## VERT_CENSO_WEB_XLS
CONFEDERACIÓN HIDROGRÁFICA DEL CANTÁBRICO
Datos del Censo de vertidos a fecha 31/12/2025
DEMARCACIÓN HIDROGRÁFICA | TITULAR Y LOCALIZACIÓN DEL VERTIDO | [8 empty] | ACTIVIDAD GENERADORA Y CARACTERÍSTICAS DE LAS AGUAS RESIDUALES |  |  | CARACTERÍSTICAS CUALITATIVAS Y CUANTITATIVAS DEL VERTIDO, CON INDICACIÓN DE LA PRESENCIA DE SUSTANCIAS PELIGROSAS |  |  | CALIDAD AMBIENTAL DEL MEDIO RECEPTOR |  |  |  |  | INSTALACIONES DE DEPURACIÓN | TIPO DE AUTORIZACIÓN DE VERTIDO
| Titular | Referencia | Denominación del Expediente | Punto de vertido | Nombre del vertido | COORD. UTM ETRS 89 X | COORD. UTM ETRS 89 Y | Municipio | Provincia | Actividad generadora del vertido | Características del vertido | CNAE | Parámetros autorizados y valores límite de emisión | Volumen Anual autorizado (m3/año) | Sustancias Peligrosas autorizadas | Medio receptor | Calidad ambiental del medio receptor | Forma de evacuación | Tipo de Zona | Masa de Agua |  | Tipo de Autorización | Programa de reducción de la contaminación
D.H. del Cantábrico Occidental | Ayuntamiento de Allande | V/33/01022 | Núcleos: Berducedo | NO3300057 | Saneamiento-Berducedo | 194066 | 4793908 | Allande | Asturias | Urbano < 250 h.-e. | Urbanos hasta 1.999 habitantes-equivalentes | OTROS | DEMANDA BIOQUIMICA DE OXIGENO 5 DIAS(<=225.00000 mg O2/L), DEMANDA QUIMICA DE OXIGENO(<=375.00000 mg O2/L), SOLIDOS EN SUSPENSION(<=150.00000 mg/L), AMONIO(<=30.00000 mg NH4/L), PH(6.00000-9.00000 Ud pH) | 10000 | NO | Rozadas de | Categoría I | Aguas superficiales directo | Normal | Río Lloredo | Decantación | AV-PRC | SI
D.H. del Cantábrico Occidental | Ayuntamiento de Allande | V/33/01022A | Núcleos: Celón | NO3301010 | Saneamiento-Celón | 209228 | 4793959 | Allande | Asturias | Urbano < 250 h.-e. | Urbanos hasta 1.999 habitantes-equivalentes | OTROS | ACEITES Y GRASAS(<=20.00000 mg/l), DEMANDA BIOQUIMICA DE OXIGENO 5 DIAS(<=135.00000 mg O2/L), TENSOACTIVOS ANIONICOS(<=2.00000 mg LAS/L), DEMANDA QUIMICA DE OXIGENO(<=225.00000 mg O2/L), SOLIDOS EN SUSPENSION(<=90.00000 mg/L), AMONIO(<=25.00000 mg NH4/L), PH(6.00000-9.00000 Ud pH) | 8760 | NO | Prada | Categoría I | Aguas subterráneas indirecto | Normal | Eo-Navia-Narcea | No aplica | AV-PRC | SI
D.H. del Cantábrico Occidental | Consorcio para el Abastecimiento y Saneamiento de la Zona Central de Asturias (Cadasa) | V/33/02004 | EDAR de Pola de Allande | NO3302685 | EDAR - Pola de Allande | 207650 | 4797022 | Allande | Asturias | Urbano >= 2.000 h.-e. y <= 9.999 h.-e. | Urbanos entre 2.000 y 9.999 h-e | OTROS | DEMANDA BIOQUIMICA DE OXIGENO 5 DIAS(<=25.00000 mg O2/L), DEMANDA QUIMICA DE OXIGENO(<=125.00000 mg O2/L), SOLIDOS EN SUSPENSION(<=35.00000 mg/L), NITROGENO KJELDAHL(<=13.00000 mg N/L), NITROGENO TOTAL(<=15.00000 mg N/L), AMONIO(<=5.00000 mg NH4/L), NITRATOS(<=35.00000 mg NO3/L), PH(6.00000-9.00000 Ud pH) | 350000 | NO | Nisón | Categoría III | Aguas superficiales directo | Normal | Río Arganza I | Lechos Bacterianos o Biofiltros | AV | NO
D.H. del Cantábrico Occidental | Consorcio para el Abastecimiento y Saneamiento de la Zona Central de Asturias (Cadasa) | V/33/02004 | EDAR de Pola de Allande |  | EDAR - Pola de Allande: aliviadero entrada EDAR | 207654 | 4796894 | Allande | Asturias | Urbano >= 2.000 h.-e. y <= 9.999 h.-e. | Desbordamiento de sistema unitario | OTROS |  |  | NO | NISON |  |  |  | Río Arganza I |  | AV | NO
D.H. del Cantábrico Occidental | persona física | V/33/02384 | Vivienda unifamiliar en Linares | NO3303713 | Vivienda unifamiliar en Linares | 210597 | 4792731 | Allande | Asturias | Urbano < 250 h.-e. | Urbanos hasta 1.999 habitantes-equivalentes | OTROS | DEMANDA BIOQUIMICA DE OXIGENO 5 DIAS(<=160.00000 mg O2/L), DEMANDA QUIMICA DE OXIGENO(<=260.00000 mg O2/L), SOLIDOS EN SUSPENSION(<=100.00000 mg/L), AMONIO(<=20.00000 mg NH4/L), PH(6.00000-9.00000 Ud pH) | 913 | NO | NISON | Categoría I | Aguas subterráneas indirecto | Normal | Eo-Navia-Narcea | Lechos Bacterianos o Biofiltros | AV | NO
D.H. del Cantábrico Occidental | Real Asociación Asturiana de Pesca Fluvial | V/33/01078 | Piscifactoría en Cabañaquinta | NO3300162 | Proceso-Piscifactoría-Cabañaquinta | 290741 | 4779494 | Aller | Asturias | Industrial Piscifactorías | Piscifactorías | 0322 | DEMANDA BIOQUIMICA DE OXIGENO 5 DIAS(<=4.00000 mg O2/L), SOLIDOS EN SUSPENSION(<=10.00000 mg/L), AMONIACO NO IONIZADO(<=1.00000 mg NH3/L), FOSFORO TOTAL(<=0.30000 mg P/L), PH(6.00000-9.00000 Ud pH) | 1009150 | NO | Aller de | Categoría I | Aguas superficiales directo | Normal | Río Aller III | Decantación | AV | NO
D.H. del Cantábrico Occidental | Hulleras del Norte, S.A. (HUNOSA) | V/33/01105 | Pozo Santiago 1/4 en Caborana | NO3300190 | Drenaje-Mina-Pozo Santiago 1/4 | 275691 | 4784295 | Aller | Asturias | Industrial Achique de Minas | Drenaje de mina | 0510 | SOLIDOS EN SUSPENSION(<=25.00000 mg/L), PH(6.00000-9.00000 Ud pH) | 1373560 | NO | Aller de | Categoría I | Aguas superficiales directo | Normal | Río Aller V | Decantación | AV | NO
D.H. del Cantábrico Occidental | Hulleras del Norte, S.A. (HUNOSA) | V/33/01105A | Pozo Santiago 1/4 en Caborana | NO3300191 | Aseos-Mina-Pozo Santiago 1/4 | 275691 | 4784295 | Aller | Asturias | Industrial Clase 2 (sin sustancias peligrosas) | Urbanos hasta 1.999 habitantes-equivalentes | 0510 | ACEITES Y GRASAS(<=2.00000 mg/l), DEMANDA BIOQUIMICA DE OXIGENO 5 DIAS(<=12.00000 mg O2/L), DEMANDA QUIMICA DE OXIGENO(<=60.00000 mg O2/L), SOLIDOS EN SUSPENSION(<=20.00000 mg/L), AMONIACO NO IONIZADO(<=2.00000 mg NH3/L), PH(6.50000-9.00000 Ud pH) | 14654 | NO | Aller de | Categoría III | Aguas superficiales directo | Normal | Río Aller V | Fangos Activados | AV | NO
D.H. del Cantábrico Occidental | Hulleras del Norte, S.A. (HUNOSA) | V/33/01106 | Pozo Santiago 4/4 en Caborana | NO3300192 | Drenaje-Mina-Pozo Santiago 4/4 | 275774 | 4784178 | Aller | Asturias | Industrial Achique de Minas | Drenaje de mina | 0510 | SOLIDOS EN SUSPENSION(<=25.00000 mg/L), PH(6.00000-9.00000 Ud pH) | 1189911 | NO | Aller de | Categoría I | Aguas superficiales directo | Normal | Río Aller V | Decantación | AV | NO
D.H. del Cantábrico Occidental | Hulleras del Norte, S.A. (HUNOSA) | V/33/01108 | Pozo San Antonio en Moreda | NO3300194 | Drenaje-Mina-Pozo San Antonio | 276091 | 4783595 | Aller | Asturias | Industrial Achique de Minas | Drenaje de mina | 0510 | SOLIDOS EN SUSPENSION(<=25.00000 mg/L), PH(6.00000-9.00000 Ud pH) | 3592100 | NO | Aller de | Categoría I | Aguas superficiales directo | Normal | Río Aller V | Fisico-químico | AV | NO
D.H. del Cantábrico Occidental | Ayuntamiento de Aller | V/33/01135B | Depuradora de Casomera | NO3303056 | Núcleo: Casomera | 290151 | 4773498 | Aller | Asturias | Urbano < 250 h.-e. | Urbanos hasta 1.999 habitantes-equivalentes | OTROS | DEMANDA BIOQUIMICA DE OXIGENO 5 DIAS(<=160.00000 mg O2/L), DEMANDA QUIMICA DE OXIGENO(<=260.00000 mg O2/L), SOLIDOS EN SUSPENSION(<=100.00000 mg/L), AMONIO(<=20.00000 mg NH4/L), PH(6.00000-9.00000 Ud pH) | 13319 | NO | Aller de | Categoría I | Aguas superficiales directo | Normal | Río Aller II | Lechos Bacterianos o Biofiltros | AV-PRC | SI
D.H. del Cantábrico Occidental | persona física | V/33/01232 | Vivienda Unifamiliar en Collanzo de Aller | NO3300436 | Urbana-Vivienda-Collanzo de Aller | 291269 | 4778085 | Aller | Asturias | Urbano < 250 h.-e. | Urbanos hasta 1.999 habitantes-equivalentes | OTROS | ACEITES Y GRASAS(<=20.00000 mg/l), DEMANDA BIOQUIMICA DE OXIGENO 5 DIAS(<=40.00000 mg O2/L), TENSOACTIVOS ANIONICOS(<=2.00000 mg LAS/L), DEMANDA QUIMICA DE OXIGENO(<=160.00000 mg O2/L), SOLIDOS EN SUSPENSION(<=80.00000 mg/L), AMONIO(<=15.00000 mg NH4/L), PH(5.50000-9.50000 Ud pH) | 200 | NO | Aller de | Categoría I | Aguas superficiales directo | Normal | Río Aller III | Lechos Bacterianos o Biofiltros | AV | NO
D.H. del Cantábrico Occidental | Asociación Allerana de Pescadores "El Maravayu" | V/33/01307 | Piscifactoría en El Pino | NO3300549 | Proceso-Piscifactoría-El Pino | 295083 | 4775115 | Aller | Asturias | Industrial Piscifactorías | Piscifactorías | 0322 | DEMANDA BIOQUIMICA DE OXIGENO 5 DIAS(<=10.00000 mg O2/L), SOLIDOS EN SUSPENSION(<=10.00000 mg/L), AMONIACO NO IONIZADO(<=1.00000 mg NH3/L), FOSFORO TOTAL(<=0.30000 mg P/L), PH(6.00000-9.00000 Ud pH) | 126144 | NO | Palmian de | Categoría I | Aguas superficiales directo | Normal | Río San Isidro | Decantación | AV | NO
D.H. del Cantábrico Occidental | Aguas de Cuevas, S.A. | V/33/01314 | Embotelladora de agua en La Muñeca | NO3300556 | Aseos-Embotelladora-La Muñeca | 298341 | 4774444 | Aller | Asturias | Industrial Clase 1 (sin sustancias peligrosas) | Urbanos hasta 1.999 habitantes-equivalentes | 1107 | ACEITES Y GRASAS(<=20.00000 mg/l), DEMANDA BIOQUIMICA DE OXIGENO 5 DIAS(<=200.00000 mg O2/L), TENSOACTIVOS ANIONICOS(<=2.00000 mg LAS/L), SOLIDOS EN SUSPENSION(<=80.00000 mg/L), AMONIACO NO IONIZADO(<=50.00000 mg NH3/L) | 1095 | NO | San Isidro de | Categoría I | Aguas subterráneas indirecto | Normal | Cuenca Carbonífera Asturiana | Filtración | AV | NO
D.H. del Cantábrico Occidental | persona física | V/33/01401 | Vivienda Unifamiliar en Bello | NO3300648 | Urbana-Vivienda-Bello | 288091 | 4780894 | Aller | Asturias | Urbano < 250 h.-e. | Urbanos hasta 1.999 habitantes-equivalentes | OTROS | DEMANDA BIOQUIMICA DE OXIGENO 5 DIAS(<=150.00000 mg O2/L), TENSOACTIVOS ANIONICOS(<=3.00000 mg LAS/L), DEMANDA QUIMICA DE OXIGENO(<=200.00000 mg O2/L), SOLIDOS EN SUSPENSION(<=150.00000 mg/L), AMONIACO NO IONIZADO(<=50.00000 mg NH3/L), PH(6.00000-9.00000 Ud pH) | 456 | NO | Aller de | Categoría I | Aguas subterráneas indirecto | Normal | Cuenca Carbonífera Asturiana | Decantación | AV | NO
D.H. del Cantábrico Occidental | Coto Minero Jove, S.A. | V/33/01514 | Extracción de antracita en el Valle de Cerviago | NO3300768 | Drenaje-Mina-Valle de Cerviago | 277791 | 4778444 | Aller | Asturias | Industrial Achique de Minas | Drenaje de mina | 0510 | SOLIDOS EN SUSPENSION(<=25.00000 mg/L), PH(6.00000-9.00000 Ud pH) | 1000 | NO | Cervigao de | Categoría I | Aguas superficiales directo | Normal | Río Negro I | Decantación | AV | NO
D.H. del Cantábrico Occidental | persona física | V/33/01666-1 | Piscifactoría en Serrapio | NO3301716 | Proceso-Piscifactoría-Serrapio | 285409 | 4782736 | Aller | Asturias | Industrial Piscifactorías | Piscifactorías | 0322 | DEMANDA BIOQUIMICA DE OXIGENO 5 DIAS(<=5.00000 mg O2/L), SOLIDOS EN SUSPENSION(<=25.00000 mg/L), AMONIO(<=0.50000 mg NH4/L), FOSFORO TOTAL(<=0.40000 mg P/L), PH(6.00000-9.00000 Ud pH) | 693792 | NO | Aller de | Categoría I | Aguas superficiales directo | Normal | Río Aller IV | Desbaste,Decantación | AV | NO
D.H. del Cantábrico Occidental | persona física | V/33/01666-1 | Piscifactoría en Serrapio | NO3301906 | Aseos-Piscifactoría-Serrapio | 285408 | 4782733 | Aller | Asturias | Industrial Piscifactorías | Urbanos hasta 1.999 habitantes-equivalentes | 0322 | ACEITES Y GRASAS(<=20.00000 mg/l), INDICE DE PERMANGANATO(<=160.00000 mg/l), SOLIDOS EN SUSPENSION(<=100.00000 mg/L), AMONIO(<=260.00000 mg NH4/L), PH(6.00000-9.00000 Ud pH) | 365 | NO | Aller de | Categoría I | Aguas superficiales directo | Normal | Río Aller IV | Lechos Bacterianos o Biofiltros | AV | NO
D.H. del Cantábrico Occidental | Aguas de Cuevas, S.A. | V/33/01733 | Embotelladora de agua en Felechosa | NO3301899 | Refrigeración-Embotelladora-Felechosa | 298344 | 4774397 | Aller | Asturias | Industrial Clase 1 (sin sustancias peligrosas) | Refrigeración | 1107 | INCREMENTO DE TEMPERATURA(<=1.50000 ºC), TEMPERATURA DEL VERTIDO(<=20.00000 ºC) | 43333 | NO | San Isidro de | Categoría I | Aguas superficiales directo | Normal | Río San Isidro |  | AV | NO
D.H. del Cantábrico Occidental | EDP España, S.A.U. | V/33/01822 | Central Hidroeléctrica de San Isidro | NO3302191 | Refrigeración-C.Hidroeléctric-San Isidro | 301645 | 4772629 | Aller | Asturias | Industrial Clase 1 (sin sustancias peligrosas) | Refrigeración | 3515 | INCREMENTO DE TEMPERATURA(<=1.50000 ºC), Temperatura río abajo(<=21.50000 ºC) | 9900 | NO | San Isidro de | Categoría I | Aguas superficiales directo | Normal | Río San Isidro |  | AV | NO
D.H. del Cantábrico Occidental | Consorcio para el Abastecimiento y Saneamiento de la Zona Central de Asturias (Cadasa) | V/33/01828DD | Aliviaderos SGS Cuenca del Caudal |  | Aliviadero Valdefrarrucos | 275553 | 4784659 | Aller | Asturias | Urbano sin h.-e. asociados | Desbordamiento de sistema unitario | OTROS |  |  | NO | ALLER DE |  |  |  | Río Aller V |  | AV | NO
D.H. del Cantábrico Occidental | Consorcio para el Abastecimiento y Saneamiento de la Zona Central de Asturias (Cadasa) | V/33/01828DD | Aliviaderos SGS Cuenca del Caudal |  | Aliviadero Caborana | 276034 | 4783819 | Aller | Asturias | Urbano sin h.-e. asociados | Desbordamiento de sistema unitario | OTROS |  |  | NO | ALLER DE |  |  |  | Río Aller V |  | AV | NO
D.H. del Cantábrico Occidental | Consorcio para el Abastecimiento y Saneamiento de la Zona Central de Asturias (Cadasa) | V/33/01828DD | Aliviaderos SGS Cuenca del Caudal |  | Aliviadero Boo | 275622 | 4783473 | Aller | Asturias | Urbano sin h.-e. asociados | Desbordamiento de sistema unitario | OTROS |  |  | NO | BOO |  |  |  | Río Aller V |  | AV | NO
D.H. del Cantábrico Occidental | Consorcio para el Abastecimiento y Saneamiento de la Zona Central de Asturias (Cadasa) | V/33/01828DD | Aliviaderos SGS Cuenca del Caudal |  | Aliviadero Moreda | 277083 | 4783403 | Aller | Asturias | Urbano sin h.-e. asociados | Desbordamiento de sistema unitario | OTROS |  |  | NO | ALLER DE |  |  |  | Río Aller V |  | AV | NO
D.H. del Cantábrico Occidental | Consorcio para el Abastecimiento y Saneamiento de la Zona Central de Asturias (Cadasa) | V/33/01828DD | Aliviaderos SGS Cuenca del Caudal |  | Aliviadero-bombeo Oyanco | 278100 | 4782886 | Aller | Asturias | Urbano sin h.-e. asociados | Desbordamiento de sistema unitario | OTROS |  |  | NO | ALLER DE |  |  |  | Río Aller V |  | AV | NO
D.H. del Cantábrico Occidental | Consorcio para el Abastecimiento y Saneamiento de la Zona Central de Asturias (Cadasa) | V/33/01828DD | Aliviaderos SGS Cuenca del Caudal |  | Aliviadero Villanueva | 276771 | 4783594 | Aller | Asturias | Urbano sin h.-e. asociados | Desbordamiento de sistema unitario | OTROS |  |  | NO | ALLER DE |  |  |  | Río Aller V |  | AV | NO
D.H. del Cantábrico Occidental | Consorcio para el Abastecimiento y Saneamiento de la Zona Central de Asturias (Cadasa) | V/33/01828DD | Aliviaderos SGS Cuenca del Caudal |  | Aliviadero La Cortina | 280684 | 4783117 | Aller | Asturias | Urbano sin h.-e. asociados | Desbordamiento de sistema unitario | OTROS |  |  | NO | ALLER DE |  |  |  | Río Aller IV |  | AV | NO
D.H. del Cantábrico Occidental | Consorcio para el Abastecimiento y Saneamiento de la Zona Central de Asturias (Cadasa) | V/33/01828DD | Aliviaderos SGS Cuenca del Caudal |  | Aliviadero Corigos | 282161 | 4782606 | Aller | Asturias | Urbano sin h.-e. asociados | Desbordamiento de sistema unitario | OTROS |  |  | NO | ALLER DE |  |  |  | Río Aller IV |  | AV | NO
D.H. del Cantábrico Occidental | Consorcio para el Abastecimiento y Saneamiento de la Zona Central de Asturias (Cadasa) | V/33/01828DD | Aliviaderos SGS Cuenca del Caudal |  | Aliviadero Soto | 284519 | 4782201 | Aller | Asturias | Urbano sin h.-e. asociados | Desbordamiento de sistema unitario | OTROS |  |  | NO | ALLER DE |  |  |  | Río Aller IV |  | AV | NO
D.H. del Cantábrico Occidental | Consorcio para el Abastecimiento y Saneamiento de la Zona Central de Asturias (Cadasa) | V/33/01828DD | Aliviaderos SGS Cuenca del Caudal |  | Aliviadero Cabañaquinta | 286287 | 4782160 | Aller | Asturias | Urbano sin h.-e. asociados | Desbordamiento de sistema unitario | OTROS |  |  | NO | ALLER DE |  |  |  | Río Aller IV |  | AV | NO
D.H. del Cantábrico Occidental | Hidroastur, S.A. | V/33/01919 | Central Hidroeléctrica en Murias | NO3302456 | Refrigeración-C. Hidroeléctrica-Murias | 281495 | 4779178 | Aller | Asturias | Industrial Clase 1 (sin sustancias peligrosas) | Refrigeración | 3515 | INCREMENTO DE TEMPERATURA(<=1.50000 ºC), Temperatura río abajo(<=21.50000 ºC) | 12964 | NO | Negro | Categoría I | Aguas superficiales directo | Normal | Río Negro I |  | AV | NO
D.H. del Cantábrico Occidental | Consejería de Educación | V/33/01930 | Estación Invernal Fuentes de Invierno en San Isidro | NO3302474 | Hostelería-Estación invernal-San Isidro | 304923 | 4770550 | Aller | Asturias | Industrial Clase 1 (sin sustancias peligrosas) | Industrial clase 1 | 5590 | DEMANDA BIOQUIMICA DE OXIGENO 5 DIAS(<=25.00000 mg O2/L), DEMANDA QUIMICA DE OXIGENO(<=125.00000 mg O2/L), SOLIDOS EN SUSPENSION(<=35.00000 mg/L), NITROGENO TOTAL(<=15.00000 mg N/L), AMONIO(<=10.00000 mg NH4/L), FOSFORO TOTAL(<=2.00000 mg P/L), PH(6.00000-9.00000 Ud pH) | 16912 | NO | San Isidro de | Categoría I | Aguas superficiales directo | Normal | Río San Isidro | Fangos Activados | AV | NO
D.H. del Cantábrico Occidental | Laminados de Aller, S.L. | V/33/01977 | Industria de vidrio en Villanueva | NO3302615 | Refrigeración-Industria de vidrio-Villanueva | 276745 | 4783649 | Aller | Asturias | Industrial Clase 2 (sin sustancias peligrosas) | Refrigeración | 2312 | INCREMENTO DE TEMPERATURA(<=1.50000 ºC) | 12750 | NO | Aller de | Categoría I | Aguas superficiales directo | Normal | Río Aller V |  | AV | NO
D.H. del Cantábrico Occidental | persona física | V/33/02057 | Vivienda unifamiliar en Collanzo | NO3302810 | Vivienda unifamiliar en Collanzo | 291511 | 4777666 | Aller | Asturias | Urbano < 250 h.-e. | Urbanos hasta 1.999 habitantes-equivalentes | OTROS | DEMANDA BIOQUIMICA DE OXIGENO 5 DIAS(<=135.00000 mg O2/L), DEMANDA QUIMICA DE OXIGENO(<=225.00000 mg O2/L), SOLIDOS EN SUSPENSION(<=90.00000 mg/L), AMONIO(<=25.00000 mg NH4/L), PH(6.00000-9.00000 Ud pH) | 100 | NO | San Isidro de | Categoría I | Aguas subterráneas indirecto | Normal | Cuenca Carbonífera Asturiana | Fangos Activados | AV | NO
D.H. del Cantábrico Occidental | Repsol Generación Eléctrica, S.A.U. | V/33/02096 | Central Hidroeléctrica de La Paraya | NO3302906 | Aseos-Central Hidroeléctrica-La Paraya | 290580 | 4771961 | Aller | Asturias | Industrial Clase 1 (sin sustancias peligrosas) | Urbanos hasta 1.999 habitantes-equivalentes | 3515 | ACEITES Y GRASAS(<=15.00000 mg/l), DEMANDA BIOQUIMICA DE OXIGENO 5 DIAS(<=40.00000 mg O2/L), DEMANDA QUIMICA DE OXIGENO(<=160.00000 mg O2/L), SOLIDOS EN SUSPENSION(<=50.00000 mg/L), AMONIO(<=15.00000 mg NH4/L), PH(6.50000-8.50000 Ud pH) | 110 | NO | Aller de | Categoría I | Aguas superficiales directo | Normal | Río Aller I | Fangos Activados | AV | NO
D.H. del Cantábrico Occidental | persona física | V/33/02141 | Vivienda unifamiliar en Villar | NO3302972 | Vivienda unifamiliar en Villar | 290522 | 4773569 | Aller | Asturias | Urbano < 250 h.-e. | Urbanos hasta 1.999 habitantes-equivalentes | OTROS | DEMANDA BIOQUIMICA DE OXIGENO 5 DIAS(<=225.00000 mg O2/L), DEMANDA QUIMICA DE OXIGENO(<=375.00000 mg O2/L), SOLIDOS EN SUSPENSION(<=150.00000 mg/L), PH(6.00000-9.00000 Ud pH) | 92 | NO | Aller de | Categoría I | Aguas subterráneas indirecto | Normal | Cuenca Carbonífera Asturiana | Decantación | AV | NO
D.H. del Cantábrico Occidental | persona física | V/33/02305 | Vivienda unifamiliar en Villar | NO3303431 | Vivienda unifamiliar en Villar | 281884 | 4783273 | Aller | Asturias | Urbano < 250 h.-e. | Urbanos hasta 1.999 habitantes-equivalentes | OTROS | DEMANDA BIOQUIMICA DE OXIGENO 5 DIAS(<=225.00000 mg O2/L), DEMANDA QUIMICA DE OXIGENO(<=375.00000 mg O2/L), SOLIDOS EN SUSPENSION(<=150.00000 mg/L), AMONIO(<=30.00000 mg NH4/L), PH(6.00000-9.00000 Ud pH) | 365 | NO |  | Categoría I | Aguas subterráneas indirecto | Normal | Cuenca Carbonífera Asturiana | Fisico-químico | AV | NO
D.H. del Cantábrico Occidental | persona física | V/33/02332 | Carpintería Metálica en Collanzo | NO3303485 | Aseos-carpintería metálica-Collanzo | 291245 | 4777959 | Aller | Asturias | Industrial sin sustancias peligrosas (sin clasificar) | Urbanos hasta 1.999 habitantes-equivalentes | 2410 | DEMANDA BIOQUIMICA DE OXIGENO 5 DIAS(<=60.00000 mg O2/L), DEMANDA QUIMICA DE OXIGENO(<=125.00000 mg O2/L), SOLIDOS EN SUSPENSION(<=60.00000 mg/L), AMONIO(<=25.00000 mg NH4/L), PH(6.00000-9.00000 Ud pH) | 50 | NO | ALLER DE | Categoría I | Aguas subterráneas indirecto | Normal | Cuenca Carbonífera Asturiana | Lechos Bacterianos o Biofiltros | AV | NO
D.H. del Cantábrico Occidental | persona física | V/33/02342 | Piscifactoría en Felechosa | NO3300449 | Piscifactoría en Felechosa | 297788 | 4774897 | Aller | Asturias | Industrial Piscifactorías | Piscifactorías | 0322 | DEMANDA BIOQUIMICA DE OXIGENO 5 DIAS(<=3.00000 mg O2/L), SOLIDOS EN SUSPENSION(<=10.00000 mg/L), AMONIO(<=0.50000 mg NH4/L), FOSFORO TOTAL(<=0.20000 mg P/L), PH(6.00000-9.00000 Ud pH) | 15768000 | NO | San Isidro de | Categoría III | Aguas superficiales directo | Normal | Río San Isidro | Regulación,Decantación | AV | NO
D.H. del Cantábrico Occidental | persona física | V/33/02411 | Nave-taller en Piñeres | NO3303767 | Aseos-Nave taller-Piñeres | 281720 | 4782676 | Aller | Asturias | Industrial Clase 1 (sin sustancias peligrosas) | Urbanos hasta 1.999 habitantes-equivalentes | 4520 | DEMANDA BIOQUIMICA DE OXIGENO 5 DIAS(<=160.00000 mg O2/L), DEMANDA QUIMICA DE OXIGENO(<=260.00000 mg O2/L), HIDROCARBUROS(<=0.00000 mg/L), SOLIDOS EN SUSPENSION(<=100.00000 mg/L), AMONIO(<=20.00000 mg NH4/L), PH(6.00000-9.00000 Ud pH) | 365 | NO |  | Categoría I | Aguas subterráneas indirecto | Normal | Cuenca Carbonífera Asturiana | Fisico-químico | AV | NO
D.H. del Cantábrico Occidental | persona física | V/33/02433 | Vivienda unifamiliar en Agueria | NO3303762 | Vivienda unifamiliar en Agüeria | 278082 | 4781560 | Aller | Asturias | Urbano < 250 h.-e. | Urbanos hasta 1.999 habitantes-equivalentes | OTROS | DEMANDA BIOQUIMICA DE OXIGENO 5 DIAS(<=160.00000 mg O2/L), DEMANDA QUIMICA DE OXIGENO(<=260.00000 mg O2/L), SOLIDOS EN SUSPENSION(<=100.00000 mg/L), AMONIO(<=20.00000 mg NH4/L), PH(6.00000-9.00000 Ud pH) | 365 | NO |  | Categoría I | Aguas subterráneas indirecto | Normal | Cuenca Carbonífera Asturiana | Decantación | AV | NO
D.H. del Cantábrico Occidental | Hijos de Esperanza Vallina S.L. | V/33/02465 | Elaboración de productos cárnicos en Cuevas | NO3303691 | Proceso- fábrica embutidos- Cuevas | 298680 | 4774000 | Aller | Asturias | Industrial Clase 1 (sin sustancias peligrosas) | Industrial clase 1 | 1013 | DEMANDA BIOQUIMICA DE OXIGENO 5 DIAS(<=40.00000 mg O2/L), DEMANDA QUIMICA DE OXIGENO(<=120.00000 mg O2/L), SOLIDOS EN SUSPENSION(<=25.00000 mg/L), NITROGENO KJELDAHL(<=10.00000 mg N/L), AMONIO(<=8.00000 mg NH4/L), FOSFORO TOTAL(<=3.00000 mg P/L), PH(6.00000-9.00000 Ud pH) | 960 | NO | SAN ISIDRO DE | Categoría III | Aguas superficiales directo | Normal | Río San Isidro | Lechos Bacterianos o Biofiltros,Nitrificación-desnitrificación | AV | NO
D.H. del Cantábrico Occidental | Hijos de Esperanza Vallina S.L. | V/33/02465 | Elaboración de productos cárnicos en Cuevas | NO3303853 | Aseos- fábrica embutidos- Cuevas | 298708 | 4773957 | Aller | Asturias | Industrial Clase 1 (sin sustancias peligrosas) | Urbanos hasta 1.999 habitantes-equivalentes | 1013 | DEMANDA BIOQUIMICA DE OXIGENO 5 DIAS(<=160.00000 mg O2/L), DEMANDA QUIMICA DE OXIGENO(<=260.00000 mg O2/L), SOLIDOS EN SUSPENSION(<=100.00000 mg/L), AMONIO(<=20.00000 mg NH4/L), PH(6.00000-9.00000 Ud pH) | 225 | NO |  | Categoría I | Aguas subterráneas indirecto | Normal | Región del Ponga | Desbaste,Desarenado,Desengrasado | AV | NO
D.H. del Cantábrico Occidental | persona física | V/33/02466 | Vivienda unifamiliar en Villar de Piñeres. | NO3303841 | Vivienda unifamiliar en Villar de Piñeres. | 281943 | 4783282 | Aller | Asturias | Urbano < 250 h.-e. | Urbanos hasta 1.999 habitantes-equivalentes | OTROS | DEMANDA BIOQUIMICA DE OXIGENO 5 DIAS(<=160.00000 mg O2/L), DEMANDA QUIMICA DE OXIGENO(<=260.00000 mg O2/L), SOLIDOS EN SUSPENSION(<=100.00000 mg/L), AMONIO(<=20.00000 mg NH4/L), PH(6.00000-9.00000 Ud pH) | 365 | NO |  | Categoría I | Aguas subterráneas indirecto | Normal | Cuenca Carbonífera Asturiana | Lechos Bacterianos o Biofiltros | AV | NO
D.H. del Cantábrico Occidental | persona física | V/33/02504 | Vivienda en Moreda | NO3303989 | Vivienda unifamiliar en Moreda | 277593 | 4782095 | Aller | Asturias | Urbano < 250 h.-e. | Urbanos hasta 1.999 habitantes-equivalentes | OTROS | DEMANDA BIOQUIMICA DE OXIGENO 5 DIAS(<=160.00000 mg O2/L), DEMANDA QUIMICA DE OXIGENO(<=260.00000 mg O2/L), SOLIDOS EN SUSPENSION(<=100.00000 mg/L), AMONIO(<=20.00000 mg NH4/L), PH(6.00000-9.00000 Ud pH) | 365 | NO |  | Categoría I | Aguas subterráneas indirecto | Normal | Cuenca Carbonífera Asturiana | Fangos Activados | AV | NO
D.H. del Cantábrico Occidental | Ayuntamiento de Amieva | V/33/01145 | Núcleos: Amieva | NO3300278 | Saneamiento-Amieva | 331613 | 4789851 | Amieva | Asturias | Urbano < 250 h.-e. | Urbanos hasta 1.999 habitantes-equivalentes | OTROS | ACEITES Y GRASAS(<=15.00000 mg/l), DEMANDA BIOQUIMICA DE OXIGENO 5 DIAS(<=135.00000 mg O2/L), DEMANDA QUIMICA DE OXIGENO(<=225.00000 mg O2/L), SOLIDOS EN SUSPENSION(<=90.00000 mg/L), AMONIO(<=25.00000 mg NH4/L), PH(6.00000-9.00000 Ud pH) | 7161 | NO | Vallejón | Categoría I | Aguas superficiales directo | Normal | Río Sella II | Lechos Bacterianos o Biofiltros | AV | NO
D.H. del Cantábrico Occidental | Ayuntamiento de Amieva | V/33/01145A | Núcleos: San Román | NO3300279 | Saneamiento-San Román | 328791 | 4790894 | Amieva | Asturias | Urbano < 250 h.-e. | Urbanos hasta 1.999 habitantes-equivalentes | OTROS | DEMANDA BIOQUIMICA DE OXIGENO 5 DIAS(<=300.00000 mg O2/L), DEMANDA QUIMICA DE OXIGENO(<=500.00000 mg O2/L), SOLIDOS EN SUSPENSION(<=300.00000 mg/L), AMONIACO NO IONIZADO(<=50.00000 mg NH3/L), PH(5.50000-9.50000 Ud pH) | 2300 | NO | Sella | Categoría I | Aguas superficiales directo | Normal | Río Sella II | Fangos Activados | AV-PRC | SI
D.H. del Cantábrico Occidental | Ayuntamiento de Amieva | V/33/01145B | Núcleos: Eno | NO3300280 | Saneamiento-Eno | 322941 | 4792244 | Amieva | Asturias | Urbano < 250 h.-e. | Urbanos hasta 1.999 habitantes-equivalentes | OTROS | DEMANDA BIOQUIMICA DE OXIGENO 5 DIAS(<=40.00000 mg O2/L), DEMANDA QUIMICA DE OXIGENO(<=160.00000 mg O2/L), SOLIDOS EN SUSPENSION(<=80.00000 mg/L), AMONIACO NO IONIZADO(<=15.00000 mg NH3/L), PH(5.50000-9.50000 Ud pH) | 5475 | NO | Ponga | Categoría I | Aguas superficiales directo | Normal | Río Sella II | Fangos Activados,Lechos Bacterianos o Biofiltros | AV | NO
D.H. del Cantábrico Occidental | Ayuntamiento de Amieva | V/33/01145C | Núcleos: Parcia | NO3300281 | Saneamiento-Parcia | 325324 | 4793704 | Amieva | Asturias | Urbano < 250 h.-e. | Urbanos hasta 1.999 habitantes-equivalentes | OTROS | ACEITES Y GRASAS(<=15.00000 mg/l), DEMANDA BIOQUIMICA DE OXIGENO 5 DIAS(<=135.00000 mg O2/L), DEMANDA QUIMICA DE OXIGENO(<=225.00000 mg O2/L), SOLIDOS EN SUSPENSION(<=90.00000 mg/L), AMONIO(<=25.00000 mg NH4/L), PH(6.00000-9.00000 Ud pH) | 2168 | NO | Ponga | Categoría I | Aguas superficiales directo | Normal | Río Sella II | Decantación | AV | NO
D.H. del Cantábrico Occidental | Ayuntamiento de Amieva | V/33/01145D | Núcleos: Vis | NO3300282 | Saneamiento-Vis | 327183 | 4797118 | Amieva | Asturias | Urbano < 250 h.-e. | Urbanos hasta 1.999 habitantes-equivalentes | OTROS | ACEITES Y GRASAS(<=40.00000 mg/l), DEMANDA BIOQUIMICA DE OXIGENO 5 DIAS(<=300.00000 mg O2/L), TENSOACTIVOS ANIONICOS(<=6.00000 mg LAS/L), DEMANDA QUIMICA DE OXIGENO(<=500.00000 mg O2/L), SOLIDOS EN SUSPENSION(<=300.00000 mg/L), AMONIO(<=50.00000 mg NH4/L), PH(6.00000-9.00000 Ud pH) | 3610 | NO | Sella | Categoría I | Aguas superficiales directo | Normal | Río Dobra III | Decantación | AV-PRC | SI
D.H. del Cantábrico Occidental | Ayuntamiento de Amieva | V/33/01145E | Núcleos: Argolibio | NO3300283 | Saneamiento-Argolibio | 327391 | 4791294 | Amieva | Asturias | Urbano < 250 h.-e. | Urbanos hasta 1.999 habitantes-equivalentes | OTROS | DEMANDA BIOQUIMICA DE OXIGENO 5 DIAS(<=300.00000 mg O2/L), DEMANDA QUIMICA DE OXIGENO(<=500.00000 mg O2/L), SOLIDOS EN SUSPENSION(<=300.00000 mg/L), AMONIACO NO IONIZADO(<=50.00000 mg NH3/L), PH(5.50000-9.50000 Ud pH) | 2300 | NO | Carmenero | Categoría I | Aguas superficiales directo | Normal | Río Sella II | Decantación | AV-PRC | SI
D.H. del Cantábrico Occidental | Ayuntamiento de Amieva | V/33/01145F | Núcleos: Carbes | NO3300284 | Saneamiento-Carbes | 328639 | 4792117 | Amieva | Asturias | Urbano < 250 h.-e. | Urbanos hasta 1.999 habitantes-equivalentes | OTROS | ACEITES Y GRASAS(<=15.00000 mg/l), DEMANDA BIOQUIMICA DE OXIGENO 5 DIAS(<=135.00000 mg O2/L), DEMANDA QUIMICA DE OXIGENO(<=225.00000 mg O2/L), SOLIDOS EN SUSPENSION(<=90.00000 mg/L), AMONIO(<=25.00000 mg NH4/L), PH(6.00000-6.00000 Ud pH) | 1971 | NO | Sella | Categoría I | Aguas superficiales directo | Normal | Río Sella II | Lechos Bacterianos o Biofiltros | AV | NO
D.H. del Cantábrico Occidental | Ayuntamiento de Amieva | V/33/01145G | Núcleos: Cirieño | NO3300285 | EDAR-Cirieño (Oeste) | 324027 | 4792288 | Amieva | Asturias | Urbano < 250 h.-e. | Urbanos hasta 1.999 habitantes-equivalentes | OTROS | ACEITES Y GRASAS(<=15.00000 mg/l), DEMANDA BIOQUIMICA DE OXIGENO 5 DIAS(<=135.00000 mg O2/L), DEMANDA QUIMICA DE OXIGENO(<=225.00000 mg O2/L), SOLIDOS EN SUSPENSION(<=90.00000 mg/L), AMONIO(<=25.00000 mg NH4/L), PH(6.00000-9.00000 Ud pH) | 2168 | NO | Ponga | Categoría I | Aguas superficiales directo | Normal | Río Sella II | Lechos Bacterianos o Biofiltros | AV | NO
D.H. del Cantábrico Occidental | Ayuntamiento de Amieva | V/33/01145G | Núcleos: Cirieño | NO3302893 | EDAR-Cirieño (Este) | 324469 | 4792811 | Amieva | Asturias | Urbano < 250 h.-e. | Urbanos hasta 1.999 habitantes-equivalentes | OTROS | ACEITES Y GRASAS(<=15.00000 mg/l), DEMANDA BIOQUIMICA DE OXIGENO 5 DIAS(<=135.00000 mg O2/L), DEMANDA QUIMICA DE OXIGENO(<=225.00000 mg O2/L), SOLIDOS EN SUSPENSION(<=90.00000 mg/L), AMONIO(<=25.00000 mg NH4/L), PH(6.00000-9.00000 Ud pH) | 2168 | NO | Ponga | Categoría I | Aguas superficiales directo | Normal | Río Sella II | Lechos Bacterianos o Biofiltros | AV | NO
D.H. del Cantábrico Occidental | Ayuntamiento de Amieva | V/33/01145H | Núcleos: Villaverde | NO3300286 | Saneamiento-Villaverde | 325741 | 4792544 | Amieva | Asturias | Urbano < 250 h.-e. | Urbanos hasta 1.999 habitantes-equivalentes | OTROS | DEMANDA BIOQUIMICA DE OXIGENO 5 DIAS(<=300.00000 mg O2/L), DEMANDA QUIMICA DE OXIGENO(<=500.00000 mg O2/L), SOLIDOS EN SUSPENSION(<=300.00000 mg/L), AMONIACO NO IONIZADO(<=50.00000 mg NH3/L), PH(5.50000-9.50000 Ud pH) | 2683 | NO | Ciña de | Categoría I | Aguas superficiales directo | Normal | Río Sella II | Decantación | AV-PRC | SI
D.H. del Cantábrico Occidental | Ayuntamiento de Amieva | V/33/01145I | Núcleos: Vega de Pervis | NO3300287 | Saneamiento-Vega de Pervis | 326727 | 4794739 | Amieva | Asturias | Urbano < 250 h.-e. | Urbanos hasta 1.999 habitantes-equivalentes | OTROS | ACEITES Y GRASAS(<=40.00000 mg/l), DEMANDA BIOQUIMICA DE OXIGENO 5 DIAS(<=300.00000 mg O2/L), TENSOACTIVOS ANIONICOS(<=6.00000 mg LAS/L), DEMANDA QUIMICA DE OXIGENO(<=500.00000 mg O2/L), SOLIDOS EN SUSPENSION(<=300.00000 mg/L), AMONIO(<=50.00000 mg NH4/L), PH(5.50000-9.50000 Ud pH) | 3558 | NO | Sella | Categoría I | Aguas superficiales directo | Normal | Río Sella II | Sin tratamiento | AV-PRC | SI
D.H. del Cantábrico Occidental | Ayuntamiento de Amieva | V/33/01145M | Núcleo: Sames | NO3303279 | Núcleos: Sames | 326889 | 4792783 | Amieva | Asturias | Urbano < 250 h.-e. | Urbanos hasta 1.999 habitantes-equivalentes | OTROS | ACEITES Y GRASAS(<=15.00000 mg/l), DEMANDA BIOQUIMICA DE OXIGENO 5 DIAS(<=40.00000 mg O2/L), DEMANDA QUIMICA DE OXIGENO(<=160.00000 mg O2/L), SOLIDOS EN SUSPENSION(<=50.00000 mg/L), AMONIO(<=15.00000 mg NH4/L), PH(6.00000-9.00000 Ud pH) | 14355 | NO | Sella | Categoría I | Aguas superficiales directo | Normal | Río Sella II | Lechos Bacterianos o Biofiltros | AV | NO
D.H. del Cantábrico Occidental | Ayuntamiento de Amieva | V/33/01145N | Núcleos: Cien, Vega de Cien, Camporriondi, Vega de Camporriondi y Puente de Vega | NO3303342 | Urbana-EDAR-Camporriondi | 328778 | 4790885 | Amieva | Asturias | Urbano < 250 h.-e. | Urbanos hasta 1.999 habitantes-equivalentes | OTROS | DEMANDA BIOQUIMICA DE OXIGENO 5 DIAS(<=40.00000 mg O2/L), DEMANDA QUIMICA DE OXIGENO(<=160.00000 mg O2/L), SOLIDOS EN SUSPENSION(<=50.00000 mg/L), AMONIO(<=15.00000 mg NH4/L), PH(6.00000-9.00000 Ud pH) | 30660 | NO | Sella | Categoría I | Aguas superficiales directo | Normal | Río Sella II | Lechos Bacterianos o Biofiltros | AV | NO
D.H. del Cantábrico Occidental | persona física | V/33/01834 | Casa rural en Precendi | NO3302239 | Casa rural en Precendi | 326405 | 4792938 | Amieva | Asturias | Industrial Clase 1 (sin sustancias peligrosas) | Industrial clase 1 | 5520 | ACEITES Y GRASAS(<=20.00000 mg/l), DEMANDA BIOQUIMICA DE OXIGENO 5 DIAS(<=40.00000 mg O2/L), TENSOACTIVOS ANIONICOS(<=2.00000 mg LAS/L), DEMANDA QUIMICA DE OXIGENO(<=110.00000 mg O2/L), SOLIDOS EN SUSPENSION(<=35.00000 mg/L), AMONIO(<=15.00000 mg NH4/L), PH(6.00000-9.00000 Ud pH) | 4000 | NO | Sella | Categoría I | Aguas superficiales directo | Normal | Río Sella II | Lechos Bacterianos o Biofiltros | AV | NO
D.H. del Cantábrico Occidental | Escorias y Derivados, S.A. | V/33/02022 | Aseos oficinas en Navarro | NO3302725 | Aseos oficinas en Navarro | 264577 | 4829229 | Avilés | Asturias | Industrial Clase 1 (sin sustancias peligrosas) | Urbanos hasta 1.999 habitantes-equivalentes | 3832 | ACEITES Y GRASAS(<=20.00000 mg/l), DEMANDA BIOQUIMICA DE OXIGENO 5 DIAS(<=100.00000 mg O2/L), DEMANDA QUIMICA DE OXIGENO(<=200.00000 mg O2/L), SOLIDOS EN SUSPENSION(<=80.00000 mg/L), AMONIO(<=50.00000 mg NH4/L), PH(6.00000-9.00000 Ud pH) | 15 | NO | Alvares | Categoría I | Aguas subterráneas indirecto | Normal | Llantones-Pinzales-Noreña | Lechos Bacterianos o Biofiltros | AV | NO
D.H. del Cantábrico Occidental | Consorcio para el Abastecimiento y Saneamiento de la Zona Central de Asturias (Cadasa) | V/33/02055 | SGS de la ría de Avilés |  | Aliviadero I.14 | 265830 | 4826355 | Avilés | Asturias | Urbano sin h.-e. asociados | Desbordamiento de sistema unitario | OTROS |  |  | NO | MOLLEDA |  |  |  | Arroyo de Molleda |  | AV | NO
D.H. del Cantábrico Occidental | Consorcio para el Abastecimiento y Saneamiento de la Zona Central de Asturias (Cadasa) | V/33/02055 | SGS de la ría de Avilés |  | Aliviadero San Martín | 264508 | 4826400 | Avilés | Asturias | Urbano sin h.-e. asociados | Desbordamiento de sistema unitario | OTROS |  |  | NO | Arroyo sin nombre |  |  |  | Estuario de Avilés |  | AV | NO
D.H. del Cantábrico Occidental | Consorcio para el Abastecimiento y Saneamiento de la Zona Central de Asturias (Cadasa) | V/33/02055 | SGS de la ría de Avilés |  | Aliviadero Magdalena 1 | 263981 | 4825318 | Avilés | Asturias | Urbano sin h.-e. asociados | Desbordamiento de sistema unitario | OTROS |  |  | NO | Magdalena-Tejero |  |  |  | Arroyo de Villa |  | AV | NO
D.H. del Cantábrico Occidental | Consorcio para el Abastecimiento y Saneamiento de la Zona Central de Asturias (Cadasa) | V/33/02055 | SGS de la ría de Avilés |  | Aliviadero Magdalena 2 | 264268 | 4825782 | Avilés | Asturias | Urbano sin h.-e. asociados | Desbordamiento de sistema unitario | OTROS |  |  | NO | Magdalena-Tejero |  |  |  | Arroyo de Villa |  | AV | NO
D.H. del Cantábrico Occidental | Consorcio para el Abastecimiento y Saneamiento de la Zona Central de Asturias (Cadasa) | V/33/02055 | SGS de la ría de Avilés |  | Aliviadero Magdalena 3 | 264339 | 4825759 | Avilés | Asturias | Urbano sin h.-e. asociados | Desbordamiento de sistema unitario | OTROS |  |  | NO | Magdalena-Tejero |  |  |  | Estuario de Avilés |  | AV | NO
D.H. del Cantábrico Occidental | Consorcio para el Abastecimiento y Saneamiento de la Zona Central de Asturias (Cadasa) | V/33/02055 | SGS de la ría de Avilés |  | Aliviadero Magdalena 4 | 264592 | 4825994 | Avilés | Asturias | Urbano sin h.-e. asociados | Desbordamiento de sistema unitario | OTROS |  |  | NO | Magdalena-Tejero |  |  |  | Estuario de Avilés |  | AV | NO
D.H. del Cantábrico Occidental | Consorcio para el Abastecimiento y Saneamiento de la Zona Central de Asturias (Cadasa) | V/33/02055 | SGS de la ría de Avilés |  | Aliviadero Magdalena 5 | 264784 | 4826073 | Avilés | Asturias | Urbano sin h.-e. asociados | Desbordamiento de sistema unitario | OTROS |  |  | NO | Magdalena-Tejero |  |  |  | Estuario de Avilés |  | AV | NO
D.H. del Cantábrico Occidental | Consorcio para el Abastecimiento y Saneamiento de la Zona Central de Asturias (Cadasa) | V/33/02055 | SGS de la ría de Avilés |  | Aliviadero Magdalena 6 | 264957 | 4826113 | Avilés | Asturias | Urbano sin h.-e. asociados | Desbordamiento de sistema unitario | OTROS |  |  | NO | Magdalena-Tejero |  |  |  | Estuario de Avilés |  | AV | NO
D.H. del Cantábrico Occidental | persona física | V/33/02341 | Vivienda unifamiliar en Heros | NO3301989 | Vivienda unifamiliar en Heros | 261742 | 4826117 | Avilés | Asturias | Urbano < 250 h.-e. | Urbanos hasta 1.999 habitantes-equivalentes | OTROS | DEMANDA BIOQUIMICA DE OXIGENO 5 DIAS(<=225.00000 mg O2/L), DEMANDA QUIMICA DE OXIGENO(<=375.00000 mg O2/L), SOLIDOS EN SUSPENSION(<=150.00000 mg/L), AMONIO(<=30.00000 mg NH4/L), PH(6.00000-9.00000 Ud pH) | 438 | NO | Plata de la | Categoría I | Aguas subterráneas indirecto | Normal | Somiedo-Trubia-Pravia | Decantación | AV | NO
D.H. del Cantábrico Occidental | Ayuntamiento de Corvera de Asturias | V/33/02635-1 | Aliviadero de Las Vegas |  | Aliviadero de Las Vegas | 265556 | 4824757 | Avilés | Asturias | Urbano sin h.-e. asociados | Desbordamiento de sistema unitario | OTROS |  |  | NO | MOLLEDA |  |  |  | Arroyo de Molleda |  | AV | NO
D.H. del Cantábrico Occidental | Ayuntamiento de Belmonte de Miranda | V/33/01125A | Núcleo: San Martín de Lodón | NO3300215 | Saneamiento-San Martín de Lodón | 240605 | 4804756 | Belmonte de Miranda | Asturias | Urbano < 250 h.-e. | Urbanos hasta 1.999 habitantes-equivalentes | OTROS | ACEITES Y GRASAS(<=25.00000 mg/l), TENSOACTIVOS ANIONICOS(<=3.00000 mg LAS/L), DEMANDA QUIMICA DE OXIGENO(<=200.00000 mg O2/L), SOLIDOS EN SUSPENSION(<=150.00000 mg/L), AMONIACO NO IONIZADO(<=50.00000 mg NH3/L), PH(5.50000-9.50000 Ud pH) | 1300 | NO | Pigüeña | Categoría I | Aguas superficiales directo | Normal | Río Somiedo y Pigüeña | No aplica | AV | NO
D.H. del Cantábrico Occidental | Ayuntamiento de Belmonte de Miranda | V/33/01125B | Núcleo: Loredo, San Cristobal, Villanueva, Oviñana, Boinas, Cezana, Montovo, Llamoso, Vigaña, Leiguarda y Balbona) | NO3301254 | Saneamiento-Boinas-Varios | 240791 | 4804977 | Belmonte de Miranda | Asturias | Urbano >=250 y < 2.000 h.-e. | Urbanos hasta 1.999 habitantes-equivalentes | OTROS | ACEITES Y GRASAS(<=40.00000 mg/l), DEMANDA BIOQUIMICA DE OXIGENO 5 DIAS(<=300.00000 mg O2/L), TENSOACTIVOS ANIONICOS(<=6.00000 mg LAS/L), DEMANDA QUIMICA DE OXIGENO(<=500.00000 mg O2/L), SOLIDOS EN SUSPENSION(<=300.00000 mg/L), AMONIACO NO IONIZADO(<=50.00000 mg NH3/L), PH(6.00000-9.00000 Ud pH) | 25369 | NO | Pigüeña | Categoría I | Aguas superficiales directo | Normal | Río Nalón V | Decantación | AV-PRC | SI
D.H. del Cantábrico Occidental | Ayuntamiento de Belmonte de Miranda | V/33/01125F | EDAR de Belmonte | NO3302435 | Domésticas e Industriales-EDAR Belmonte | 238496 | 4797973 | Belmonte de Miranda | Asturias | Urbano >=250 y < 2.000 h.-e. | Industrial clase 1 | OTROS | ACEITES Y GRASAS(<=20.00000 mg/l), DEMANDA BIOQUIMICA DE OXIGENO 5 DIAS(<=40.00000 mg O2/L), TENSOACTIVOS ANIONICOS(<=2.00000 mg LAS/L), DEMANDA QUIMICA DE OXIGENO(<=160.00000 mg O2/L), SOLIDOS EN SUSPENSION(<=80.00000 mg/L), FOSFORO TOTAL(<=10.00000 mg P/L), PH(6.00000-9.00000 Ud pH) | 142350 | NO | Pigüeña | Categoría I | Aguas superficiales directo | Normal | Río Somiedo y Pigüeña | Otros | AV | NO
D.H. del Cantábrico Occidental | Ayuntamiento de Belmonte de Miranda | V/33/01125F | EDAR de Belmonte |  | Aliviadero(colector infer)-EDAR Belmonte | 238503 | 4797969 | Belmonte de Miranda | Asturias | Urbano >=250 y < 2.000 h.-e. | Desbordamiento de sistema unitario | OTROS |  |  | NO | Pigüeña |  |  |  | Río Somiedo y Pigüeña |  | AV | NO
D.H. del Cantábrico Occidental | persona física | V/33/01247 | Piscifactoría en San Cristobal | NO3300451 | Proceso-Piscifactoría-Pigüeña | 240336 | 4803478 | Belmonte de Miranda | Asturias | Industrial Piscifactorías | Piscifactorías | 0322 | DEMANDA BIOQUIMICA DE OXIGENO 5 DIAS(<=4.00000 mg O2/L), SOLIDOS EN SUSPENSION(<=10.00000 mg/L), AMONIO(<=1.28571 mg NH4/L), PH(6.00000-9.00000 Ud pH), FOSFATOS(<=0.30000 mg PO4/L) | 1576800 | NO | Pigüeña | Categoría I | Aguas superficiales directo | Normal | Río Somiedo y Pigüeña | Decantación | AV | NO
D.H. del Cantábrico Occidental | persona física | V/33/01418 | Vivienda unifamiliar en Almurfe | NO3300665 | Urbana-Vivienda-Almurfe | 234169 | 4796846 | Belmonte de Miranda | Asturias | Urbano < 250 h.-e. | Urbanos hasta 1.999 habitantes-equivalentes | OTROS | DEMANDA BIOQUIMICA DE OXIGENO 5 DIAS(<=150.00000 mg O2/L), TENSOACTIVOS ANIONICOS(<=3.00000 mg LAS/L), DEMANDA QUIMICA DE OXIGENO(<=200.00000 mg O2/L), SOLIDOS EN SUSPENSION(<=150.00000 mg/L), AMONIO(<=50.00000 mg NH4/L), PH(6.00000-9.00000 Ud pH) | 238 | NO | Pigüeña | Categoría I | Aguas subterráneas indirecto | Normal | Eo-Navia-Narcea | Decantación | AV | NO
D.H. del Cantábrico Occidental | persona física | V/33/01468 | Vivienda unifamiliar en Alvariza | NO3300720 | Urbana-Vivienda-Alvariza | 237929 | 4798581 | Belmonte de Miranda | Asturias | Urbano < 250 h.-e. | Urbanos hasta 1.999 habitantes-equivalentes | OTROS | TENSOACTIVOS ANIONICOS(<=2.00000 mg LAS/L), DEMANDA QUIMICA DE OXIGENO(<=160.00000 mg O2/L), SOLIDOS EN SUSPENSION(<=80.00000 mg/L), AMONIACO NO IONIZADO(<=15.00000 mg NH3/L), PH(5.50000-9.50000 Ud pH) | 456 | NO | Pigüeña | Categoría I | Aguas superficiales directo | Normal | Río Somiedo y Pigüeña | Lechos Bacterianos o Biofiltros | AV | NO
D.H. del Cantábrico Occidental | OroValle Minerals, S.L.U. | V/33/01478-2 | Mina de Oro en Boinas | NO3300731 | Aseos-Oficina y Planta-Boinás | 231378 | 4797445 | Belmonte de Miranda | Asturias | Industrial Achique de Minas | Urbanos hasta 1.999 habitantes-equivalentes | 0729 | ACEITES Y GRASAS(<=20.00000 mg/l), DEMANDA BIOQUIMICA DE OXIGENO 5 DIAS(<=40.00000 mg O2/L), DEMANDA QUIMICA DE OXIGENO(<=160.00000 mg O2/L), SOLIDOS EN SUSPENSION(<=80.00000 mg/L), PH(6.00000-9.00000 Ud pH) | 2491 | NO | Cauxa | Categoría I | Aguas subterráneas indirecto | Normal | Eo-Navia-Narcea | Fangos Activados | AAI | NO
D.H. del Cantábrico Occidental | OroValle Minerals, S.L.U. | V/33/01478-2 | Mina de Oro en Boinas | NO3300993 | Drenaje-Mina-Boinás | 231361 | 4796657 | Belmonte de Miranda | Asturias | Industrial Achique de Minas | Drenaje de mina | 0729 | ACEITES Y GRASAS(<=5.00000 mg/l), ARSENICO(<=100.00000 µg/L), CLORUROS(<=15.00000 mg/L), SOLIDOS EN SUSPENSION(<=25.00000 mg/L), PH(6.00000-9.00000 Ud pH), SULFATOS(<=250.00000 mg SO4/L) | 1576800 | SI | Cauxa | Categoría I | Aguas superficiales directo | Normal | Río Cauxa | Decantación,Filtración | AAI | NO
D.H. del Cantábrico Occidental | OroValle Minerals, S.L.U. | V/33/01478-2 | Mina de Oro en Boinas | NO3302297 | Vestuarios-Mina Boinás | 231389 | 4796690 | Belmonte de Miranda | Asturias | Industrial Achique de Minas | Urbanos hasta 1.999 habitantes-equivalentes | 0729 | ACEITES Y GRASAS(<=20.00000 mg/l), DEMANDA BIOQUIMICA DE OXIGENO 5 DIAS(<=40.00000 mg O2/L), DEMANDA QUIMICA DE OXIGENO(<=160.00000 mg O2/L), SOLIDOS EN SUSPENSION(<=80.00000 mg/L), PH(6.00000-9.00000 Ud pH) | 4015 | NO | Cauxa | Categoría I | Aguas superficiales directo | Normal | Río Cauxa | Fangos Activados | AAI | NO
D.H. del Cantábrico Occidental | persona física | V/33/01494 | Vivienda unifamiliar en Castañedo | NO3300748 | Urbana-Vivienda-Castañedo | 238340 | 4806023 | Belmonte de Miranda | Asturias | Urbano < 250 h.-e. | Urbanos hasta 1.999 habitantes-equivalentes | OTROS | TENSOACTIVOS ANIONICOS(<=3.00000 mg LAS/L), DEMANDA QUIMICA DE OXIGENO(<=200.00000 mg O2/L), SOLIDOS EN SUSPENSION(<=150.00000 mg/L), AMONIACO NO IONIZADO(<=50.00000 mg NH3/L), PH(5.50000-9.50000 Ud pH) | 120 | NO | Narcea | Categoría I | Aguas subterráneas indirecto | Normal | Somiedo-Trubia-Pravia | Decantación | AV | NO
D.H. del Cantábrico Occidental | EDP España, S.A.U. | V/33/01817 | Central Hidroeléctrica de Miranda | NO3302181 | Refrigeración-C. Hidroeléctrica-Miranda | 240230 | 4802553 | Belmonte de Miranda | Asturias | Industrial Clase 1 (sin sustancias peligrosas) | Refrigeración | 3515 | INCREMENTO DE TEMPERATURA(<=1.50000 ºC), Temperatura río abajo(<=21.50000 ºC) | 1499400 | NO | Pigüeña | Categoría I | Aguas superficiales directo | Normal | Río Somiedo y Pigüeña |  | AV | NO
D.H. del Cantábrico Occidental | persona física | V/33/02319 | Hotel Rural y restaurante en Belmonte | NO3303456 | Hostelería- Hotel rural y restaurante- Belmonte | 237518 | 4799435 | Belmonte de Miranda | Asturias | Industrial Clase 1 (sin sustancias peligrosas) | Industrial clase 1 | 5510 | ACEITES Y GRASAS(<=15.00000 mg/l), DEMANDA BIOQUIMICA DE OXIGENO 5 DIAS(<=135.00000 mg O2/L), DEMANDA QUIMICA DE OXIGENO(<=225.00000 mg O2/L), SOLIDOS EN SUSPENSION(<=90.00000 mg/L), AMONIO(<=25.00000 mg NH4/L), PH(6.00000-9.00000 Ud pH) | 1971 | NO | PIGÜEÑA | Categoría I | Aguas subterráneas indirecto | Normal | Eo-Navia-Narcea | Lechos Bacterianos o Biofiltros | AV | NO
D.H. del Cantábrico Occidental | Tradego & Training, S. L. | V/33/02443 | Vivienda unifamiliar en Pumadín | NO3303768 | Vivienda unifamiliar en Pumadín | 237376 | 4792680 | Belmonte de Miranda | Asturias | Urbano < 250 h.-e. | Urbanos hasta 1.999 habitantes-equivalentes | OTROS | DEMANDA BIOQUIMICA DE OXIGENO 5 DIAS(<=160.00000 mg O2/L), DEMANDA QUIMICA DE OXIGENO(<=260.00000 mg O2/L), SOLIDOS EN SUSPENSION(<=100.00000 mg/L), AMONIO(<=20.00000 mg NH4/L), PH(6.00000-9.00000 Ud pH) | 1095 | NO |  | Categoría I | Aguas subterráneas indirecto | Normal | Somiedo-Trubia-Pravia | Decantación | AV | NO
D.H. del Cantábrico Occidental | Ayuntamiento de Siero | V/33/01137FA | Núcleo: La Cruz | NO3300251 | Núcleo: La Cruz | 289816 | 4803022 | Bimenes | Asturias | Urbano < 250 h.-e. | Urbanos hasta 1.999 habitantes-equivalentes | OTROS | DEMANDA BIOQUIMICA DE OXIGENO 5 DIAS(<=60.00000 mg O2/L), DEMANDA QUIMICA DE OXIGENO(<=120.00000 mg O2/L), SOLIDOS EN SUSPENSION(<=50.00000 mg/L), AMONIO(<=15.00000 mg NH4/L), PH(6.00000-9.00000 Ud pH) | 9119 | NO | CANDIN | Categoría III | Aguas superficiales directo | Normal | Río Candín | Fangos Activados,Lechos Bacterianos o Biofiltros | AV | NO
D.H. del Cantábrico Occidental | Ayuntamiento de Bimenes | V/33/01148 | Núcleos: San Julian, Canteli, Martimporra, Rozadas, La Fontanina, Santa Gadia, Pedrero, Suares, Cabañas y Texuca | NO3300301 | Saneamiento-San Julian-1 | 291968 | 4801461 | Bimenes | Asturias | Urbano < 250 h.-e. | Urbanos hasta 1.999 habitantes-equivalentes | OTROS | DEMANDA BIOQUIMICA DE OXIGENO 5 DIAS(<=300.00000 mg O2/L), DEMANDA QUIMICA DE OXIGENO(<=500.00000 mg O2/L), SOLIDOS EN SUSPENSION(<=300.00000 mg/L), AMONIO(<=50.00000 mg NH4/L), PH(6.00000-9.00000 Ud pH) | 15000 | NO | Baragaña la | Categoría III | Aguas superficiales directo | Normal | Río Piloña II | Sin tratamiento | AV-PRC | SI
D.H. del Cantábrico Occidental | Ayuntamiento de Bimenes | V/33/01148 | Núcleos: San Julian, Canteli, Martimporra, Rozadas, La Fontanina, Santa Gadia, Pedrero, Suares, Cabañas y Texuca | NO3302836 | Saneamiento-San Julian-2 | 292460 | 4801804 | Bimenes | Asturias | Urbano < 250 h.-e. | Urbanos hasta 1.999 habitantes-equivalentes | OTROS | DEMANDA BIOQUIMICA DE OXIGENO 5 DIAS(<=300.00000 mg O2/L), DEMANDA QUIMICA DE OXIGENO(<=500.00000 mg O2/L), SOLIDOS EN SUSPENSION(<=300.00000 mg/L), AMONIO(<=50.00000 mg NH4/L), PH(6.00000-9.00000 Ud pH) | 7300 | NO | Fuente Santa de | Categoría III | Aguas superficiales directo | Normal | Río Piloña II | Sin tratamiento | AV-PRC | SI
D.H. del Cantábrico Occidental | Ayuntamiento de Bimenes | V/33/01148 | Núcleos: San Julian, Canteli, Martimporra, Rozadas, La Fontanina, Santa Gadia, Pedrero, Suares, Cabañas y Texuca | NO3302837 | Saneamiento-Canteli | 292339 | 4801994 | Bimenes | Asturias | Urbano < 250 h.-e. | Urbanos hasta 1.999 habitantes-equivalentes | OTROS | DEMANDA BIOQUIMICA DE OXIGENO 5 DIAS(<=300.00000 mg O2/L), DEMANDA QUIMICA DE OXIGENO(<=500.00000 mg O2/L), SOLIDOS EN SUSPENSION(<=300.00000 mg/L), AMONIO(<=64.28571 mg NH4/L), PH(6.00000-9.00000 Ud pH) | 2190 | NO | Fuente Santa de | Categoría III | Aguas superficiales directo | Normal | Río Piloña II | Sin tratamiento | AV-PRC | SI
D.H. del Cantábrico Occidental | Ayuntamiento de Bimenes | V/33/01148 | Núcleos: San Julian, Canteli, Martimporra, Rozadas, La Fontanina, Santa Gadia, Pedrero, Suares, Cabañas y Texuca | NO3302838 | Saneamiento-Martimporra | 291985 | 4800574 | Bimenes | Asturias | Urbano < 250 h.-e. | Urbanos hasta 1.999 habitantes-equivalentes | OTROS | DEMANDA BIOQUIMICA DE OXIGENO 5 DIAS(<=300.00000 mg O2/L), DEMANDA QUIMICA DE OXIGENO(<=500.00000 mg O2/L), SOLIDOS EN SUSPENSION(<=300.00000 mg/L), AMONIO(<=50.00000 mg NH4/L), PH(6.00000-9.00000 Ud pH) | 1314 | NO | Fuente Santa de | Categoría I | Aguas superficiales directo | Normal | Río Piloña II | Sin tratamiento | AV-PRC | SI
D.H. del Cantábrico Occidental | Ayuntamiento de Bimenes | V/33/01148 | Núcleos: San Julian, Canteli, Martimporra, Rozadas, La Fontanina, Santa Gadia, Pedrero, Suares, Cabañas y Texuca | NO3302839 | Saneamiento-Rozadas | 291739 | 4799139 | Bimenes | Asturias | Urbano < 250 h.-e. | Urbanos hasta 1.999 habitantes-equivalentes | OTROS | DEMANDA BIOQUIMICA DE OXIGENO 5 DIAS(<=300.00000 mg O2/L), DEMANDA QUIMICA DE OXIGENO(<=500.00000 mg O2/L), SOLIDOS EN SUSPENSION(<=300.00000 mg/L), AMONIO(<=50.00000 mg NH4/L), PH(6.00000-9.00000 Ud pH) | 11096 | NO | Fuente Santa de | Categoría I | Aguas superficiales directo | Normal | Río Piloña II | Sin tratamiento | AV-PRC | SI
D.H. del Cantábrico Occidental | Ayuntamiento de Bimenes | V/33/01148 | Núcleos: San Julian, Canteli, Martimporra, Rozadas, La Fontanina, Santa Gadia, Pedrero, Suares, Cabañas y Texuca | NO3302840 | Saneamiento-La Fontanina | 291768 | 4800135 | Bimenes | Asturias | Urbano < 250 h.-e. | Urbanos hasta 1.999 habitantes-equivalentes | OTROS | DEMANDA BIOQUIMICA DE OXIGENO 5 DIAS(<=300.00000 mg O2/L), DEMANDA QUIMICA DE OXIGENO(<=500.00000 mg O2/L), SOLIDOS EN SUSPENSION(<=300.00000 mg/L), AMONIO(<=50.00000 mg NH4/L), PH(6.00000-9.00000 Ud pH) | 3650 | NO | Fuente Santa de | Categoría III | Aguas superficiales directo | Normal | Río Piloña II | Sin tratamiento | AV-PRC | SI
D.H. del Cantábrico Occidental | Ayuntamiento de Bimenes | V/33/01148 | Núcleos: San Julian, Canteli, Martimporra, Rozadas, La Fontanina, Santa Gadia, Pedrero, Suares, Cabañas y Texuca | NO3302841 | Saneamiento-Santa Gadia-1 | 292836 | 4797869 | Bimenes | Asturias | Urbano < 250 h.-e. | Urbanos hasta 1.999 habitantes-equivalentes | OTROS | DEMANDA BIOQUIMICA DE OXIGENO 5 DIAS(<=300.00000 mg O2/L), DEMANDA QUIMICA DE OXIGENO(<=500.00000 mg O2/L), SOLIDOS EN SUSPENSION(<=300.00000 mg/L), AMONIO(<=50.00000 mg NH4/L), PH(6.00000-9.00000 Ud pH) | 1241 | NO | Fuente Santa de | Categoría III | Aguas superficiales directo | Normal | Río Piloña II | Sin tratamiento | AV-PRC | SI
D.H. del Cantábrico Occidental | Ayuntamiento de Bimenes | V/33/01148 | Núcleos: San Julian, Canteli, Martimporra, Rozadas, La Fontanina, Santa Gadia, Pedrero, Suares, Cabañas y Texuca | NO3302842 | Saneamiento-Santa Gadia-2 | 292992 | 4797525 | Bimenes | Asturias | Urbano < 250 h.-e. | Urbanos hasta 1.999 habitantes-equivalentes | OTROS | DEMANDA BIOQUIMICA DE OXIGENO 5 DIAS(<=300.00000 mg O2/L), DEMANDA QUIMICA DE OXIGENO(<=500.00000 mg O2/L), SOLIDOS EN SUSPENSION(<=300.00000 mg/L), AMONIO(<=50.00000 mg NH4/L), PH(6.00000-9.00000 Ud pH) | 2482 | NO | Fuente Santa de | Categoría III | Aguas superficiales directo | Normal | Río Piloña II | Sin tratamiento | AV-PRC | SI
D.H. del Cantábrico Occidental | Ayuntamiento de Bimenes | V/33/01148 | Núcleos: San Julian, Canteli, Martimporra, Rozadas, La Fontanina, Santa Gadia, Pedrero, Suares, Cabañas y Texuca | NO3302843 | Saneamiento-Pedrero-1 | 293288 | 4798753 | Bimenes | Asturias | Urbano < 250 h.-e. | Urbanos hasta 1.999 habitantes-equivalentes | OTROS | DEMANDA BIOQUIMICA DE OXIGENO 5 DIAS(<=300.00000 mg O2/L), DEMANDA QUIMICA DE OXIGENO(<=500.00000 mg O2/L), SOLIDOS EN SUSPENSION(<=300.00000 mg/L), AMONIO(<=50.00000 mg NH4/L), PH(6.00000-9.00000 Ud pH) | 1241 | NO | Fuente Santa de | Categoría III | Aguas superficiales directo | Normal | Río Piloña II | Sin tratamiento | AV-PRC | SI
D.H. del Cantábrico Occidental | Ayuntamiento de Bimenes | V/33/01148 | Núcleos: San Julian, Canteli, Martimporra, Rozadas, La Fontanina, Santa Gadia, Pedrero, Suares, Cabañas y Texuca | NO3302844 | Saneamiento-Pedrero-2 | 293179 | 4798719 | Bimenes | Asturias | Urbano < 250 h.-e. | Urbanos hasta 1.999 habitantes-equivalentes | OTROS | DEMANDA BIOQUIMICA DE OXIGENO 5 DIAS(<=300.00000 mg O2/L), DEMANDA QUIMICA DE OXIGENO(<=500.00000 mg O2/L), SOLIDOS EN SUSPENSION(<=300.00000 mg/L), AMONIO(<=50.00000 mg NH4/L), PH(6.00000-9.00000 Ud pH) | 1314 | NO | Fuente Santa de | Categoría III | Aguas superficiales directo | Normal | Río Piloña II | Sin tratamiento | AV-PRC | SI
D.H. del Cantábrico Occidental | Ayuntamiento de Bimenes | V/33/01148 | Núcleos: San Julian, Canteli, Martimporra, Rozadas, La Fontanina, Santa Gadia, Pedrero, Suares, Cabañas y Texuca | NO3302845 | Saneamiento-Suares-1 | 290531 | 4801442 | Bimenes | Asturias | Urbano < 250 h.-e. | Urbanos hasta 1.999 habitantes-equivalentes | OTROS | DEMANDA BIOQUIMICA DE OXIGENO 5 DIAS(<=300.00000 mg O2/L), DEMANDA QUIMICA DE OXIGENO(<=500.00000 mg O2/L), SOLIDOS EN SUSPENSION(<=300.00000 mg/L), AMONIO(<=50.00000 mg NH4/L), PH(6.00000-9.00000 Ud pH) | 2482 | NO | Baragaña la | Categoría III | Aguas superficiales directo | Normal | Río Piloña II | Sin tratamiento | AV-PRC | SI
D.H. del Cantábrico Occidental | Ayuntamiento de Bimenes | V/33/01148 | Núcleos: San Julian, Canteli, Martimporra, Rozadas, La Fontanina, Santa Gadia, Pedrero, Suares, Cabañas y Texuca | NO3302846 | Saneamiento-Suares-2 | 290619 | 4801896 | Bimenes | Asturias | Urbano < 250 h.-e. | Urbanos hasta 1.999 habitantes-equivalentes | OTROS | DEMANDA BIOQUIMICA DE OXIGENO 5 DIAS(<=300.00000 mg O2/L), DEMANDA QUIMICA DE OXIGENO(<=500.00000 mg O2/L), SOLIDOS EN SUSPENSION(<=300.00000 mg/L), AMONIO(<=50.00000 mg NH4/L), PH(6.00000-9.00000 Ud pH) | 5183 | NO | Baragaña la | Categoría III | Aguas superficiales directo | Normal | Río Piloña II | Sin tratamiento | AV-PRC | SI
D.H. del Cantábrico Occidental | Ayuntamiento de Bimenes | V/33/01148 | Núcleos: San Julian, Canteli, Martimporra, Rozadas, La Fontanina, Santa Gadia, Pedrero, Suares, Cabañas y Texuca | NO3302848 | Saneamiento-Cabañas | 290328 | 4802151 | Bimenes | Asturias | Urbano < 250 h.-e. | Urbanos hasta 1.999 habitantes-equivalentes | OTROS | DEMANDA BIOQUIMICA DE OXIGENO 5 DIAS(<=300.00000 mg O2/L), DEMANDA QUIMICA DE OXIGENO(<=500.00000 mg O2/L), SOLIDOS EN SUSPENSION(<=300.00000 mg/L), AMONIO(<=50.00000 mg NH4/L), PH(6.00000-9.00000 Ud pH) | 1095 | NO | Baragaña la | Categoría III | Aguas superficiales directo | Normal | Río Piloña II | Sin tratamiento | AV-PRC | SI
D.H. del Cantábrico Occidental | Ayuntamiento de Bimenes | V/33/01148 | Núcleos: San Julian, Canteli, Martimporra, Rozadas, La Fontanina, Santa Gadia, Pedrero, Suares, Cabañas y Texuca | NO3302849 | Saneamiento-La Cantera | 289526 | 4802079 | Bimenes | Asturias | Urbano < 250 h.-e. | Urbanos hasta 1.999 habitantes-equivalentes | OTROS | DEMANDA BIOQUIMICA DE OXIGENO 5 DIAS(<=300.00000 mg O2/L), DEMANDA QUIMICA DE OXIGENO(<=500.00000 mg O2/L), SOLIDOS EN SUSPENSION(<=300.00000 mg/L), AMONIO(<=50.00000 mg NH4/L), PH(6.00000-9.00000 Ud pH) | 1533 | NO | Candín | Categoría III | Aguas superficiales directo | Normal | Río Candín | Sin tratamiento | AV-PRC | SI
D.H. del Cantábrico Occidental | Ayuntamiento de Bimenes | V/33/01148 | Núcleos: San Julian, Canteli, Martimporra, Rozadas, La Fontanina, Santa Gadia, Pedrero, Suares, Cabañas y Texuca | NO3302850 | Saneamiento-Texuca | 289632 | 4802368 | Bimenes | Asturias | Urbano < 250 h.-e. | Urbanos hasta 1.999 habitantes-equivalentes | OTROS | DEMANDA BIOQUIMICA DE OXIGENO 5 DIAS(<=300.00000 mg O2/L), DEMANDA QUIMICA DE OXIGENO(<=500.00000 mg O2/L), SOLIDOS EN SUSPENSION(<=300.00000 mg/L), AMONIO(<=50.00000 mg NH4/L), PH(6.00000-9.00000 Ud pH) | 1679 | NO | Monte- Riega El Pingún | Categoría III | Aguas superficiales directo | Normal | Río Candín | Sin tratamiento | AV-PRC | SI
D.H. del Cantábrico Occidental | Ayuntamiento de Bimenes | V/33/01148A | Núcleos: Melendreros | NO3302811 | Núcleos: Melendreros | 294693 | 4798439 | Bimenes | Asturias | Urbano < 250 h.-e. | Urbanos hasta 1.999 habitantes-equivalentes | OTROS | ACEITES Y GRASAS(<=15.00000 mg/l), DEMANDA BIOQUIMICA DE OXIGENO 5 DIAS(<=135.00000 mg O2/L), DEMANDA QUIMICA DE OXIGENO(<=225.00000 mg O2/L), SOLIDOS EN SUSPENSION(<=90.00000 mg/L), AMONIO(<=25.00000 mg NH4/L), PH(6.00000-9.00000 Ud pH) | 7300 | NO | Fuente Santa de | Categoría III | Aguas superficiales directo | Normal | Río Piloña II | Lechos Bacterianos o Biofiltros | AV | NO
D.H. del Cantábrico Occidental | persona física | V/33/01410 | Vivienda Unifamiliar en Martinporra | NO3300657 | Urbana-Vivienda-Martimporra | 291891 | 4800595 | Bimenes | Asturias | Urbano < 250 h.-e. | Urbanos hasta 1.999 habitantes-equivalentes | OTROS | DEMANDA BIOQUIMICA DE OXIGENO 5 DIAS(<=40.00000 mg O2/L), TENSOACTIVOS ANIONICOS(<=2.00000 mg LAS/L), DEMANDA QUIMICA DE OXIGENO(<=160.00000 mg O2/L), SOLIDOS EN SUSPENSION(<=80.00000 mg/L), AMONIACO NO IONIZADO(<=15.00000 mg NH3/L), PH(6.00000-9.00000 Ud pH) | 1095 | NO | Fuente Santa de | Categoría I | Aguas superficiales directo | Normal | Río Piloña II | Filtración | AV | NO
D.H. del Cantábrico Occidental | Ayuntamiento de Bimenes | V/33/02362 | Polígono Industrial de Xenra | NO3303728 | Polígono Industrial del Xenra (aseos de industria) | 291966 | 4800149 | Bimenes | Asturias | Industrial sin sustancias peligrosas (sin clasificar) | Urbanos hasta 1.999 habitantes-equivalentes | OTROS | DEMANDA BIOQUIMICA DE OXIGENO 5 DIAS(<=25.00000 mg O2/L), DEMANDA QUIMICA DE OXIGENO(<=85.00000 mg O2/L), SOLIDOS EN SUSPENSION(<=35.00000 mg/L), NITROGENO TOTAL(<=25.00000 mg N/L), AMONIO(<=10.00000 mg NH4/L), FOSFORO TOTAL(<=2.00000 mg P/L), PH(6.00000-9.00000 Ud pH) | 18250 | NO | FUENTE SANTA DE | Categoría I | Aguas superficiales directo | Normal | Río Piloña II | Fangos Activados | AV-PRC | SI
D.H. del Cantábrico Occidental | persona física | V/33/02405 | Vivienda unifamiliar en la Bonera, Bimenes | NO3303735 | Vivienda unifamiliar en Bonera | 293700 | 4801000 | Bimenes | Asturias | Urbano < 250 h.-e. | Urbanos hasta 1.999 habitantes-equivalentes | OTROS | DEMANDA BIOQUIMICA DE OXIGENO 5 DIAS(<=225.00000 mg O2/L), DEMANDA QUIMICA DE OXIGENO(<=25.00000 mg O2/L), SOLIDOS EN SUSPENSION(<=90.00000 mg/L), PH(6.00000-9.00000 Ud pH) | 365 | NO |  | Categoría I | Aguas subterráneas indirecto | Normal | Cuenca Carbonífera Asturiana |  | AV | NO
D.H. del Cantábrico Occidental | Consorcio para el Abastecimiento y Saneamiento de la Zona Central de Asturias (Cadasa) | V/33/02485 | Depuradora de Bimenes | NO3303886 | Depuradora Bimenes | 293708 | 4802293 | Bimenes | Asturias | Urbano >=250 y < 2.000 h.-e. | Urbanos hasta 1.999 habitantes-equivalentes | OTROS | DEMANDA BIOQUIMICA DE OXIGENO 5 DIAS(<=25.00000 mg O2/L), DEMANDA QUIMICA DE OXIGENO(<=85.00000 mg O2/L), SOLIDOS EN SUSPENSION(<=35.00000 mg/L), NITROGENO KJELDAHL(<=20.00000 mg N/L), NITROGENO TOTAL(<=25.00000 mg N/L), AMONIO(<=10.00000 mg NH4/L), NITRATOS(<=75.00000 mg NO3/L), PH(6.00000-9.00000 Ud pH) | 45795 | NO | FUENTE SANTA DE | Categoría I | Aguas superficiales directo | Normal | Río Piloña II | Lechos Bacterianos o Biofiltros | AV | NO
D.H. del Cantábrico Occidental | Consorcio para el Abastecimiento y Saneamiento de la Zona Central de Asturias (Cadasa) | V/33/02485 | Depuradora de Bimenes |  | Aliviadero entrada depuradora Bimenes | 293709 | 4802294 | Bimenes | Asturias | Urbano >=250 y < 2.000 h.-e. | Desbordamiento de sistema unitario | OTROS |  |  | NO | FUENTE SANTA DE |  |  |  | Río Piloña II |  | AV | NO
D.H. del Cantábrico Occidental | Ayuntamiento de Boal | V/33/01178A | Núcleos: Serandinas | NO3302410 | Núcleos: Serandinas | 197274 | 4817319 | Boal | Asturias | Urbano >=250 y < 2.000 h.-e. | Urbanos hasta 1.999 habitantes-equivalentes | OTROS | DEMANDA BIOQUIMICA DE OXIGENO 5 DIAS(<=135.00000 mg O2/L), SOLIDOS EN SUSPENSION(<=90.00000 mg/L), PH(6.00000-9.00000 Ud pH) | 22813 | NO | Navia | Categoría III | Aguas superficiales directo | Normal | Embalse de Arbón | Lechos Bacterianos o Biofiltros | AV | NO
D.H. del Cantábrico Occidental | Ayuntamiento de Boal | V/33/01178B | Núcleo: Doiras | NO3303887 | Saneamiento - Doiras - Boal | 190119 | 4811107 | Boal | Asturias | Urbano < 250 h.-e. | Urbanos hasta 1.999 habitantes-equivalentes | OTROS | DEMANDA BIOQUIMICA DE OXIGENO 5 DIAS(<=60.00000 mg O2/L), DEMANDA QUIMICA DE OXIGENO(<=120.00000 mg O2/L), SOLIDOS EN SUSPENSION(<=50.00000 mg/L), AMONIO(<=15.00000 mg NH4/L), PH(6.00000-9.00000 Ud pH) | 18250 | NO | NAVIA | Categoría III | Aguas superficiales directo | Normal | Embalse de Arbón | Lechos Bacterianos o Biofiltros | AV | NO
D.H. del Cantábrico Occidental | Ayuntamiento de Boal | V/33/01178C | Núcleo: Rozadas | NO3303907 | Núcleo: Rozadas | 187401 | 4816849 | Boal | Asturias | Urbano < 250 h.-e. | Urbanos hasta 1.999 habitantes-equivalentes | OTROS | DEMANDA BIOQUIMICA DE OXIGENO 5 DIAS(<=60.00000 mg O2/L), DEMANDA QUIMICA DE OXIGENO(<=120.00000 mg O2/L), SOLIDOS EN SUSPENSION(<=50.00000 mg/L), AMONIO(<=15.00000 mg NH4/L), PH(6.00000-9.00000 Ud pH) | 7300 | NO | Ribanco | Categoría I | Aguas superficiales directo | Normal | Río Porcía | Fangos Activados | AV | NO
D.H. del Cantábrico Occidental | Ayuntamiento de Boal | V/33/01178D | Núcleo: Vega de Ouria | NO3303906 | Núcleo: Vega de Ouria | 185624 | 4817067 | Boal | Asturias | Urbano < 250 h.-e. | Urbanos hasta 1.999 habitantes-equivalentes | OTROS | DEMANDA BIOQUIMICA DE OXIGENO 5 DIAS(<=160.00000 mg O2/L), DEMANDA QUIMICA DE OXIGENO(<=260.00000 mg O2/L), SOLIDOS EN SUSPENSION(<=100.00000 mg/L), AMONIO(<=20.00000 mg NH4/L), PH(6.00000-9.00000 Ud pH) | 1733 | NO | FOLCUEIRA | Categoría I | Aguas superficiales directo | Normal | Río Porcía | Fangos Activados | AV | NO
D.H. del Cantábrico Occidental | Ayuntamiento de Boal | V/33/01178E | EDAR de Boal y aliviaderos asociados | NO3304115 | Depuradora de Boal | 192927 | 4815851 | Boal | Asturias | Urbano >=250 y < 2.000 h.-e. | Urbanos hasta 1.999 habitantes-equivalentes | OTROS | DEMANDA BIOQUIMICA DE OXIGENO 5 DIAS(<=5.00000 mg O2/L), DEMANDA QUIMICA DE OXIGENO(<=50.00000 mg O2/L), SOLIDOS EN SUSPENSION(<=35.00000 mg/L), NITROGENO KJELDAHL(<=5.00000 mg N/L), NITROGENO TOTAL(<=15.00000 mg N/L), AMONIO(<=5.00000 mg NH4/L), NITRATOS(<=45.00000 mg NO3/L), FOSFORO TOTAL(<=2.00000 mg P/L), PH(6.00000-9.00000 Ud pH) | 122640 | NO | PENDIA DE | Categoría III | Aguas superficiales directo | Normal | Embalse de Arbón | Nitrificación-desnitrificación,Filtración | AV | NO
D.H. del Cantábrico Occidental | Ayuntamiento de Boal | V/33/01178E | EDAR de Boal y aliviaderos asociados |  | Aliviadero tanque de tormentas | 192928 | 4815852 | Boal | Asturias | Urbano >=250 y < 2.000 h.-e. | Desbordamiento de sistema unitario | OTROS |  |  | NO | PENDIA DE |  |  |  | Embalse de Arbón |  | AV | NO
D.H. del Cantábrico Occidental | Ayuntamiento de Boal | V/33/01178E | EDAR de Boal y aliviaderos asociados |  | Aliviadero E | 192400 | 4815991 | Boal | Asturias | Urbano >=250 y < 2.000 h.-e. | Desbordamiento de sistema unitario | OTROS |  |  | NO | PENDIA DE |  |  |  | Embalse de Arbón |  | AV | NO
D.H. del Cantábrico Occidental | Ayuntamiento de Boal | V/33/01178E | EDAR de Boal y aliviaderos asociados |  | Aliviadero D | 192052 | 4815920 | Boal | Asturias | Urbano >=250 y < 2.000 h.-e. | Desbordamiento de sistema unitario | OTROS |  |  | NO | PENDIA DE |  |  |  | Embalse de Arbón |  | AV | NO
D.H. del Cantábrico Occidental | Ayuntamiento de Boal | V/33/01178E | EDAR de Boal y aliviaderos asociados |  | Aliviadero C | 191561 | 4815910 | Boal | Asturias | Urbano >=250 y < 2.000 h.-e. | Desbordamiento de sistema unitario | OTROS |  |  | NO | PENOUTA |  |  |  | Embalse de Arbón |  | AV | NO
D.H. del Cantábrico Occidental | Ayuntamiento de Boal | V/33/01178E | EDAR de Boal y aliviaderos asociados |  | Aliviadero B | 191350 | 4815378 | Boal | Asturias | Urbano >=250 y < 2.000 h.-e. | Desbordamiento de sistema unitario | OTROS |  |  | NO | PENDIA DE |  |  |  | Embalse de Arbón |  | AV | NO
D.H. del Cantábrico Occidental | Ayuntamiento de Boal | V/33/01178E | EDAR de Boal y aliviaderos asociados |  | Aliviadero A | 191030 | 4815270 | Boal | Asturias | Urbano >=250 y < 2.000 h.-e. | Desbordamiento de sistema unitario | OTROS |  |  | NO | PENDIA DE |  |  |  | Embalse de Arbón |  | AV | NO
D.H. del Cantábrico Occidental | Repsol Generación Eléctrica, S.A.U. | V/33/01574-2 | Central Hidráulica en Doiras | NO3300828 | Aseos-Central hidráulica-Doiras | 190314 | 4811106 | Boal | Asturias | Industrial Clase 1 (sin sustancias peligrosas) | Urbanos hasta 1.999 habitantes-equivalentes | 3515 | ACEITES Y GRASAS(<=20.00000 mg/l), DEMANDA BIOQUIMICA DE OXIGENO 5 DIAS(<=40.00000 mg O2/L), TENSOACTIVOS ANIONICOS(<=2.00000 mg LAS/L), DEMANDA QUIMICA DE OXIGENO(<=160.00000 mg O2/L), SOLIDOS EN SUSPENSION(<=50.00000 mg/L), AMONIO(<=15.00000 mg NH4/L), PH(6.00000-9.00000 Ud pH) | 411 | NO | NAVIA | Categoría I | Aguas superficiales directo | Normal | Embalse de Arbón | Fangos Activados | AV | NO
D.H. del Cantábrico Occidental | Ayuntamiento de Cabrales | V/33/01071C | Núcleos: Berodia, Asiego, Poo y Puertas | NO3301227 | Saneamiento-Berodia | 347536 | 4796899 | Cabrales | Asturias | Urbano < 250 h.-e. | Urbanos hasta 1.999 habitantes-equivalentes | OTROS | DEMANDA BIOQUIMICA DE OXIGENO 5 DIAS(<=225.00000 mg O2/L), DEMANDA QUIMICA DE OXIGENO(<=375.00000 mg O2/L), SOLIDOS EN SUSPENSION(<=150.00000 mg/L), AMONIO(<=30.00000 mg NH4/L), PH(6.00000-9.00000 Ud pH) | 4271 | NO | Mirón | Categoría III | Aguas superficiales directo | Normal | Río Casaño | Sin tratamiento | AV-PRC | SI
D.H. del Cantábrico Occidental | Ayuntamiento de Cabrales | V/33/01071C | Núcleos: Berodia, Asiego, Poo y Puertas | NO3301229 | Saneamiento-Asiego | 349013 | 4798643 | Cabrales | Asturias | Urbano < 250 h.-e. | Urbanos hasta 1.999 habitantes-equivalentes | OTROS | DEMANDA BIOQUIMICA DE OXIGENO 5 DIAS(<=225.00000 mg O2/L), DEMANDA QUIMICA DE OXIGENO(<=375.00000 mg O2/L), SOLIDOS EN SUSPENSION(<=150.00000 mg/L), AMONIO(<=30.00000 mg NH4/L), PH(6.00000-9.00000 Ud pH) | 7030 | NO | Casaño | Categoría I | Aguas superficiales directo | Normal | Río Casaño | Sin tratamiento | AV-PRC | SI
D.H. del Cantábrico Occidental | Ayuntamiento de Cabrales | V/33/01071C | Núcleos: Berodia, Asiego, Poo y Puertas | NO3301230 | Saneamiento-Poo | 351509 | 4796592 | Cabrales | Asturias | Urbano < 250 h.-e. | Urbanos hasta 1.999 habitantes-equivalentes | OTROS | DEMANDA BIOQUIMICA DE OXIGENO 5 DIAS(<=225.00000 mg O2/L), DEMANDA QUIMICA DE OXIGENO(<=375.00000 mg O2/L), SOLIDOS EN SUSPENSION(<=150.00000 mg/L), AMONIO(<=30.00000 mg NH4/L), PH(6.00000-9.00000 Ud pH) | 10249 | NO | Casaño | Categoría I | Aguas superficiales directo | Normal | Río Casaño | Lechos Bacterianos o Biofiltros | AV-PRC | SI
D.H. del Cantábrico Occidental | Ayuntamiento de Cabrales | V/33/01071D | Núcleos: Inguanzo | NO3301228 | Saneamiento-Inguanzo | 348838 | 4796829 | Cabrales | Asturias | Urbano < 250 h.-e. | Urbanos hasta 1.999 habitantes-equivalentes | OTROS | DEMANDA BIOQUIMICA DE OXIGENO 5 DIAS(<=40.00000 mg O2/L), DEMANDA QUIMICA DE OXIGENO(<=160.00000 mg O2/L), SOLIDOS EN SUSPENSION(<=80.00000 mg/L), AMONIO(<=15.00000 mg NH4/L), PH(6.00000-9.00000 Ud pH) | 13778 | NO | Casaño | Categoría I | Aguas superficiales directo | Normal | Río Casaño | Lechos Bacterianos o Biofiltros | AV | NO
D.H. del Cantábrico Occidental | Ayuntamiento de Cabrales | V/33/01071E | EDAR de Puertas | NO3301231 | Saneamiento-Puertas | 347702 | 4798826 | Cabrales | Asturias | Urbano < 250 h.-e. | Urbanos hasta 1.999 habitantes-equivalentes | OTROS | ACEITES Y GRASAS(<=15.00000 mg/l), DEMANDA BIOQUIMICA DE OXIGENO 5 DIAS(<=40.00000 mg O2/L), DEMANDA QUIMICA DE OXIGENO(<=160.00000 mg O2/L), SOLIDOS EN SUSPENSION(<=50.00000 mg/L), AMONIO(<=15.00000 mg NH4/L), PH(5.50000-9.50000 Ud pH) | 10091 | NO | Puertas | Categoría I | Aguas superficiales directo | Normal | Río Casaño | Desbaste | AV | NO
D.H. del Cantábrico Occidental | Consorcio para el Abastecimiento y Saneamiento de la Zona Central de Asturias (Cadasa) | V/33/01071G | EDAR de Arenas de Cabrales | NO3303221 | EDAR Arenas Cabrales: tratamiento completo | 354133 | 4795544 | Cabrales | Asturias | Urbano >=250 y < 2.000 h.-e. | Urbanos hasta 1.999 habitantes-equivalentes | OTROS | COLIFORMES FECALES (UFC/100mL)(<=2000.00000 UFC/100 mL), DEMANDA BIOQUIMICA DE OXIGENO 5 DIAS(<=25.00000 mg O2/L), DEMANDA QUIMICA DE OXIGENO(<=125.00000 mg O2/L), SOLIDOS EN SUSPENSION(<=35.00000 mg/L), NITROGENO TOTAL(<=15.00000 mg N/L), AMONIO(<=5.00000 mg NH4/L), FOSFORO TOTAL(<=2.00000 mg P/L), PH(6.00000-9.00000 Ud pH) | 563500 | NO | Cares | Categoría I | Aguas superficiales directo | Normal | Río Cares III- Deva IV | Nitrificación-desnitrificación,Desinfección (Cloración, Rayos Ultravioletas, etc),Físico-químico | AV | NO
D.H. del Cantábrico Occidental | Consorcio para el Abastecimiento y Saneamiento de la Zona Central de Asturias (Cadasa) | V/33/01071G | EDAR de Arenas de Cabrales | NO3303275 | EDAR Arenas Cabrales: tratamiento intermedio por episodios de lluvia | 354134 | 4795545 | Cabrales | Asturias | Urbano >=250 y < 2.000 h.-e. | Urbanos hasta 1.999 habitantes-equivalentes | OTROS |  | 0 | NO | Cares | Categoría I | Aguas superficiales directo | Normal | Río Cares III- Deva IV | Regulación,Desbaste,Desarenado,Desengrasado | AV | NO
D.H. del Cantábrico Occidental | Ayuntamiento de Cabrales | V/33/01071H | EDAR de Arangas | NO3300145 | Saneamiento-Arangas | 354254 | 4798687 | Cabrales | Asturias | Urbano < 250 h.-e. | Urbanos hasta 1.999 habitantes-equivalentes | OTROS | ACEITES Y GRASAS(<=15.00000 mg/l), DEMANDA BIOQUIMICA DE OXIGENO 5 DIAS(<=135.00000 mg O2/L), DEMANDA QUIMICA DE OXIGENO(<=225.00000 mg O2/L), SOLIDOS EN SUSPENSION(<=90.00000 mg/L), AMONIO(<=25.00000 mg NH4/L), PH(5.50000-9.50000 Ud pH) | 4139 | NO | Ribeles | Categoría I | Aguas superficiales directo | Normal | Río Casaño | Decantación | AV | NO
D.H. del Cantábrico Occidental | Ayuntamiento de Cabrales | V/33/01071K | Núcleo: Sotres | NO3300143 | Saneamiento-Sotres | 357696 | 4788039 | Cabrales | Asturias | Urbano < 250 h.-e. | Urbanos hasta 1.999 habitantes-equivalentes | OTROS | DEMANDA BIOQUIMICA DE OXIGENO 5 DIAS(<=60.00000 mg O2/L), DEMANDA QUIMICA DE OXIGENO(<=120.00000 mg O2/L), SOLIDOS EN SUSPENSION(<=50.00000 mg/L), AMONIO(<=15.00000 mg NH4/L), PH(6.00000-9.00000 Ud pH) | 25754 | NO | Toral del | Categoría I | Aguas superficiales directo | Normal | Río Duje I | Lechos Bacterianos o Biofiltros | AV | NO
D.H. del Cantábrico Occidental | Iniciativas del Cares, S.L. | V/33/01352 | Hotel mirador en Poncebos | NO3300595 | Hostelería-Hotel-Poncebos | 351336 | 4791044 | Cabrales | Asturias | Industrial Clase 1 (sin sustancias peligrosas) | Industrial clase 1 | 5510 | ACEITES Y GRASAS(<=20.00000 mg/l), CLORO TOTAL(<=0.30000 mg/l), DEMANDA BIOQUIMICA DE OXIGENO 5 DIAS(<=40.00000 mg O2/L), TENSOACTIVOS ANIONICOS(<=2.00000 mg LAS/L), DEMANDA QUIMICA DE OXIGENO(<=160.00000 mg O2/L), SOLIDOS EN SUSPENSION(<=80.00000 mg/L), AMONIO(<=15.00000 mg NH4/L), PH(5.50000-9.50000 Ud pH) | 3312 | NO | Cares | Categoría I | Aguas superficiales directo | Normal | Río Cares II | Desengrasado,Decantación | AV | NO
D.H. del Cantábrico Occidental | persona física | V/33/01466 | Camping en Arenas de Cabrales | NO3300718 | Hostelería-Camping-Arenas de Cabrales | 353745 | 4795763 | Cabrales | Asturias | Industrial Clase 1 (sin sustancias peligrosas) | Industrial clase 1 | 5530 | ACEITES Y GRASAS(<=15.00000 mg/l), DEMANDA BIOQUIMICA DE OXIGENO 5 DIAS(<=40.00000 mg O2/L), TENSOACTIVOS ANIONICOS(<=2.00000 mg LAS/L), DEMANDA QUIMICA DE OXIGENO(<=160.00000 mg O2/L), SOLIDOS EN SUSPENSION(<=50.00000 mg/L), AMONIO(<=15.00000 mg NH4/L), PH(6.00000-9.50000 Ud pH) | 3500 | NO | Cares | Categoría I | Aguas superficiales directo | Normal | Río Cares III- Deva IV | Fangos Activados | AV | NO
D.H. del Cantábrico Occidental | Repsol Generación Eléctrica, S.A.U. | V/33/01573-2 | Central Hidráulica en Arenas | NO3300827 | Aseos-Central hidráulica-Valdelabarca | 353249 | 4795831 | Cabrales | Asturias | Industrial Clase 1 (sin sustancias peligrosas) | Urbanos hasta 1.999 habitantes-equivalentes | 3515 | ACEITES Y GRASAS(<=20.00000 mg/l), DEMANDA BIOQUIMICA DE OXIGENO 5 DIAS(<=40.00000 mg O2/L), TENSOACTIVOS ANIONICOS(<=2.00000 mg LAS/L), DEMANDA QUIMICA DE OXIGENO(<=160.00000 mg O2/L), SOLIDOS EN SUSPENSION(<=50.00000 mg/L), AMONIO(<=15.00000 mg NH4/L), PH(6.00000-9.00000 Ud pH) | 273 | NO | Cares | Categoría I | Aguas superficiales directo | Normal | Río Cares III- Deva IV | Fangos Activados | AV | NO
D.H. del Cantábrico Occidental | La Casa de Juansabeli, S.L. | V/33/01578 | Hotel en Juansabeli | NO3300832 | Hostelería-Hotel-Juansabeli | 354042 | 4795544 | Cabrales | Asturias | Industrial Clase 1 (sin sustancias peligrosas) | Industrial clase 1 | 5510 | ACEITES Y GRASAS(<=20.00000 mg/l), DEMANDA BIOQUIMICA DE OXIGENO 5 DIAS(<=40.00000 mg O2/L), TENSOACTIVOS ANIONICOS(<=2.00000 mg LAS/L), DEMANDA QUIMICA DE OXIGENO(<=160.00000 mg O2/L), SOLIDOS EN SUSPENSION(<=80.00000 mg/L), AMONIACO NO IONIZADO(<=15.00000 mg NH3/L), PH(6.00000-9.00000 Ud pH) | 3400 | NO | Cares | Categoría I | Aguas superficiales directo | Normal | Río Cares III- Deva IV | Fangos Activados | AV | NO
D.H. del Cantábrico Occidental | Principado de Asturias | V/33/01691 | Funicular de Bulnes-estación inferior | NO3301796 | Funicular en Bulnes | 351503 | 4791128 | Cabrales | Asturias | Industrial Clase 1 (sin sustancias peligrosas) | Urbanos hasta 1.999 habitantes-equivalentes | 9609 | DEMANDA BIOQUIMICA DE OXIGENO 5 DIAS(<=40.00000 mg O2/L), TENSOACTIVOS ANIONICOS(<=2.00000 mg LAS/L), DEMANDA QUIMICA DE OXIGENO(<=160.00000 mg O2/L), SOLIDOS EN SUSPENSION(<=80.00000 mg/L), AMONIO(<=15.00000 mg NH4/L), PH(6.00000-9.00000 Ud pH) | 170 | NO | Duje | Categoría I | Aguas superficiales directo | Normal | Río Duje II | Lechos Bacterianos o Biofiltros | AV | NO
D.H. del Cantábrico Occidental | Asturiana de Calcitas, S.L. | V/33/01722 | Cantera en Ortiguero | NO3301873 | Aseos-cantera-Ortiguero | 345725 | 4799450 | Cabrales | Asturias | Industrial Clase 2 (sin sustancias peligrosas) | Urbanos hasta 1.999 habitantes-equivalentes | 0811 | DEMANDA BIOQUIMICA DE OXIGENO 5 DIAS(<=40.00000 mg O2/L), TENSOACTIVOS ANIONICOS(<=2.00000 mg LAS/L), DEMANDA QUIMICA DE OXIGENO(<=160.00000 mg O2/L), SOLIDOS EN SUSPENSION(<=80.00000 mg/L), AMONIO(<=15.00000 mg NH4/L), PH(6.00000-9.00000 Ud pH) | 850 | NO | Bedón-Las Cabras | Categoría I | Aguas subterráneas indirecto | Normal | Picos de Europa-Panes | Lechos Bacterianos o Biofiltros | AV | NO
D.H. del Cantábrico Occidental | Principado de Asturias | V/33/01853 | Funicular en Bulnes-estación superior | NO3302298 | Aseos-funicular en Bulnes | 351957 | 4788868 | Cabrales | Asturias | Industrial Clase 1 (sin sustancias peligrosas) | Urbanos hasta 1.999 habitantes-equivalentes | 9609 | DEMANDA BIOQUIMICA DE OXIGENO 5 DIAS(<=40.00000 mg O2/L), DEMANDA QUIMICA DE OXIGENO(<=160.00000 mg O2/L), AMONIO(<=15.00000 mg NH4/L), PH(6.00000-9.00000 Ud pH) | 450 | NO | Bulnes de | Categoría I | Aguas superficiales directo | Normal | Río Cares II | Lechos Bacterianos o Biofiltros | AV | NO
D.H. del Cantábrico Occidental | Repsol Generación Eléctrica, S.A.U. | V/33/02238 | Central Hidroeléctrica de Camarmeña | NO3303295 | Central Hidroeléctrica de Camarmeña | 351365 | 4791305 | Cabrales | Asturias | Industrial Clase 1 (sin sustancias peligrosas) | Urbanos hasta 1.999 habitantes-equivalentes | 3515 | ACEITES Y GRASAS(<=15.00000 mg/l), DEMANDA BIOQUIMICA DE OXIGENO 5 DIAS(<=40.00000 mg O2/L), DEMANDA QUIMICA DE OXIGENO(<=160.00000 mg O2/L), SOLIDOS EN SUSPENSION(<=50.00000 mg/L), AMONIO(<=15.00000 mg NH4/L), PH(6.00000-9.00000 Ud pH) | 110 | NO | Cares | Categoría I | Aguas superficiales directo | Normal | Río Cares II | Fangos Activados | AV | NO
D.H. del Cantábrico Occidental | persona física | V/33/02251 | Vivienda unifamiliar en Las Arenas | NO3303334 | Vivienda unifamiliar en Las Arenas | 352659 | 4796648 | Cabrales | Asturias | Urbano < 250 h.-e. | Urbanos hasta 1.999 habitantes-equivalentes | OTROS | DEMANDA BIOQUIMICA DE OXIGENO 5 DIAS(<=225.00000 mg O2/L), DEMANDA QUIMICA DE OXIGENO(<=375.00000 mg O2/L), SOLIDOS EN SUSPENSION(<=150.00000 mg/L), AMONIO(<=30.00000 mg NH4/L), PH(6.00000-9.00000 Ud pH) | 146 | NO | Ribeles | Categoría I | Aguas superficiales directo | Normal | Río Casaño | Decantación | AV | NO
D.H. del Cantábrico Occidental | persona física | V/33/02367 | Quesería en La Vega de Encima | NO3303667 | Quesería en La Vega de Encima | 353451 | 4797238 | Cabrales | Asturias | Industrial Clase 2 (sin sustancias peligrosas) | Industrial clase 2 | 1053 | DEMANDA BIOQUIMICA DE OXIGENO 5 DIAS(<=40.00000 mg O2/L), DEMANDA QUIMICA DE OXIGENO(<=160.00000 mg O2/L), SOLIDOS EN SUSPENSION(<=80.00000 mg/L), NITROGENO TOTAL(<=10.00000 mg N/L), AMONIO(<=15.00000 mg NH4/L), FOSFORO TOTAL(<=5.00000 mg P/L), PH(6.00000-9.00000 Ud pH) | 1250 | NO | RIBELES | Categoría I | Aguas subterráneas indirecto | Normal | Río Casaño | Fangos Activados | AV | NO
D.H. del Cantábrico Occidental | Ayuntamiento de Cabranes | V/33/01182A | Núcleos: Torazo | NO3302504 | Núcleos: Torazo | 306036 | 4806827 | Cabranes | Asturias | Urbano >=250 y < 2.000 h.-e. | Urbanos hasta 1.999 habitantes-equivalentes | OTROS | DEMANDA BIOQUIMICA DE OXIGENO 5 DIAS(<=24.00000 mg O2/L), DEMANDA QUIMICA DE OXIGENO(<=160.00000 mg O2/L), SOLIDOS EN SUSPENSION(<=28.00000 mg/L), AMONIO(<=10.00000 mg NH4/L), PH(6.00000-9.00000 Ud pH) | 36500 | NO | Piloña | Categoría III | Aguas superficiales directo | Normal | Río Piloña II | Fangos Activados | AV | NO
D.H. del Cantábrico Occidental | Ayuntamiento de Cabranes | V/33/01182C | EDAR de Santa Eulalia | NO3302746 | EDAR de Santa Eulalia | 303231 | 4811370 | Cabranes | Asturias | Urbano >=250 y < 2.000 h.-e. | Urbanos hasta 1.999 habitantes-equivalentes | OTROS | DEMANDA BIOQUIMICA DE OXIGENO 5 DIAS(<=40.00000 mg O2/L), DEMANDA QUIMICA DE OXIGENO(<=160.00000 mg O2/L), SOLIDOS EN SUSPENSION(<=80.00000 mg/L), AMONIO(<=15.00000 mg NH4/L), PH(6.00000-9.00000 Ud pH) | 22813 | NO | Vialaba | Categoría I | Aguas superficiales directo | Normal | Arroyo de la Ría | Fangos Activados | AV | NO
D.H. del Cantábrico Occidental | Ayuntamiento de Cabranes | V/33/01182D | Núcleos: Los Villares | NO3303241 | Núcleos: Los Villares | 300731 | 4808965 | Cabranes | Asturias | Urbano < 250 h.-e. | Urbanos hasta 1.999 habitantes-equivalentes | OTROS | DEMANDA BIOQUIMICA DE OXIGENO 5 DIAS(<=40.00000 mg O2/L), DEMANDA QUIMICA DE OXIGENO(<=160.00000 mg O2/L), SOLIDOS EN SUSPENSION(<=80.00000 mg/L), PH(6.00000-9.00000 Ud pH) | 2847 | NO | Punegro | Categoría III | Aguas superficiales directo | Normal | Río Piloña II | Lechos Bacterianos o Biofiltros | AV | NO
D.H. del Cantábrico Occidental | Ayuntamiento de Cabranes | V/33/01182E | Núcleo: Pandenes | NO3303242 | Núcleos: Pandenes | 299834 | 4808812 | Cabranes | Asturias | Urbano < 250 h.-e. | Urbanos hasta 1.999 habitantes-equivalentes | OTROS | ACEITES Y GRASAS(<=15.00000 mg/l), DEMANDA BIOQUIMICA DE OXIGENO 5 DIAS(<=80.00000 mg O2/L), DEMANDA QUIMICA DE OXIGENO(<=120.00000 mg O2/L), SOLIDOS EN SUSPENSION(<=40.00000 mg/L), AMONIO(<=25.00000 mg NH4/L), PH(6.00000-9.00000 Ud pH) | 7884 | NO | Solar del | Categoría III | Aguas superficiales directo | Normal | Río Piloña I | Lechos Bacterianos o Biofiltros | AV | NO
D.H. del Cantábrico Occidental | persona física | V/33/01595 | Taller artesano en Santa Eulalia de Cabranes | NO3301110 | Aseos-Taller artesano-Santa Eulalia | 305091 | 4809545 | Cabranes | Asturias | Industrial Clase 1 (sin sustancias peligrosas) | Urbanos hasta 1.999 habitantes-equivalentes | 3832 | ACEITES Y GRASAS(<=20.00000 mg/l), DEMANDA BIOQUIMICA DE OXIGENO 5 DIAS(<=40.00000 mg O2/L), TENSOACTIVOS ANIONICOS(<=2.00000 mg LAS/L), DEMANDA QUIMICA DE OXIGENO(<=160.00000 mg O2/L), SOLIDOS EN SUSPENSION(<=80.00000 mg/L), AMONIO(<=15.00000 mg NH4/L), PH(6.00000-9.00000 Ud pH) | 37 | NO | Sales | Categoría I | Aguas subterráneas indirecto | Normal | SIN DEFINIR EN EL PH | Lechos Bacterianos o Biofiltros | AV | NO
D.H. del Cantábrico Occidental | persona física | V/33/02240 | Taller artesanal y vivienda en Villanueva | NO3303300 | Taller artesanal y vivienda en Villanueva | 305366 | 4809812 | Cabranes | Asturias | Industrial Clase 2 (sin sustancias peligrosas) | Urbanos hasta 1.999 habitantes-equivalentes | 2041 | ACEITES Y GRASAS(<=15.00000 mg/l), DEMANDA BIOQUIMICA DE OXIGENO 5 DIAS(<=135.00000 mg O2/L), DEMANDA QUIMICA DE OXIGENO(<=225.00000 mg O2/L), SOLIDOS EN SUSPENSION(<=90.00000 mg/L), AMONIO(<=25.00000 mg NH4/L), PH(6.00000-9.00000 Ud pH) | 391 | NO | Sales | Categoría I | Aguas subterráneas indirecto | Normal | SIN DEFINIR EN EL PH | Lechos Bacterianos o Biofiltros | AV | NO
D.H. del Cantábrico Occidental | Ayuntamiento de Candamo | V/33/01289 | Núcleos: San Román y Aces | NO3301548 | Saneamiento en San Román | 251843 | 4814868 | Candamo | Asturias | Urbano >=250 y < 2.000 h.-e. | Urbanos hasta 1.999 habitantes-equivalentes | OTROS | DEMANDA BIOQUIMICA DE OXIGENO 5 DIAS(<=50.00000 mg O2/L), DEMANDA QUIMICA DE OXIGENO(<=160.00000 mg O2/L), SOLIDOS EN SUSPENSION(<=50.00000 mg/L), AMONIO(<=25.00000 mg NH4/L), FOSFORO TOTAL(<=15.00000 mg P/L), PH(6.00000-9.00000 Ud pH) | 33100 | NO | Nalón | Categoría I | Aguas superficiales directo | Normal | Río Nalón V | Decantación | AV | NO
D.H. del Cantábrico Occidental | Ayuntamiento de Candamo | V/33/01289A | Núcleos: Ferreras (Bº Quintana Arriba) | NO3301749 | Saneamiento-Ferreras(Bª Quintana Arriba) | 250773 | 4814883 | Candamo | Asturias | Urbano < 250 h.-e. | Urbanos hasta 1.999 habitantes-equivalentes | OTROS | DEMANDA BIOQUIMICA DE OXIGENO 5 DIAS(<=40.00000 mg O2/L), DEMANDA QUIMICA DE OXIGENO(<=160.00000 mg O2/L), SOLIDOS EN SUSPENSION(<=80.00000 mg/L), AMONIO(<=15.00000 mg NH4/L), PH(6.00000-9.00000 Ud pH) | 1261 | NO | Caleón | Categoría III | Aguas superficiales directo | Normal | Río Nalón V | Lechos Bacterianos o Biofiltros | AV | NO
D.H. del Cantábrico Occidental | Ayuntamiento de Candamo | V/33/01289B | Núcleos: Llamero | NO3302707 | Saneamiento-Llamero | 254560 | 4815073 | Candamo | Asturias | Urbano < 250 h.-e. | Urbanos hasta 1.999 habitantes-equivalentes | OTROS | DEMANDA BIOQUIMICA DE OXIGENO 5 DIAS(<=40.00000 mg O2/L), DEMANDA QUIMICA DE OXIGENO(<=160.00000 mg O2/L), SOLIDOS EN SUSPENSION(<=50.00000 mg/L), AMONIO(<=15.00000 mg NH4/L), PH(6.00000-9.00000 Ud pH) | 4600 | NO | Dele | Categoría III | Aguas superficiales directo | Normal | Río Nalón V | Lechos Bacterianos o Biofiltros | AV | NO
D.H. del Cantábrico Occidental | Ayuntamiento de Candamo | V/33/01289C | Núcleos: Ventosa, Villanueva, Cuero y Ferreras | NO3302709 | Saneamiento-Ventosa-Varios | 252392 | 4814882 | Candamo | Asturias | Urbano >=250 y < 2.000 h.-e. | Urbanos hasta 1.999 habitantes-equivalentes | OTROS | ACEITES Y GRASAS(<=40.00000 mg/l), DEMANDA BIOQUIMICA DE OXIGENO 5 DIAS(<=300.00000 mg O2/L), TENSOACTIVOS ANIONICOS(<=6.00000 mg LAS/L), DEMANDA QUIMICA DE OXIGENO(<=500.00000 mg O2/L), SOLIDOS EN SUSPENSION(<=300.00000 mg/L), AMONIO(<=50.00000 mg NH4/L), PH(5.50000-9.50000 Ud pH) | 30419 | NO | Nalón | Categoría I | Aguas superficiales directo | Normal | Río Nalón V | No aplica | AV-PRC | SI
D.H. del Cantábrico Occidental | Ayuntamiento de Candamo | V/33/01289E | Núcleos: Grullos, Sandiche y Murias | NO3303483 | Saneamiento en Sandiche | 252447 | 4813253 | Candamo | Asturias | Urbano >=250 y < 2.000 h.-e. | Urbanos hasta 1.999 habitantes-equivalentes | OTROS | DEMANDA BIOQUIMICA DE OXIGENO 5 DIAS(<=50.00000 mg O2/L), TENSOACTIVOS ANIONICOS(<=2.00000 mg LAS/L), DEMANDA QUIMICA DE OXIGENO(<=160.00000 mg O2/L), SOLIDOS EN SUSPENSION(<=50.00000 mg/L), AMONIO(<=25.00000 mg NH4/L), FOSFORO TOTAL(<=15.00000 mg P/L), PH(6.00000-9.00000 Ud pH) | 32900 | NO | NALON | Categoría I | Aguas superficiales directo | Normal | Río Nalón V | Lechos Bacterianos o Biofiltros | AV | NO
D.H. del Cantábrico Occidental | Ayuntamiento de Candamo | V/33/01289F | Núcleos: San Tirso y Barrio de Campollano | NO3302708 | Saneamiento-San Tirso | 249432 | 4815844 | Candamo | Asturias | Urbano < 250 h.-e. | Urbanos hasta 1.999 habitantes-equivalentes | OTROS | DEMANDA BIOQUIMICA DE OXIGENO 5 DIAS(<=40.00000 mg O2/L), DEMANDA QUIMICA DE OXIGENO(<=160.00000 mg O2/L), SOLIDOS EN SUSPENSION(<=50.00000 mg/L), AMONIO(<=15.00000 mg NH4/L), PH(6.00000-9.00000 Ud pH) | 3700 | NO | Meridón | Categoría III | Aguas superficiales directo | Normal | Río Nalón V | Lechos Bacterianos o Biofiltros | AV | NO
D.H. del Cantábrico Occidental | Ayuntamiento de Candamo | V/33/01289F | Núcleos: San Tirso y Barrio de Campollano | NO3303525 | Barrio de Campollano | 248920 | 4815382 | Candamo | Asturias | Urbano < 250 h.-e. | Urbanos hasta 1.999 habitantes-equivalentes | OTROS | DEMANDA BIOQUIMICA DE OXIGENO 5 DIAS(<=225.00000 mg O2/L), DEMANDA QUIMICA DE OXIGENO(<=375.00000 mg O2/L), SOLIDOS EN SUSPENSION(<=150.00000 mg/L), AMONIO(<=30.00000 mg NH4/L), PH(6.00000-9.00000 Ud pH) | 1500 | NO | Meridón | Categoría III | Aguas superficiales directo | Normal | Río Nalón V | Fisico-químico | AV | NO
D.H. del Cantábrico Occidental | Ayuntamiento de Candamo | V/33/01289G | Núcleo: Santoseso | NO3303912 | Saneamiento- Santoseso | 249197 | 4816357 | Candamo | Asturias | Urbano < 250 h.-e. | Urbanos hasta 1.999 habitantes-equivalentes | OTROS | DEMANDA BIOQUIMICA DE OXIGENO 5 DIAS(<=250.00000 mg O2/L), DEMANDA QUIMICA DE OXIGENO(<=400.00000 mg O2/L), SOLIDOS EN SUSPENSION(<=250.00000 mg/L), AMONIO(<=40.00000 mg NH4/L), PH(6.00000-9.00000 Ud pH) | 10494 | NO | NALON | Categoría I | Aguas superficiales directo | Normal | Río Nalón V | Sin tratamiento | AV-PRC | SI
D.H. del Cantábrico Occidental | Ayuntamiento de Candamo | V/33/01289H | Núcleo: Valdemora | NO3304012 | Saneamiento - Valdemora | 252244 | 4817388 | Candamo | Asturias | Urbano < 250 h.-e. | Urbanos hasta 1.999 habitantes-equivalentes | OTROS | DEMANDA BIOQUIMICA DE OXIGENO 5 DIAS(<=60.00000 mg O2/L), DEMANDA QUIMICA DE OXIGENO(<=120.00000 mg O2/L), SOLIDOS EN SUSPENSION(<=50.00000 mg/L), AMONIO(<=15.00000 mg NH4/L), PH(6.00000-9.00000 Ud pH) | 3548 | NO | REGUEIRON DE EL | Categoría III | Aguas superficiales directo | Normal | Río Nalón V | Lechos Bacterianos o Biofiltros | AV | NO
D.H. del Cantábrico Occidental | Ayuntamiento de Candamo | V/33/01289I | Núcleo: Otero | NO3304013 | Saneamiento - Otero | 248384 | 4814944 | Candamo | Asturias | Urbano < 250 h.-e. | Urbanos hasta 1.999 habitantes-equivalentes | OTROS | DEMANDA BIOQUIMICA DE OXIGENO 5 DIAS(<=60.00000 mg O2/L), DEMANDA QUIMICA DE OXIGENO(<=120.00000 mg O2/L), SOLIDOS EN SUSPENSION(<=50.00000 mg/L), AMONIO(<=15.00000 mg NH4/L), PH(6.00000-9.00000 Ud pH) | 1708 | NO | MERIDON | Categoría III | Aguas superficiales directo | Normal | Río Nalón V | Lechos Bacterianos o Biofiltros | AV | NO
D.H. del Cantábrico Occidental | Molino del Partidor, S.L. | V/33/01258 | Hotel-Restaurante en Soto de Cangas | NO3300463 | Hostelería-Hotel Restaur.-Soto de Cangas | 331141 | 4801295 | Cangas de Onís | Asturias | Industrial Clase 1 (sin sustancias peligrosas) | Industrial clase 1 | 5510 | ACEITES Y GRASAS(<=20.00000 mg/l), DEMANDA BIOQUIMICA DE OXIGENO 5 DIAS(<=40.00000 mg O2/L), DEMANDA QUIMICA DE OXIGENO(<=160.00000 mg O2/L), SOLIDOS EN SUSPENSION(<=80.00000 mg/L), PH(5.50000-9.50000 Ud pH) | 7300 | NO | Covadonga | Categoría I | Aguas superficiales directo | Normal | Río Güeña | Fangos Activados,Lechos Bacterianos o Biofiltros | AV | NO
D.H. del Cantábrico Occidental | Ayuntamiento de Cangas de Onís | V/33/01274A | Núcleos: Tornin | NO3300512 | Saneamiento-Tornín | 327178 | 4798401 | Cangas de Onís | Asturias | Urbano >=250 y < 2.000 h.-e. | Urbanos hasta 1.999 habitantes-equivalentes | OTROS | DEMANDA BIOQUIMICA DE OXIGENO 5 DIAS(<=40.00000 mg O2/L), TENSOACTIVOS ANIONICOS(<=2.00000 mg LAS/L), DEMANDA QUIMICA DE OXIGENO(<=160.00000 mg O2/L), SOLIDOS EN SUSPENSION(<=80.00000 mg/L), AMONIO(<=15.00000 mg NH4/L) | 17958 | NO | Sella | Categoría I | Aguas superficiales directo | Normal | Río Sella III | Oxidación | AV | NO
D.H. del Cantábrico Occidental | Ayuntamiento de Cangas de Onís | V/33/01274B | Núcleos: Intriago y Següenco. | NO3300513 | Saneamiento-Intriago y Següenco | 330056 | 4801403 | Cangas de Onís | Asturias | Urbano < 250 h.-e. | Urbanos hasta 1.999 habitantes-equivalentes | OTROS | ACEITES Y GRASAS(<=40.00000 mg/l), DEMANDA BIOQUIMICA DE OXIGENO 5 DIAS(<=300.00000 mg O2/L), TENSOACTIVOS ANIONICOS(<=6.00000 mg LAS/L), DEMANDA QUIMICA DE OXIGENO(<=500.00000 mg O2/L), SOLIDOS EN SUSPENSION(<=300.00000 mg/L), AMONIACO NO IONIZADO(<=50.00000 mg NH3/L), PH(6.00000-9.00000 Ud pH) | 9757 | NO | Entradas de las | Categoría III | Aguas superficiales directo | Normal | Río Güeña | Filtración | AV-PRC | SI
D.H. del Cantábrico Occidental | Ayuntamiento de Cangas de Onís | V/33/01274C | Cabañas en la Majada de Gumartini | NO3302054 | Domésticas-EDAR 1-Gumartini | 337268 | 4793730 | Cangas de Onís | Asturias | Urbano < 250 h.-e. | Urbanos hasta 1.999 habitantes-equivalentes | OTROS | ACEITES Y GRASAS(<=15.00000 mg/l), DEMANDA BIOQUIMICA DE OXIGENO 5 DIAS(<=225.00000 mg O2/L), DEMANDA QUIMICA DE OXIGENO(<=375.00000 mg O2/L), SOLIDOS EN SUSPENSION(<=150.00000 mg/L), AMONIO(<=30.00000 mg NH4/L), PH(6.00000-9.00000 Ud pH) | 450 | NO | Covadonga | Categoría I | Aguas subterráneas indirecto | Normal | Picos de Europa-Panes | Decantación | AV-PRC | SI
D.H. del Cantábrico Occidental | Ayuntamiento de Cangas de Onís | V/33/01274C | Cabañas en la Majada de Gumartini | NO3302135 | Domésticas-EDAR 2-Gumartini | 337255 | 4793662 | Cangas de Onís | Asturias | Urbano < 250 h.-e. | Urbanos hasta 1.999 habitantes-equivalentes | OTROS | ACEITES Y GRASAS(<=15.00000 mg/l), DEMANDA BIOQUIMICA DE OXIGENO 5 DIAS(<=225.00000 mg O2/L), DEMANDA QUIMICA DE OXIGENO(<=375.00000 mg O2/L), SOLIDOS EN SUSPENSION(<=150.00000 mg/L), AMONIO(<=30.00000 mg NH4/L), PH(6.00000-9.00000 Ud pH) | 450 | NO | Covadonga | Categoría I | Aguas subterráneas indirecto | Normal | Picos de Europa-Panes | Decantación | AV-PRC | SI
D.H. del Cantábrico Occidental | Ayuntamiento de Cangas de Onís | V/33/01274D | Cabaña habitat en Gumartini | NO3302355 | Domesticas-cabaña habitat-Gumartini | 337317 | 4793732 | Cangas de Onís | Asturias | Urbano < 250 h.-e. | Urbanos hasta 1.999 habitantes-equivalentes | OTROS | ACEITES Y GRASAS(<=15.00000 mg/l), DEMANDA BIOQUIMICA DE OXIGENO 5 DIAS(<=225.00000 mg O2/L), DEMANDA QUIMICA DE OXIGENO(<=375.00000 mg O2/L), SOLIDOS EN SUSPENSION(<=150.00000 mg/L), AMONIO(<=30.00000 mg NH4/L), PH(6.00000-9.00000 Ud pH) | 730 | NO | Covadonga | Categoría I | Aguas subterráneas indirecto | Normal | Picos de Europa-Panes | Decantación | AV-PRC | SI
D.H. del Cantábrico Occidental | Ayuntamiento de Cangas de Onís | V/33/01274E | Núcleo: Peruyes | NO3302969 | Saneamiento-Peruyes 1 | 329051 | 4807613 | Cangas de Onís | Asturias | Urbano < 250 h.-e. | Urbanos hasta 1.999 habitantes-equivalentes | OTROS | ACEITES Y GRASAS(<=15.00000 mg/l), DEMANDA BIOQUIMICA DE OXIGENO 5 DIAS(<=135.00000 mg O2/L), DEMANDA QUIMICA DE OXIGENO(<=225.00000 mg O2/L), SOLIDOS EN SUSPENSION(<=90.00000 mg/L), AMONIO(<=25.00000 mg NH4/L), PH(6.00000-9.00000 Ud pH) | 2190 | NO | Sella | Categoría III | Aguas superficiales directo | Normal | Río Sella III | Decantación | AV | NO
D.H. del Cantábrico Occidental | Ayuntamiento de Cangas de Onís | V/33/01274E | Núcleo: Peruyes | NO3302970 | Saneamiento-Peruyes 2 | 329291 | 4807600 | Cangas de Onís | Asturias | Urbano < 250 h.-e. | Urbanos hasta 1.999 habitantes-equivalentes | OTROS | ACEITES Y GRASAS(<=15.00000 mg/l), DEMANDA BIOQUIMICA DE OXIGENO 5 DIAS(<=135.00000 mg O2/L), DEMANDA QUIMICA DE OXIGENO(<=225.00000 mg O2/L), SOLIDOS EN SUSPENSION(<=90.00000 mg/L), AMONIO(<=25.00000 mg NH4/L), PH(6.00000-9.00000 Ud pH) | 2190 | NO | Zardón | Categoría III | Aguas superficiales directo | Normal | Río Zardón | Decantación | AV | NO
D.H. del Cantábrico Occidental | Consorcio Parque Nacional de los Picos de Europa | V/33/01345 | Area recreativa de Covadonga en Buferrera | NO3300588 | Centro de visitantes en Buferrera | 334591 | 4796294 | Cangas de Onís | Asturias | Industrial Clase 1 (sin sustancias peligrosas) | Industrial clase 1 | 9609 | DEMANDA BIOQUIMICA DE OXIGENO 5 DIAS(<=25.00000 mg O2/L), TENSOACTIVOS ANIONICOS(<=1.00000 mg LAS/L), DEMANDA QUIMICA DE OXIGENO(<=125.00000 mg O2/L), SOLIDOS EN SUSPENSION(<=35.00000 mg/L), AMONIACO NO IONIZADO(<=10.00000 mg NH3/L), PH(6.00000-9.00000 Ud pH) | 13381 | NO | Covadonga | Categoría I | Aguas superficiales directo | Normal | Río Güeña | Fangos Activados,Lechos Bacterianos o Biofiltros | AV | NO
D.H. del Cantábrico Occidental | Consorcio Parque Nacional de los Picos de Europa | V/33/01345 | Area recreativa de Covadonga en Buferrera | NO3301070 | Arboretum en Buferrera | 338798 | 4793550 | Cangas de Onís | Asturias | Industrial Clase 1 (sin sustancias peligrosas) | Industrial clase 1 | 9609 | DEMANDA BIOQUIMICA DE OXIGENO 5 DIAS(<=25.00000 mg O2/L), TENSOACTIVOS ANIONICOS(<=1.00000 mg LAS/L), DEMANDA QUIMICA DE OXIGENO(<=125.00000 mg O2/L), SOLIDOS EN SUSPENSION(<=35.00000 mg/L), AMONIACO NO IONIZADO(<=10.00000 mg NH3/L), PH(6.00000-9.00000 Ud pH) | 10407 | NO | Covadonga | Categoría I | Aguas superficiales directo | Normal | Río Güeña | Fangos Activados,Lechos Bacterianos o Biofiltros | AV | NO
D.H. del Cantábrico Occidental | persona física | V/33/01405 | Hotel-Restaurante "La Pasera" en La Venta | NO3300652 | Hostelería-Hotel Restaurante-La Venta | 330691 | 4801645 | Cangas de Onís | Asturias | Industrial Clase 1 (sin sustancias peligrosas) | Industrial clase 1 | 5510 | ACEITES Y GRASAS(<=20.00000 mg/l), DEMANDA BIOQUIMICA DE OXIGENO 5 DIAS(<=40.00000 mg O2/L), TENSOACTIVOS ANIONICOS(<=2.00000 mg LAS/L), DEMANDA QUIMICA DE OXIGENO(<=160.00000 mg O2/L), SOLIDOS EN SUSPENSION(<=80.00000 mg/L), AMONIACO NO IONIZADO(<=15.00000 mg NH3/L), PH(5.50000-9.50000 Ud pH) | 8578 | NO | Güeña | Categoría I | Aguas subterráneas indirecto | Normal | Oviedo-Cangas de Onís | Fangos Activados,Lechos Bacterianos o Biofiltros | AV | NO
D.H. del Cantábrico Occidental | persona física | V/33/01430 | Hotel-Restaurante en La Requexada | NO3300678 | Hostelería-Hotel Restaurant-La Requexada | 334226 | 4801070 | Cangas de Onís | Asturias | Industrial Clase 1 (sin sustancias peligrosas) | Industrial clase 1 | 5510 | ACEITES Y GRASAS(<=20.00000 mg/l), DEMANDA BIOQUIMICA DE OXIGENO 5 DIAS(<=40.00000 mg O2/L), TENSOACTIVOS ANIONICOS(<=2.00000 mg LAS/L), DEMANDA QUIMICA DE OXIGENO(<=160.00000 mg O2/L), SOLIDOS EN SUSPENSION(<=80.00000 mg/L), AMONIO(<=15.00000 mg NH4/L), PH(5.50000-9.50000 Ud pH) | 1260 | NO | Güeña | Categoría I | Aguas subterráneas indirecto | Normal | Picos de Europa-Panes | Lechos Bacterianos o Biofiltros | AV | NO
D.H. del Cantábrico Occidental | persona física | V/33/01437 | Vivienda unifamiliar en Mestas de Con | NO3300685 | Urbana-Vivienda-Mestas de Con | 336543 | 4801076 | Cangas de Onís | Asturias | Urbano < 250 h.-e. | Urbanos hasta 1.999 habitantes-equivalentes | OTROS | ACEITES Y GRASAS(<=25.00000 mg/l), TENSOACTIVOS ANIONICOS(<=3.00000 mg LAS/L), DEMANDA QUIMICA DE OXIGENO(<=200.00000 mg O2/L), SOLIDOS EN SUSPENSION(<=150.00000 mg/L), AMONIACO NO IONIZADO(<=50.00000 mg NH3/L), PH(6.00000-9.00000 Ud pH) | 365 | NO | Güeña | Categoría I | Aguas subterráneas indirecto | Normal | Oviedo-Cangas de Onís | Decantación | AV | NO
D.H. del Cantábrico Occidental | persona física | V/33/01451 | Vivienda unifamiliar en Intriago | NO3300701 | Urbana-Vivienda-Intriago | 334563 | 4800815 | Cangas de Onís | Asturias | Urbano < 250 h.-e. | Urbanos hasta 1.999 habitantes-equivalentes | OTROS | ACEITES Y GRASAS(<=25.00000 mg/l), TENSOACTIVOS ANIONICOS(<=3.00000 mg LAS/L), DEMANDA QUIMICA DE OXIGENO(<=200.00000 mg O2/L), SOLIDOS EN SUSPENSION(<=150.00000 mg/L), AMONIACO NO IONIZADO(<=50.00000 mg NH3/L), PH(6.00000-9.00000 Ud pH) | 273 | NO | Orandi de | Categoría I | Aguas subterráneas indirecto | Normal | Picos de Europa-Panes | Decantación | AV | NO
D.H. del Cantábrico Occidental | persona física | V/33/01460 | Almacén de bebidas en Susierra | NO3300710 | Aseos-Almacen-Susierra | 329791 | 4801895 | Cangas de Onís | Asturias | Industrial Clase 1 (sin sustancias peligrosas) | Urbanos hasta 1.999 habitantes-equivalentes | 5210 | ACEITES Y GRASAS(<=25.00000 mg/l), TENSOACTIVOS ANIONICOS(<=3.00000 mg LAS/L), DEMANDA QUIMICA DE OXIGENO(<=200.00000 mg O2/L), SOLIDOS EN SUSPENSION(<=150.00000 mg/L), AMONIACO NO IONIZADO(<=50.00000 mg NH3/L), PH(5.50000-9.50000 Ud pH) | 183 | NO | Güeña | Categoría I | Aguas subterráneas indirecto | Normal | Oviedo-Cangas de Onís | Decantación | AV | NO
D.H. del Cantábrico Occidental | persona física | V/33/01490 | Apartamentos turísticos en Llano de Con | NO3300743 | Proceso-Apartamento turístico-Llano Con | 336648 | 4799683 | Cangas de Onís | Asturias | Industrial Clase 1 (sin sustancias peligrosas) | Industrial clase 1 | 5520 | ACEITES Y GRASAS(<=20.00000 mg/l), DEMANDA BIOQUIMICA DE OXIGENO 5 DIAS(<=40.00000 mg O2/L), TENSOACTIVOS ANIONICOS(<=2.00000 mg LAS/L), DEMANDA QUIMICA DE OXIGENO(<=160.00000 mg O2/L), SOLIDOS EN SUSPENSION(<=80.00000 mg/L), PH(5.00000-9.00000 Ud pH) | 620 | NO | Tabardin | Categoría I | Aguas subterráneas indirecto | Normal | Picos de Europa-Panes | Lechos Bacterianos o Biofiltros | AV | NO
D.H. del Cantábrico Occidental | persona física | V/33/01552 | Vivienda unifamiliar en Corain | NO3300806 | Urbana-Vivienda-Corain | 332726 | 4801779 | Cangas de Onís | Asturias | Urbano < 250 h.-e. | Urbanos hasta 1.999 habitantes-equivalentes | OTROS | ACEITES Y GRASAS(<=25.00000 mg/l), TENSOACTIVOS ANIONICOS(<=3.00000 mg LAS/L), DEMANDA QUIMICA DE OXIGENO(<=200.00000 mg O2/L), SOLIDOS EN SUSPENSION(<=150.00000 mg/L), AMONIACO NO IONIZADO(<=50.00000 mg NH3/L), PH(6.00000-9.00000 Ud pH) | 131 | NO | Chico | Categoría I | Aguas subterráneas indirecto | Normal | Oviedo-Cangas de Onís | Decantación | AV | NO
D.H. del Cantábrico Occidental | persona física | V/33/01621 | Hotel Rural en Sucuevas | NO3301026 | Hotel Rural en Sucuevas | 336391 | 4799994 | Cangas de Onís | Asturias | Industrial Clase 1 (sin sustancias peligrosas) | Industrial clase 1 | 5510 | ACEITES Y GRASAS(<=20.00000 mg/l), DEMANDA BIOQUIMICA DE OXIGENO 5 DIAS(<=40.00000 mg O2/L), TENSOACTIVOS ANIONICOS(<=2.00000 mg LAS/L), DEMANDA QUIMICA DE OXIGENO(<=160.00000 mg O2/L), SOLIDOS EN SUSPENSION(<=80.00000 mg/L), AMONIO(<=15.00000 mg NH4/L), PH(6.00000-9.00000 Ud pH) | 1095 | NO | Tabardin | Categoría I | Aguas subterráneas indirecto | Normal | Picos de Europa-Panes | Lechos Bacterianos o Biofiltros | AV | NO
D.H. del Cantábrico Occidental | persona física | V/33/01643 | Vivienda unifamiliar en La Riera | NO3301620 | Vivienda unifamiliar en La Riera | 331293 | 4799325 | Cangas de Onís | Asturias | Urbano < 250 h.-e. | Urbanos hasta 1.999 habitantes-equivalentes | OTROS | TENSOACTIVOS ANIONICOS(<=3.00000 mg LAS/L), DEMANDA QUIMICA DE OXIGENO(<=200.00000 mg O2/L), SOLIDOS EN SUSPENSION(<=150.00000 mg/L), AMONIO(<=50.00000 mg NH4/L), PH(6.00000-9.00000 Ud pH) | 365 | NO | Covadonga | Categoría I | Aguas subterráneas indirecto | Normal | Picos de Europa-Panes | Decantación | AV | NO
D.H. del Cantábrico Occidental | persona física | V/33/01655 | Bar Mª Rosa en Lagos de Covadonga | NO3301679 | Hosteleria-Bar-Lagos de Covadonga | 339174 | 4793019 | Cangas de Onís | Asturias | Industrial Clase 1 (sin sustancias peligrosas) | Industrial clase 1 | 5630 | DEMANDA BIOQUIMICA DE OXIGENO 5 DIAS(<=40.00000 mg O2/L), TENSOACTIVOS ANIONICOS(<=2.00000 mg LAS/L), DEMANDA QUIMICA DE OXIGENO(<=160.00000 mg O2/L), SOLIDOS EN SUSPENSION(<=80.00000 mg/L), AMONIO(<=15.00000 mg NH4/L), PH(6.00000-9.00000 Ud pH) | 3285 | NO | Covadonga | Categoría I | Aguas subterráneas indirecto | Normal | Picos de Europa-Panes | Lechos Bacterianos o Biofiltros | AV | NO
D.H. del Cantábrico Occidental | Soluciones de Edificación Integrales y Sostenibles, S.A. | V/33/01716 | Caseta de obras en Ricao | NO3301857 | Caseta de obras en Ricao | 324835 | 4807191 | Cangas de Onís | Asturias | Industrial Clase 2 (sin sustancias peligrosas) | Urbanos hasta 1.999 habitantes-equivalentes | 4122 | DEMANDA BIOQUIMICA DE OXIGENO 5 DIAS(<=40.00000 mg O2/L), TENSOACTIVOS ANIONICOS(<=2.00000 mg LAS/L), DEMANDA QUIMICA DE OXIGENO(<=160.00000 mg O2/L), SOLIDOS EN SUSPENSION(<=80.00000 mg/L), AMONIO(<=15.00000 mg NH4/L), PH(6.00000-9.00000 Ud pH) | 207 | NO | Sella | Categoría III | Aguas superficiales directo | Normal | Río Sella III | Lechos Bacterianos o Biofiltros | AV | NO
D.H. del Cantábrico Occidental | Galp Energía España S.A.U. | V/33/01732 | Estación de Servicio en El Portazgo | NO3301897 | Proceso-gasolinera-El Portazgo | 323191 | 4806295 | Cangas de Onís | Asturias | Industrial Clase 1 (sin sustancias peligrosas) | Industrial clase 1 | 4730 | HIDROCARBUROS(<=10.00000 mg/L), SOLIDOS EN SUSPENSION(<=35.00000 mg/L), PH(6.00000-9.00000 Ud pH) | 205 | NO | Sella | Categoría I | Aguas subterráneas indirecto | Normal | Llanes-Ribadesella | Desarenado,Desengrasado | AV | NO
D.H. del Cantábrico Occidental | Galp Energía España S.A.U. | V/33/01732 | Estación de Servicio en El Portazgo | NO3301923 | Aseos-gasolinera-El Portazgo | 323191 | 4806295 | Cangas de Onís | Asturias | Industrial Clase 1 (sin sustancias peligrosas) | Urbanos hasta 1.999 habitantes-equivalentes | 4730 | DEMANDA BIOQUIMICA DE OXIGENO 5 DIAS(<=40.00000 mg O2/L), DEMANDA QUIMICA DE OXIGENO(<=160.00000 mg O2/L), SOLIDOS EN SUSPENSION(<=80.00000 mg/L), AMONIO(<=15.00000 mg NH4/L), PH(6.00000-9.00000 Ud pH) | 822 | NO | Sella | Categoría I | Aguas subterráneas indirecto | Normal | Llanes-Ribadesella | Fangos Activados | AV | NO
D.H. del Cantábrico Occidental | Galp Energía España S.A.U. | V/33/01732 | Estación de Servicio en El Portazgo | NO3303367 | Lavado-gasolinera-El Portazgo | 323191 | 4806295 | Cangas de Onís | Asturias | Industrial Clase 1 (sin sustancias peligrosas) | Industrial clase 1 | 4730 | HIDROCARBUROS(<=10.00000 mg/L), SOLIDOS EN SUSPENSION(<=35.00000 mg/L), PH(6.00000-9.00000 Ud pH) | 1000 | NO | Sella | Categoría I | Aguas subterráneas indirecto | Normal | Llanes-Ribadesella | Desengrasado,Filtración | AV | NO
D.H. del Cantábrico Occidental | persona física | V/33/01760 | Apartamentos turísticos en Torio | NO3301994 | Apartamentos turísticos en Torio | 330505 | 4800210 | Cangas de Onís | Asturias | Industrial Clase 1 (sin sustancias peligrosas) | Urbanos hasta 1.999 habitantes-equivalentes | 5520 | DEMANDA BIOQUIMICA DE OXIGENO 5 DIAS(<=40.00000 mg O2/L), DEMANDA QUIMICA DE OXIGENO(<=160.00000 mg O2/L), SOLIDOS EN SUSPENSION(<=80.00000 mg/L), AMONIO(<=15.00000 mg NH4/L), PH(6.00000-9.00000 Ud pH) | 2190 | NO | Entradas de las | Categoría I | Aguas subterráneas indirecto | Normal | Picos de Europa-Panes | Lechos Bacterianos o Biofiltros | AV | NO
D.H. del Cantábrico Occidental | persona física | V/33/01764 | Vivienda unifamiliar en Margolles | NO3301998 | Vivienda unifamiliar en Margolles | 331364 | 4805692 | Cangas de Onís | Asturias | Urbano < 250 h.-e. | Urbanos hasta 1.999 habitantes-equivalentes | OTROS | ACEITES Y GRASAS(<=25.00000 mg/l), DEMANDA QUIMICA DE OXIGENO(<=200.00000 mg O2/L), SOLIDOS EN SUSPENSION(<=150.00000 mg/L), AMONIO(<=50.00000 mg NH4/L), PH(6.00000-9.00000 Ud pH) | 365 | NO | Zardón | Categoría I | Aguas subterráneas indirecto | Normal | Llanes-Ribadesella | Filtración | AV | NO
D.H. del Cantábrico Occidental | persona física | V/33/01799 | Vivienda unifamiliar en La Riera | NO3302123 | Vivienda unifamiliar en La Riera | 331583 | 4798814 | Cangas de Onís | Asturias | Urbano < 250 h.-e. | Urbanos hasta 1.999 habitantes-equivalentes | OTROS | DEMANDA BIOQUIMICA DE OXIGENO 5 DIAS(<=40.00000 mg O2/L), DEMANDA QUIMICA DE OXIGENO(<=160.00000 mg O2/L), SOLIDOS EN SUSPENSION(<=80.00000 mg/L), AMONIO(<=15.00000 mg NH4/L), PH(6.00000-9.00000 Ud pH) | 219 | NO | Covadonga | Categoría I | Aguas superficiales directo | Normal | Río Güeña | Lechos Bacterianos o Biofiltros | AV | NO
D.H. del Cantábrico Occidental | EDP España, S.A.U. | V/33/01823-1 | Central Hidroeléctrica de Caño | NO3302192 | Refrigeración-C. Hidroeléctrica-Caño | 326543 | 4798996 | Cangas de Onís | Asturias | Industrial Clase 1 (sin sustancias peligrosas) | Refrigeración | 3515 | INCREMENTO DE TEMPERATURA(<=1.50000 ºC), Temperatura río abajo(<=21.50000 ºC) | 6745 | NO | Sella | Categoría I | Aguas superficiales directo | Normal | Río Sella III |  | AV | NO
D.H. del Cantábrico Occidental | Consorcio para el Abastecimiento y Saneamiento de la Zona Central de Asturias (Cadasa) | V/33/01838 | SGS Sella y Piloña-EDAR Ricao | NO3302250 | EDAR Ricao: tratamiento completo | 324664 | 4807028 | Cangas de Onís | Asturias | Urbano >= 10.000 h.-e. y < 50.000 h.-e. | Urbanos a partir de 10.000 habitantes-equivalentes | OTROS | DEMANDA BIOQUIMICA DE OXIGENO 5 DIAS(<=12.00000 mg O2/L), DEMANDA QUIMICA DE OXIGENO(<=60.00000 mg O2/L), SOLIDOS EN SUSPENSION(<=15.00000 mg/L), NITROGENO KJELDAHL(<=5.00000 mg N/L), NITROGENO TOTAL(<=15.00000 mg N/L), AMONIO(<=3.00000 mg NH4/L), NITRATOS(<=35.00000 mg NO3/L), FOSFORO TOTAL(<=2.00000 mg P/L), PH(6.00000-9.00000 Ud pH) | 4993200 | NO | SELLA | Categoría I | Aguas superficiales directo | Normal | Río Sella III | Nitrificación-desnitrificación | AV | NO
D.H. del Cantábrico Occidental | Consorcio para el Abastecimiento y Saneamiento de la Zona Central de Asturias (Cadasa) | V/33/01838 | SGS Sella y Piloña-EDAR Ricao | NO3302549 | EDAR Ricao: tratamiento intermedio EDAR en episodios de lluvia | 324663 | 4807027 | Cangas de Onís | Asturias | Urbano >= 10.000 h.-e. y < 50.000 h.-e. | Urbanos a partir de 10.000 habitantes-equivalentes | OTROS |  | 0 | NO | SELLA | Categoría I | Aguas superficiales directo | Normal | Río Sella III | Regulación,Desbaste,Desarenado,Desengrasado | AV | NO
D.H. del Cantábrico Occidental | Consorcio para el Abastecimiento y Saneamiento de la Zona Central de Asturias (Cadasa) | V/33/01838 | SGS Sella y Piloña-EDAR Ricao |  | Aliviadero Narciandi | 330080 | 4802064 | Cangas de Onís | Asturias | Urbano >= 10.000 h.-e. y < 50.000 h.-e. | Desbordamiento de sistema unitario | OTROS |  |  | NO | GÜEÑA |  |  |  | Río Güeña |  | AV | NO
D.H. del Cantábrico Occidental | Consorcio para el Abastecimiento y Saneamiento de la Zona Central de Asturias (Cadasa) | V/33/01838 | SGS Sella y Piloña-EDAR Ricao |  | Aliviadero Susierra | 330431 | 4801895 | Cangas de Onís | Asturias | Urbano >= 10.000 h.-e. y < 50.000 h.-e. | Desbordamiento de sistema unitario | OTROS |  |  | NO | Güeña |  |  |  | Río Güeña |  | AV | NO
D.H. del Cantábrico Occidental | Consorcio para el Abastecimiento y Saneamiento de la Zona Central de Asturias (Cadasa) | V/33/01838 | SGS Sella y Piloña-EDAR Ricao |  | Aliviadero Soto de Cangas | 331046 | 4801566 | Cangas de Onís | Asturias | Urbano >= 10.000 h.-e. y < 50.000 h.-e. | Desbordamiento de sistema unitario | OTROS |  |  | NO | GÜEÑA |  |  |  | Río Güeña |  | AV | NO
D.H. del Cantábrico Occidental | Consorcio para el Abastecimiento y Saneamiento de la Zona Central de Asturias (Cadasa) | V/33/01838 | SGS Sella y Piloña-EDAR Ricao |  | Aliviadero-bombeo Corao | 332278 | 4801267 | Cangas de Onís | Asturias | Urbano >= 10.000 h.-e. y < 50.000 h.-e. | Desbordamiento de sistema unitario | OTROS |  |  | NO | Güeña |  |  |  | Río Güeña |  | AV | NO
D.H. del Cantábrico Occidental | Consorcio para el Abastecimiento y Saneamiento de la Zona Central de Asturias (Cadasa) | V/33/01838 | SGS Sella y Piloña-EDAR Ricao |  | Aliviadero-bombeo Ricao | 323350 | 4806800 | Cangas de Onís | Asturias | Urbano >= 10.000 h.-e. y < 50.000 h.-e. | Desbordamiento de sistema unitario | OTROS |  |  | NO | SELLA |  |  |  | Río Sella III |  | AV | NO
D.H. del Cantábrico Occidental | Consorcio para el Abastecimiento y Saneamiento de la Zona Central de Asturias (Cadasa) | V/33/01838 | SGS Sella y Piloña-EDAR Ricao |  | Aliviadero Las Rozas | 325574 | 4804511 | Cangas de Onís | Asturias | Urbano >= 10.000 h.-e. y < 50.000 h.-e. | Desbordamiento de sistema unitario | OTROS |  |  | NO | SELLA |  |  |  | Río Sella III |  | AV | NO
D.H. del Cantábrico Occidental | Consorcio para el Abastecimiento y Saneamiento de la Zona Central de Asturias (Cadasa) | V/33/01838 | SGS Sella y Piloña-EDAR Ricao |  | Aliviadero Cangas de Onís | 327025 | 4802843 | Cangas de Onís | Asturias | Urbano >= 10.000 h.-e. y < 50.000 h.-e. | Desbordamiento de sistema unitario | OTROS |  |  | NO | SELLA |  |  |  | Río Sella III |  | AV | NO
D.H. del Cantábrico Occidental | Consorcio para el Abastecimiento y Saneamiento de la Zona Central de Asturias (Cadasa) | V/33/01838 | SGS Sella y Piloña-EDAR Ricao |  | Aliviadero-bombeo Cangas de Onís | 327238 | 4802173 | Cangas de Onís | Asturias | Urbano >= 10.000 h.-e. y < 50.000 h.-e. | Desbordamiento de sistema unitario | OTROS |  |  | NO | SELLA |  |  |  | Río Sella III |  | AV | NO
D.H. del Cantábrico Occidental | Consorcio para el Abastecimiento y Saneamiento de la Zona Central de Asturias (Cadasa) | V/33/01838 | SGS Sella y Piloña-EDAR Ricao |  | Aliviadero-bombeo Nieda | 329253 | 4802019 | Cangas de Onís | Asturias | Urbano >= 10.000 h.-e. y < 50.000 h.-e. | Desbordamiento de sistema unitario | OTROS |  |  | NO | GÜEÑA |  |  |  | Río Güeña |  | AV | NO
D.H. del Cantábrico Occidental | Consorcio para el Abastecimiento y Saneamiento de la Zona Central de Asturias (Cadasa) | V/33/01838 | SGS Sella y Piloña-EDAR Ricao |  | Aliviadero Nieda | 329265 | 4802014 | Cangas de Onís | Asturias | Urbano >= 10.000 h.-e. y < 50.000 h.-e. | Desbordamiento de sistema unitario | OTROS |  |  | NO | GÜEÑA |  |  |  | Río Güeña |  | AV | NO
D.H. del Cantábrico Occidental | persona física | V/33/02011 | Vivienda unifamiliar en La Granda | NO3302698 | Vivienda unifamiliar en La Granda | 328474 | 4807923 | Cangas de Onís | Asturias | Urbano < 250 h.-e. | Urbanos hasta 1.999 habitantes-equivalentes | OTROS | DEMANDA BIOQUIMICA DE OXIGENO 5 DIAS(<=60.00000 mg O2/L), DEMANDA QUIMICA DE OXIGENO(<=200.00000 mg O2/L), SOLIDOS EN SUSPENSION(<=150.00000 mg/L), AMONIO(<=50.00000 mg NH4/L), PH(6.00000-9.00000 Ud pH) | 150 | NO | Sella | Categoría I | Aguas subterráneas indirecto | Normal | Llanes-Ribadesella | Lechos Bacterianos o Biofiltros | AV | NO
D.H. del Cantábrico Occidental | persona física | V/33/02150 | Apartamentos turísticos en Soto de la Ensertal | NO3302990 | Apartamentos turísticos en Soto de la Ensertal | 335170 | 4800318 | Cangas de Onís | Asturias | Urbano < 250 h.-e. | Urbanos hasta 1.999 habitantes-equivalentes | OTROS | DEMANDA BIOQUIMICA DE OXIGENO 5 DIAS(<=135.00000 mg O2/L), DEMANDA QUIMICA DE OXIGENO(<=225.00000 mg O2/L), SOLIDOS EN SUSPENSION(<=90.00000 mg/L), PH(6.00000-9.00000 Ud pH) | 591 | NO | Grancha la | Categoría I | Aguas subterráneas indirecto | Normal | Picos de Europa-Panes | Lechos Bacterianos o Biofiltros | AV | NO
D.H. del Cantábrico Occidental | Estación de Servicio Cabrales, S.L. | V/33/02184 | Estación de Servicio en Cangas de Onís | NO3303117 | Aseos-estación de servicio-Cangas de Onís | 327758 | 4802278 | Cangas de Onís | Asturias | Industrial Clase 1 (sin sustancias peligrosas) | Urbanos hasta 1.999 habitantes-equivalentes | 4730 | ACEITES Y GRASAS(<=15.00000 mg/l), DEMANDA BIOQUIMICA DE OXIGENO 5 DIAS(<=40.00000 mg O2/L), DEMANDA QUIMICA DE OXIGENO(<=160.00000 mg O2/L), SOLIDOS EN SUSPENSION(<=50.00000 mg/L), AMONIO(<=15.00000 mg NH4/L), PH(6.00000-9.00000 Ud pH) | 242 | NO |  | Categoría III | Aguas superficiales indirecto | Normal | Río Sella III | Fangos Activados,Lechos Bacterianos o Biofiltros | AV | NO
D.H. del Cantábrico Occidental | Estación de Servicio Cabrales, S.L. | V/33/02184 | Estación de Servicio en Cangas de Onís | NO3303337 | Lavado-estación de servicio-Cangas de Onís | 327758 | 4802278 | Cangas de Onís | Asturias | Industrial Clase 1 (sin sustancias peligrosas) | Industrial clase 1 | 4730 | ACEITES Y GRASAS(<=10.00000 mg/l), TENSOACTIVOS ANIONICOS(<=2.00000 mg LAS/L), DEMANDA QUIMICA DE OXIGENO(<=160.00000 mg O2/L), HIDROCARBUROS(<=5.00000 mg/L), SOLIDOS EN SUSPENSION(<=35.00000 mg/L), PH(6.00000-9.00000 Ud pH) | 912 | NO |  | Categoría III | Aguas superficiales indirecto | Normal | Río Sella III | Fangos Activados,Lechos Bacterianos o Biofiltros | AV | NO
D.H. del Cantábrico Occidental | Estación de Servicio Cabrales, S.L. | V/33/02184 | Estación de Servicio en Cangas de Onís | NO3303338 | Proceso-escorrentía contaminada-E.S.Cangas de Onís | 327758 | 4802278 | Cangas de Onís | Asturias | Industrial Clase 1 (sin sustancias peligrosas) | Industrial clase 1 | 4730 | ACEITES Y GRASAS(<=10.00000 mg/l), HIDROCARBUROS(<=5.00000 mg/L), SOLIDOS EN SUSPENSION(<=35.00000 mg/L), PH(6.00000-9.00000 Ud pH) | 73 | NO |  | Categoría III | Aguas superficiales indirecto | Normal | Río Sella III | Decantación | AV | NO
D.H. del Cantábrico Occidental | Alojamientos Llerices, S.L. | V/33/02303 | Hotel-Geriátrico en Llerices | NO3303419 | Hotel-Geriátrico en Llerices | 332093 | 4798287 | Cangas de Onís | Asturias | Industrial Clase 1 (sin sustancias peligrosas) | Urbanos hasta 1.999 habitantes-equivalentes | 8731 | DEMANDA BIOQUIMICA DE OXIGENO 5 DIAS(<=40.00000 mg O2/L), DEMANDA QUIMICA DE OXIGENO(<=160.00000 mg O2/L), SOLIDOS EN SUSPENSION(<=50.00000 mg/L), AMONIO(<=15.00000 mg NH4/L), PH(6.00000-9.00000 Ud pH) | 300 | NO | COVADONGA | Categoría I | Aguas subterráneas indirecto | Normal | Picos de Europa-Panes | Lechos Bacterianos o Biofiltros | AV | NO
D.H. del Cantábrico Occidental | persona física | V/33/02497 | Apartamento Rural en Mestas de Con | NO3303881 | Vivienda unifamiliar en Cangas de Onís | 336378 | 4800132 | Cangas de Onís | Asturias | Industrial Clase 1 (sin sustancias peligrosas) | Urbanos hasta 1.999 habitantes-equivalentes | 5520 | DEMANDA BIOQUIMICA DE OXIGENO 5 DIAS(<=160.00000 mg O2/L), DEMANDA QUIMICA DE OXIGENO(<=260.00000 mg O2/L), SOLIDOS EN SUSPENSION(<=100.00000 mg/L), AMONIO(<=20.00000 mg NH4/L), PH(6.00000-9.00000 Ud pH) | 365 | NO | TABARDIN | Categoría I | Aguas subterráneas indirecto | Normal | Río Güeña | Lechos Bacterianos o Biofiltros | AV | NO
D.H. del Cantábrico Occidental | persona física | V/33/02529 | Vivienda unifamiliar y Restaurante en Olicio | NO3303960 | Vivienda unifamiliar y restaurante en Olicio | 328325 | 4804772 | Cangas de Onís | Asturias | Urbano < 250 h.-e. | Urbanos hasta 1.999 habitantes-equivalentes | 5610 | ACEITES Y GRASAS(<=0.00000 mg/l), DEMANDA BIOQUIMICA DE OXIGENO 5 DIAS(<=160.00000 mg O2/L), DEMANDA QUIMICA DE OXIGENO(<=260.00000 mg O2/L), SOLIDOS EN SUSPENSION(<=100.00000 mg/L), AMONIO(<=20.00000 mg NH4/L), PH(6.00000-9.00000 Ud pH) | 1460 | NO |  | Categoría I | Aguas subterráneas indirecto | Normal | Llanes-Ribadesella | Lechos Bacterianos o Biofiltros | AV | NO
D.H. del Cantábrico Occidental | persona física | V/33/02535 | Vivienda y Residencia Canina en La Torre | NO3303961 | Vivienda y Residencia Canina en La Torre | 337168 | 4801512 | Cangas de Onís | Asturias | Urbano sin h.-e. asociados | Industrial clase 1 | 5590 | ACEITES Y GRASAS(<=20.00000 mg/l), DEMANDA BIOQUIMICA DE OXIGENO 5 DIAS(<=40.00000 mg O2/L), DEMANDA QUIMICA DE OXIGENO(<=160.00000 mg O2/L), SOLIDOS EN SUSPENSION(<=80.00000 mg/L), NITROGENO KJELDAHL(<=10.00000 mg N/L), AMONIO(<=15.00000 mg NH4/L), FOSFORO TOTAL(<=10.00000 mg P/L), PH(5.50000-9.50000 Ud pH) | 434 | NO |  | Categoría I | Aguas subterráneas indirecto | Normal | Oviedo-Cangas de Onís | Lechos Bacterianos o Biofiltros | AV | NO
D.H. del Cantábrico Occidental | persona física | V/33/02578 | Vivienda en Mestas de Con | NO3304022 | Vivienda unifamiliar en Mestas de Con | 336900 | 4800526 | Cangas de Onís | Asturias | Urbano < 250 h.-e. | Urbanos hasta 1.999 habitantes-equivalentes | OTROS | DEMANDA BIOQUIMICA DE OXIGENO 5 DIAS(<=60.00000 mg O2/L), DEMANDA QUIMICA DE OXIGENO(<=120.00000 mg O2/L), SOLIDOS EN SUSPENSION(<=50.00000 mg/L), AMONIO(<=15.00000 mg NH4/L), PH(6.00000-9.00000 Ud pH) | 321 | NO |  | Categoría I | Aguas subterráneas indirecto | Normal | Oviedo-Cangas de Onís | Lechos Bacterianos o Biofiltros | AV | NO
D.H. del Cantábrico Occidental | persona física | V/33/02589 | Vivienda y Bar-tienda en Llanu - Mestas de Con | NO3304108 | Vivienda y Bar-Tienda en Mestas de Con | 336690 | 4799206 | Cangas de Onís | Asturias | Industrial Clase 1 (sin sustancias peligrosas) | Urbanos hasta 1.999 habitantes-equivalentes | 5630 | DEMANDA BIOQUIMICA DE OXIGENO 5 DIAS(<=160.00000 mg O2/L), DEMANDA QUIMICA DE OXIGENO(<=200.00000 mg O2/L), SOLIDOS EN SUSPENSION(<=100.00000 mg/L), AMONIO(<=20.00000 mg NH4/L), PH(6.00000-9.00000 Ud pH) | 550 | NO |  | Categoría I | Aguas subterráneas indirecto | Normal | Picos de Europa-Panes | Lechos Bacterianos o Biofiltros | AV | NO
D.H. del Cantábrico Occidental | persona física | V/33/02594 | Vivienda en Llano de Margolles | NO3304033 | Vivienda - Llano de Margolles | 329360 | 4808300 | Cangas de Onís | Asturias | Urbano < 250 h.-e. | Urbanos hasta 1.999 habitantes-equivalentes | OTROS | DEMANDA BIOQUIMICA DE OXIGENO 5 DIAS(<=60.00000 mg O2/L), DEMANDA QUIMICA DE OXIGENO(<=120.00000 mg O2/L), SOLIDOS EN SUSPENSION(<=50.00000 mg/L), AMONIO(<=15.00000 mg NH4/L), PH(6.00000-9.00000 Ud pH) | 120 | NO |  | Categoría I | Aguas subterráneas indirecto | Normal | Llanes-Ribadesella | Lechos Bacterianos o Biofiltros | AV | NO
D.H. del Cantábrico Occidental | TYC Narcea Special Research, S.L. | V/33/01195 | Industria minera en Vega de Rengos | NO3300379 | Achique de mina y escorrentías - Mina - Vega de Rengos | 205357 | 4771993 | Cangas del Narcea | Asturias | Industrial Achique de Minas | Drenaje de mina | 0510 | DEMANDA BIOQUIMICA DE OXIGENO 5 DIAS(<=40.00000 mg O2/L), DEMANDA QUIMICA DE OXIGENO(<=160.00000 mg O2/L), SOLIDOS EN SUSPENSION(<=80.00000 mg/L), PH(5.50000-9.50000 Ud pH) | 32480 | NO | NARCEA | Categoría I | Aguas superficiales directo | Normal | Río Narcea I | Decantación | AV | NO
D.H. del Cantábrico Occidental | TYC Narcea Special Research, S.L. | V/33/01195 | Industria minera en Vega de Rengos | NO3301020 | Aseos - Mina - Vega de Rengos | 205300 | 4771763 | Cangas del Narcea | Asturias | Industrial Achique de Minas | Urbanos hasta 1.999 habitantes-equivalentes | 0510 | DEMANDA BIOQUIMICA DE OXIGENO 5 DIAS(<=40.00000 mg O2/L), DEMANDA QUIMICA DE OXIGENO(<=160.00000 mg O2/L), SOLIDOS EN SUSPENSION(<=80.00000 mg/L), PH(5.50000-9.50000 Ud pH) | 7130 | NO | NARCEA | Categoría I | Aguas superficiales directo | Normal | Río Narcea I | Decantación | AV | NO
D.H. del Cantábrico Occidental | TYC Narcea Special Research, S.L. | V/33/01195 | Industria minera en Vega de Rengos | NO3301021 | Refrigeración-Mina-Vega Rengos | 205131 | 4768889 | Cangas del Narcea | Asturias | Industrial Achique de Minas | Refrigeración | 0510 | SOLIDOS EN SUSPENSION(<=35.00000 mg/L) | 3088 | NO | Narcea | Categoría I | Aguas superficiales directo | Normal | Río Narcea I |  | AV | NO
D.H. del Cantábrico Occidental | Ayuntamiento de Cangas del Narcea | V/33/01223 | Núcleos: Resto del municipio | NO3300418 | Dispersos-Resto del municipio | 208711 | 4783149 | Cangas del Narcea | Asturias | Urbano >=250 y < 2.000 h.-e. | Urbanos hasta 1.999 habitantes-equivalentes | OTROS | ACEITES Y GRASAS(<=15.00000 mg/l), DEMANDA BIOQUIMICA DE OXIGENO 5 DIAS(<=225.00000 mg O2/L), DEMANDA QUIMICA DE OXIGENO(<=375.00000 mg O2/L), SOLIDOS EN SUSPENSION(<=150.00000 mg/L), AMONIO(<=30.00000 mg NH4/L), PH(6.00000-9.00000 Ud pH) | 110332 | NO | Narcea | Categoría I | Aguas superficiales directo | Normal | Río Narcea II | Fangos Activados,Lechos Bacterianos o Biofiltros | AV-PRC | SI
D.H. del Cantábrico Occidental | Ayuntamiento de Cangas del Narcea | V/33/01223A | Núcleos: Leitariegos | NO3300419 | Saneamiento-Leitariegos | 221249 | 4766353 | Cangas del Narcea | Asturias | Urbano < 250 h.-e. | Urbanos hasta 1.999 habitantes-equivalentes | OTROS | ACEITES Y GRASAS(<=15.00000 mg/l), DEMANDA BIOQUIMICA DE OXIGENO 5 DIAS(<=225.00000 mg O2/L), DEMANDA QUIMICA DE OXIGENO(<=375.00000 mg O2/L), SOLIDOS EN SUSPENSION(<=150.00000 mg/L), AMONIO(<=30.00000 mg NH4/L), PH(6.00000-9.00000 Ud pH) | 3650 | NO | Narcea | Categoría I | Aguas superficiales directo | Normal | Río Naviego I | Decantación | AV-PRC | SI
D.H. del Cantábrico Occidental | Ayuntamiento de Cangas del Narcea | V/33/01223AC | Núcleos: Las Tiendas | NO3302936 | Núcleos: Las Tiendas | 216428 | 4780446 | Cangas del Narcea | Asturias | Urbano < 250 h.-e. | Urbanos hasta 1.999 habitantes-equivalentes | OTROS | DEMANDA BIOQUIMICA DE OXIGENO 5 DIAS(<=135.00000 mg O2/L), DEMANDA QUIMICA DE OXIGENO(<=225.00000 mg O2/L), SOLIDOS EN SUSPENSION(<=90.00000 mg/L), PH(6.00000-9.00000 Ud pH) | 4891 | NO | Cibea | Categoría I | Aguas subterráneas indirecto | Normal | Eo-Navia-Narcea | Lechos Bacterianos o Biofiltros | AV | NO
D.H. del Cantábrico Occidental | Ayuntamiento de Cangas del Narcea | V/33/01223AD | Núcleos: Carballo | NO3302937 | Núcleos: Carballo | 215857 | 4779959 | Cangas del Narcea | Asturias | Urbano < 250 h.-e. | Urbanos hasta 1.999 habitantes-equivalentes | OTROS | ACEITES Y GRASAS(<=40.00000 mg/l), DEMANDA BIOQUIMICA DE OXIGENO 5 DIAS(<=300.00000 mg O2/L), DEMANDA QUIMICA DE OXIGENO(<=500.00000 mg O2/L), SOLIDOS EN SUSPENSION(<=300.00000 mg/L), AMONIO(<=50.00000 mg NH4/L), PH(6.00000-9.00000 Ud pH) | 10585 | NO | Cibea | Categoría I | Aguas superficiales directo | Normal | Río Cibea | Fangos Activados | AV-PRC | SI
D.H. del Cantábrico Occidental | Ayuntamiento de Cangas del Narcea | V/33/01223AF | Núcleos: Ridera | NO3302938 | Núcleos:Ridera | 223565 | 4785131 | Cangas del Narcea | Asturias | Urbano < 250 h.-e. | Urbanos hasta 1.999 habitantes-equivalentes | OTROS | ACEITES Y GRASAS(<=40.00000 mg/l), DEMANDA BIOQUIMICA DE OXIGENO 5 DIAS(<=300.00000 mg O2/L), DEMANDA QUIMICA DE OXIGENO(<=500.00000 mg O2/L), SOLIDOS EN SUSPENSION(<=300.00000 mg/L), AMONIO(<=50.00000 mg NH4/L), PH(6.00000-9.00000 Ud pH) | 1679 | NO | Ridera de | Categoría I | Aguas subterráneas indirecto | Normal | Eo-Navia-Narcea | Lechos Bacterianos o Biofiltros | AV-PRC | SI
D.H. del Cantábrico Occidental | Ayuntamiento de Cangas del Narcea | V/33/01223AG | Núcleos: Ventanueva, Posada de Rengos y Caldevilla de Rengos | NO3303042 | Núcleo: Ventanueva, Posada de Rengos y Caldevilla | 205501 | 4773615 | Cangas del Narcea | Asturias | Urbano >=250 y < 2.000 h.-e. | Urbanos hasta 1.999 habitantes-equivalentes | OTROS | DEMANDA BIOQUIMICA DE OXIGENO 5 DIAS(<=135.00000 mg O2/L), DEMANDA QUIMICA DE OXIGENO(<=225.00000 mg O2/L), SOLIDOS EN SUSPENSION(<=90.00000 mg/L), PH(6.00000-9.00000 Ud pH) | 20988 | NO | Narcea | Categoría I | Aguas superficiales directo | Normal | Río Narcea II | Lechos Bacterianos o Biofiltros | AV | NO
D.H. del Cantábrico Occidental | Ayuntamiento de Cangas del Narcea | V/33/01223AH | Núcleos: Trasmonte (Arriba y Abajo) | NO3303041 | Núcleo: Trasmonte (Arriba y Abajo) | 209478 | 4771724 | Cangas del Narcea | Asturias | Urbano < 250 h.-e. | Urbanos hasta 1.999 habitantes-equivalentes | OTROS | DEMANDA BIOQUIMICA DE OXIGENO 5 DIAS(<=135.00000 mg O2/L), DEMANDA QUIMICA DE OXIGENO(<=225.00000 mg O2/L), SOLIDOS EN SUSPENSION(<=90.00000 mg/L), PH(6.00000-9.00000 Ud pH) | 7135 | NO | Guillón | Categoría I | Aguas superficiales directo | Normal | Río Gillón | Lechos Bacterianos o Biofiltros | AV | NO
D.H. del Cantábrico Occidental | Ayuntamiento de Cangas del Narcea | V/33/01223AI | Núcleo: Rengos | NO3303047 | Rengos 1 | 204511 | 4769386 | Cangas del Narcea | Asturias | Urbano < 250 h.-e. | Urbanos hasta 1.999 habitantes-equivalentes | OTROS | ACEITES Y GRASAS(<=40.00000 mg/l), DEMANDA BIOQUIMICA DE OXIGENO 5 DIAS(<=300.00000 mg O2/L), DEMANDA QUIMICA DE OXIGENO(<=500.00000 mg O2/L), SOLIDOS EN SUSPENSION(<=300.00000 mg/L), AMONIO(<=50.00000 mg NH4/L), PH(6.00000-9.00000 Ud pH) | 10074 | NO | Narcea | Categoría I | Aguas superficiales directo | Normal | Río Narcea I | Lechos Bacterianos o Biofiltros | AV-PRC | SI
D.H. del Cantábrico Occidental | Ayuntamiento de Cangas del Narcea | V/33/01223AI | Núcleo: Rengos | NO3303049 | Rengos 2 | 204690 | 4769533 | Cangas del Narcea | Asturias | Urbano < 250 h.-e. | Urbanos hasta 1.999 habitantes-equivalentes | OTROS | ACEITES Y GRASAS(<=40.00000 mg/l), DEMANDA BIOQUIMICA DE OXIGENO 5 DIAS(<=300.00000 mg O2/L), DEMANDA QUIMICA DE OXIGENO(<=500.00000 mg O2/L), SOLIDOS EN SUSPENSION(<=300.00000 mg/L), AMONIO(<=50.00000 mg NH4/L), PH(6.00000-9.00000 Ud pH) | 420 | NO | Narcea | Categoría I | Aguas superficiales directo | Normal | Río Narcea I | No aplica | AV-PRC | SI
D.H. del Cantábrico Occidental | Ayuntamiento de Cangas del Narcea | V/33/01223AJ | Núcleos: Luberio y Agüera del Coto | NO3303252 | Núcleos: Luberio y Agüera del Coto | 204099 | 4780459 | Cangas del Narcea | Asturias | Urbano < 250 h.-e. | Urbanos hasta 1.999 habitantes-equivalentes | OTROS | DEMANDA BIOQUIMICA DE OXIGENO 5 DIAS(<=135.00000 mg O2/L), DEMANDA QUIMICA DE OXIGENO(<=225.00000 mg O2/L), SOLIDOS EN SUSPENSION(<=90.00000 mg/L), PH(6.00000-9.00000 Ud pH) | 5475 | NO | Coto del | Categoría I | Aguas superficiales directo | Normal | Río del Coto | Lechos Bacterianos o Biofiltros | AV | NO
D.H. del Cantábrico Occidental | Ayuntamiento de Cangas del Narcea | V/33/01223AK | Núcleo: Besullo | NO3303277 | Saneamiento Besullo-1 | 204978 | 4787881 | Cangas del Narcea | Asturias | Urbano < 250 h.-e. | Urbanos hasta 1.999 habitantes-equivalentes | OTROS | DEMANDA BIOQUIMICA DE OXIGENO 5 DIAS(<=40.00000 mg O2/L), DEMANDA QUIMICA DE OXIGENO(<=160.00000 mg O2/L), SOLIDOS EN SUSPENSION(<=50.00000 mg/L), AMONIO(<=15.00000 mg NH4/L), PH(6.00000-9.00000 Ud pH) | 5373 | NO | Arganza | Categoría I | Aguas superficiales directo | Normal | Río Arganza I | Lechos Bacterianos o Biofiltros | AV | NO
D.H. del Cantábrico Occidental | Ayuntamiento de Cangas del Narcea | V/33/01223AK | Núcleo: Besullo | NO3303278 | Saneamiento Besullo-2 | 204657 | 4788165 | Cangas del Narcea | Asturias | Urbano < 250 h.-e. | Urbanos hasta 1.999 habitantes-equivalentes | OTROS | DEMANDA BIOQUIMICA DE OXIGENO 5 DIAS(<=40.00000 mg O2/L), DEMANDA QUIMICA DE OXIGENO(<=160.00000 mg O2/L), SOLIDOS EN SUSPENSION(<=50.00000 mg/L), AMONIO(<=15.00000 mg NH4/L), PH(6.00000-9.00000 Ud pH) | 2602 | NO | Pumar | Categoría I | Aguas superficiales directo | Normal | Río Arganza I | Lechos Bacterianos o Biofiltros | AV | NO
D.H. del Cantábrico Occidental | Ayuntamiento de Cangas del Narcea | V/33/01223B | Núcleos: Trones | NO3300420 | Saneamiento-Trones | 207768 | 4787757 | Cangas del Narcea | Asturias | Urbano < 250 h.-e. | Urbanos hasta 1.999 habitantes-equivalentes | OTROS | ACEITES Y GRASAS(<=15.00000 mg/l), DEMANDA BIOQUIMICA DE OXIGENO 5 DIAS(<=225.00000 mg O2/L), DEMANDA QUIMICA DE OXIGENO(<=375.00000 mg O2/L), SOLIDOS EN SUSPENSION(<=150.00000 mg/L), AMONIO(<=30.00000 mg NH4/L), PH(6.00000-9.00000 Ud pH) | 12264 | NO | Rechilón | Categoría I | Aguas subterráneas indirecto | Normal | Eo-Navia-Narcea | Decantación | AV-PRC | SI
D.H. del Cantábrico Occidental | Ayuntamiento de Cangas del Narcea | V/33/01223C | Núcleos: Gedrez | NO3300421 | Saneamiento-Gedrez | 205828 | 4768387 | Cangas del Narcea | Asturias | Urbano < 250 h.-e. | Urbanos hasta 1.999 habitantes-equivalentes | OTROS | DEMANDA BIOQUIMICA DE OXIGENO 5 DIAS(<=40.00000 mg O2/L), DEMANDA QUIMICA DE OXIGENO(<=160.00000 mg O2/L), SOLIDOS EN SUSPENSION(<=50.00000 mg/L), AMONIO(<=15.00000 mg NH4/L), PH(6.00000-9.00000 Ud pH) | 13852 | NO | Narcea | Categoría I | Aguas superficiales directo | Normal | Río Narcea I | Decantación | AV | NO
D.H. del Cantábrico Occidental | Ayuntamiento de Cangas del Narcea | V/33/01223D | Núcleos: Cibuyo | NO3300422 | Saneamiento-Cibuyo | 208901 | 4781009 | Cangas del Narcea | Asturias | Urbano < 250 h.-e. | Urbanos hasta 1.999 habitantes-equivalentes | OTROS | ACEITES Y GRASAS(<=15.00000 mg/l), DEMANDA BIOQUIMICA DE OXIGENO 5 DIAS(<=225.00000 mg O2/L), DEMANDA QUIMICA DE OXIGENO(<=375.00000 mg O2/L), SOLIDOS EN SUSPENSION(<=150.00000 mg/L), AMONIO(<=30.00000 mg NH4/L), PH(6.00000-9.00000 Ud pH) | 17958 | NO | Narcea | Categoría I | Aguas superficiales directo | Normal | Río Narcea II | Lechos Bacterianos o Biofiltros | AV-PRC | SI
D.H. del Cantábrico Occidental | Ayuntamiento de Cangas del Narcea | V/33/01223E | Núcleos: Perandones | NO3300423 | Saneamiento I-Perandones | 208654 | 4782961 | Cangas del Narcea | Asturias | Urbano < 250 h.-e. | Urbanos hasta 1.999 habitantes-equivalentes | OTROS | ACEITES Y GRASAS(<=15.00000 mg/l), DEMANDA BIOQUIMICA DE OXIGENO 5 DIAS(<=225.00000 mg O2/L), DEMANDA QUIMICA DE OXIGENO(<=375.00000 mg O2/L), SOLIDOS EN SUSPENSION(<=150.00000 mg/L), AMONIO(<=30.00000 mg NH4/L), PH(6.00000-9.00000 Ud pH) | 11388 | NO | Narcea | Categoría I | Aguas superficiales directo | Normal | Río Narcea II | Lechos Bacterianos o Biofiltros | AV-PRC | SI
D.H. del Cantábrico Occidental | Ayuntamiento de Cangas del Narcea | V/33/01223E | Núcleos: Perandones | NO3301498 | Saneamiento II-Perendones | 208747 | 4782858 | Cangas del Narcea | Asturias | Urbano < 250 h.-e. | Urbanos hasta 1.999 habitantes-equivalentes | OTROS | ACEITES Y GRASAS(<=15.00000 mg/l), DEMANDA BIOQUIMICA DE OXIGENO 5 DIAS(<=225.00000 mg O2/L), DEMANDA QUIMICA DE OXIGENO(<=375.00000 mg O2/L), SOLIDOS EN SUSPENSION(<=150.00000 mg/L), AMONIO(<=30.00000 mg NH4/L), PH(6.00000-9.00000 Ud pH) | 4380 | NO | Narcea | Categoría I | Aguas superficiales directo | Normal | Río Narcea II | Lechos Bacterianos o Biofiltros | AV-PRC | SI
D.H. del Cantábrico Occidental | Ayuntamiento de Cangas del Narcea | V/33/01223F | Núcleos: Saburcio | NO3300424 | Saneamiento-Saburdio | 208338 | 4779372 | Cangas del Narcea | Asturias | Urbano < 250 h.-e. | Urbanos hasta 1.999 habitantes-equivalentes | OTROS | ACEITES Y GRASAS(<=15.00000 mg/l), DEMANDA BIOQUIMICA DE OXIGENO 5 DIAS(<=135.00000 mg O2/L), DEMANDA QUIMICA DE OXIGENO(<=225.00000 mg O2/L), SOLIDOS EN SUSPENSION(<=90.00000 mg/L), AMONIO(<=25.00000 mg NH4/L), PH(6.00000-9.00000 Ud pH) | 3285 | NO | Narcea | Categoría I | Aguas superficiales directo | Normal | Río Narcea II | Lechos Bacterianos o Biofiltros | AV | NO
D.H. del Cantábrico Occidental | Ayuntamiento de Cangas del Narcea | V/33/01223G | Núcleos: Gillón | NO3300425 | Saneamiento-Guillón | 210596 | 4769557 | Cangas del Narcea | Asturias | Urbano < 250 h.-e. | Urbanos hasta 1.999 habitantes-equivalentes | OTROS | ACEITES Y GRASAS(<=15.00000 mg/l), DEMANDA BIOQUIMICA DE OXIGENO 5 DIAS(<=225.00000 mg O2/L), DEMANDA QUIMICA DE OXIGENO(<=375.00000 mg O2/L), SOLIDOS EN SUSPENSION(<=150.00000 mg/L), AMONIO(<=30.00000 mg NH4/L), PH(6.00000-9.00000 Ud pH) | 11000 | NO | Guillón | Categoría I | Aguas superficiales directo | Normal | Río Gillón | Lechos Bacterianos o Biofiltros | AV-PRC | SI
D.H. del Cantábrico Occidental | Ayuntamiento de Cangas del Narcea | V/33/01223H | Núcleos: Regla de Naviego | NO3301623 | Saneamiento-Regla de Naviego | 211148 | 4775024 | Cangas del Narcea | Asturias | Urbano < 250 h.-e. | Urbanos hasta 1.999 habitantes-equivalentes | OTROS | ACEITES Y GRASAS(<=20.00000 mg/l), DEMANDA BIOQUIMICA DE OXIGENO 5 DIAS(<=135.00000 mg O2/L), TENSOACTIVOS ANIONICOS(<=2.00000 mg LAS/L), DEMANDA QUIMICA DE OXIGENO(<=225.00000 mg O2/L), SOLIDOS EN SUSPENSION(<=90.00000 mg/L), AMONIO(<=25.00000 mg NH4/L), PH(6.00000-9.00000 Ud pH) | 9855 | NO | Naviego | Categoría I | Aguas superficiales directo | Normal | Río Naviego II | Fangos Activados,Lechos Bacterianos o Biofiltros | AV-PRC | SI
D.H. del Cantábrico Occidental | Ayuntamiento de Cangas del Narcea | V/33/01223I | Área Industrial de Tebongo | NO3301587 | Área Industrial de Tebongo | 214848 | 4793093 | Cangas del Narcea | Asturias | Industrial sin sustancias peligrosas (sin clasificar) | Urbanos hasta 1.999 habitantes-equivalentes | OTROS | DEMANDA BIOQUIMICA DE OXIGENO 5 DIAS(<=40.00000 mg O2/L), TENSOACTIVOS ANIONICOS(<=2.00000 mg LAS/L), DEMANDA QUIMICA DE OXIGENO(<=160.00000 mg O2/L), SOLIDOS EN SUSPENSION(<=80.00000 mg/L), AMONIO(<=15.00000 mg NH4/L), PH(6.00000-9.00000 Ud pH) | 41278 | NO | Narcea | Categoría I | Aguas superficiales directo | Normal | Río Narcea III | Fangos Activados,Lechos Bacterianos o Biofiltros | AV | NO
D.H. del Cantábrico Occidental | Ayuntamiento de Cangas del Narcea | V/33/01223JA | Núcleos: Villar de Adralés | NO3301759 | Núcleos: Villar de Adralés | 209425 | 4786328 | Cangas del Narcea | Asturias | Urbano < 250 h.-e. | Urbanos hasta 1.999 habitantes-equivalentes | OTROS | DEMANDA BIOQUIMICA DE OXIGENO 5 DIAS(<=135.00000 mg O2/L), TENSOACTIVOS ANIONICOS(<=2.00000 mg LAS/L), DEMANDA QUIMICA DE OXIGENO(<=225.00000 mg O2/L), SOLIDOS EN SUSPENSION(<=90.00000 mg/L), AMONIO(<=25.00000 mg NH4/L), PH(6.00000-9.00000 Ud pH) | 7300 | NO | Narcea | Categoría III | Aguas superficiales directo | Normal | Río Narcea II | Lechos Bacterianos o Biofiltros | AV-PRC | SI
D.H. del Cantábrico Occidental | Ayuntamiento de Cangas del Narcea | V/33/01223K | Núcleos: San Pedro de Coliema | NO3301761 | Núcleos: San Pedro de Coliema | 217520 | 4792841 | Cangas del Narcea | Asturias | Urbano < 250 h.-e. | Urbanos hasta 1.999 habitantes-equivalentes | OTROS | ACEITES Y GRASAS(<=20.00000 mg/l), DEMANDA BIOQUIMICA DE OXIGENO 5 DIAS(<=135.00000 mg O2/L), TENSOACTIVOS ANIONICOS(<=2.00000 mg LAS/L), DEMANDA QUIMICA DE OXIGENO(<=225.00000 mg O2/L), SOLIDOS EN SUSPENSION(<=90.00000 mg/L), AMONIO(<=25.00000 mg NH4/L), PH(6.00000-9.00000 Ud pH) | 4672 | NO | Antrago | Categoría III | Aguas superficiales directo | Normal | Río Antrago | Lechos Bacterianos o Biofiltros | AV-PRC | SI
D.H. del Cantábrico Occidental | Ayuntamiento de Cangas del Narcea | V/33/01223M | Núcleos: Borracán | NO3301864 | Núcleos: Borracán | 213491 | 4785041 | Cangas del Narcea | Asturias | Urbano < 250 h.-e. | Urbanos hasta 1.999 habitantes-equivalentes | OTROS | DEMANDA BIOQUIMICA DE OXIGENO 5 DIAS(<=40.00000 mg O2/L), TENSOACTIVOS ANIONICOS(<=2.00000 mg LAS/L), DEMANDA QUIMICA DE OXIGENO(<=160.00000 mg O2/L), SOLIDOS EN SUSPENSION(<=80.00000 mg/L), AMONIO(<=15.00000 mg NH4/L), PH(6.00000-9.00000 Ud pH) | 4380 | NO | Naviego | Categoría III | Aguas superficiales directo | Normal | Río Narcea II | Lechos Bacterianos o Biofiltros | AV | NO
D.H. del Cantábrico Occidental | Ayuntamiento de Cangas del Narcea | V/33/01223N | Núcleos: Cobos | NO3301867 | Nucleos: Cobos | 213849 | 4781705 | Cangas del Narcea | Asturias | Urbano < 250 h.-e. | Urbanos hasta 1.999 habitantes-equivalentes | OTROS | DEMANDA BIOQUIMICA DE OXIGENO 5 DIAS(<=135.00000 mg O2/L), TENSOACTIVOS ANIONICOS(<=2.00000 mg LAS/L), DEMANDA QUIMICA DE OXIGENO(<=225.00000 mg O2/L), SOLIDOS EN SUSPENSION(<=90.00000 mg/L), AMONIO(<=25.00000 mg NH4/L), PH(6.00000-9.00000 Ud pH) | 5020 | NO | Naviego | Categoría III | Aguas superficiales directo | Normal | Río Narcea II | Lechos Bacterianos o Biofiltros | AV-PRC | SI
D.H. del Cantábrico Occidental | Ayuntamiento de Cangas del Narcea | V/33/01223O | Núcleos: Villarmental | NO3302150 | Núcleos: Villarmental | 215877 | 4777722 | Cangas del Narcea | Asturias | Urbano < 250 h.-e. | Urbanos hasta 1.999 habitantes-equivalentes | OTROS | DEMANDA BIOQUIMICA DE OXIGENO 5 DIAS(<=30.00000 mg O2/L), DEMANDA QUIMICA DE OXIGENO(<=100.00000 mg O2/L), SOLIDOS EN SUSPENSION(<=36.00000 mg/L), AMONIO(<=10.00000 mg NH4/L), PH(6.00000-9.00000 Ud pH) | 5040 | NO | Tablados de | Categoría I | Aguas subterráneas indirecto | Normal | Eo-Navia-Narcea | Lechos Bacterianos o Biofiltros | AV | NO
D.H. del Cantábrico Occidental | Ayuntamiento de Cangas del Narcea | V/33/01223PA | Núcleos: Villategil | NO3302364 | Núcleos: Villategil | 212291 | 4780140 | Cangas del Narcea | Asturias | Urbano < 250 h.-e. | Urbanos hasta 1.999 habitantes-equivalentes | OTROS | DEMANDA BIOQUIMICA DE OXIGENO 5 DIAS(<=300.00000 mg O2/L), DEMANDA QUIMICA DE OXIGENO(<=500.00000 mg O2/L), SOLIDOS EN SUSPENSION(<=300.00000 mg/L), AMONIO(<=50.00000 mg NH4/L), PH(6.00000-9.00000 Ud pH) | 3559 | NO | Naviego | Categoría I | Aguas subterráneas indirecto | Normal | Eo-Navia-Narcea | Lechos Bacterianos o Biofiltros | AV-PRC | SI
D.H. del Cantábrico Occidental | Ayuntamiento de Cangas del Narcea | V/33/01223QA | Núcleos: Villacibrán | NO3302365 | Núcleos: Villacibran | 212713 | 4773969 | Cangas del Narcea | Asturias | Urbano < 250 h.-e. | Urbanos hasta 1.999 habitantes-equivalentes | OTROS | DEMANDA BIOQUIMICA DE OXIGENO 5 DIAS(<=40.00000 mg O2/L), DEMANDA QUIMICA DE OXIGENO(<=160.00000 mg O2/L), SOLIDOS EN SUSPENSION(<=80.00000 mg/L), AMONIO(<=15.00000 mg NH4/L), PH(6.00000-9.00000 Ud pH) | 7884 | NO | Naviego | Categoría I | Aguas subterráneas indirecto | Normal | Eo-Navia-Narcea | Lechos Bacterianos o Biofiltros | AV | NO
D.H. del Cantábrico Occidental | Ayuntamiento de Cangas del Narcea | V/33/01223R | Núcleos: Folguerajú | NO3302563 | Núcleos: Folguerajú | 210030 | 4776543 | Cangas del Narcea | Asturias | Urbano < 250 h.-e. | Urbanos hasta 1.999 habitantes-equivalentes | OTROS | DEMANDA BIOQUIMICA DE OXIGENO 5 DIAS(<=135.00000 mg O2/L), DEMANDA QUIMICA DE OXIGENO(<=225.00000 mg O2/L), SOLIDOS EN SUSPENSION(<=90.00000 mg/L), AMONIO(<=25.00000 mg NH4/L), PH(6.00000-9.00000 Ud pH) | 1971 | NO | Naviego | Categoría I | Aguas subterráneas indirecto | Normal | Eo-Navia-Narcea | Lechos Bacterianos o Biofiltros | AV-PRC | SI
D.H. del Cantábrico Occidental | Ayuntamiento de Cangas del Narcea | V/33/01223S | Núcleos: Cerezaliz | NO3302564 | Núcleos: Cerezaliz | 221104 | 4783713 | Cangas del Narcea | Asturias | Urbano < 250 h.-e. | Urbanos hasta 1.999 habitantes-equivalentes | OTROS | DEMANDA BIOQUIMICA DE OXIGENO 5 DIAS(<=135.00000 mg O2/L), DEMANDA QUIMICA DE OXIGENO(<=225.00000 mg O2/L), SOLIDOS EN SUSPENSION(<=90.00000 mg/L), AMONIO(<=25.00000 mg NH4/L), PH(6.00000-9.00000 Ud pH) | 6185 | NO | Onón | Categoría I | Aguas subterráneas indirecto | Normal | Eo-Navia-Narcea | Lechos Bacterianos o Biofiltros | AV-PRC | SI
D.H. del Cantábrico Occidental | Ayuntamiento de Cangas del Narcea | V/33/01223T | Núcleos: Fondos de Villa | NO3302565 | Núcleos: Fondos de Villa | 213184 | 4779347 | Cangas del Narcea | Asturias | Urbano < 250 h.-e. | Urbanos hasta 1.999 habitantes-equivalentes | OTROS | DEMANDA BIOQUIMICA DE OXIGENO 5 DIAS(<=35.00000 mg O2/L), DEMANDA QUIMICA DE OXIGENO(<=160.00000 mg O2/L), SOLIDOS EN SUSPENSION(<=46.00000 mg/L), AMONIO(<=10.00000 mg NH4/L), PH(6.00000-9.00000 Ud pH) | 6389 | NO | Naviego | Categoría I | Aguas subterráneas indirecto | Normal | Eo-Navia-Narcea | Lechos Bacterianos o Biofiltros | AV | NO
D.H. del Cantábrico Occidental | Ayuntamiento de Cangas del Narcea | V/33/01223U | Núcleos: Castiello | NO3302566 | Núcleos: Castiello | 219674 | 4788651 | Cangas del Narcea | Asturias | Urbano < 250 h.-e. | Urbanos hasta 1.999 habitantes-equivalentes | OTROS | DEMANDA BIOQUIMICA DE OXIGENO 5 DIAS(<=40.00000 mg O2/L), DEMANDA QUIMICA DE OXIGENO(<=160.00000 mg O2/L), SOLIDOS EN SUSPENSION(<=80.00000 mg/L), AMONIO(<=15.00000 mg NH4/L), PH(6.00000-9.00000 Ud pH) | 2555 | NO | Onón | Categoría I | Aguas subterráneas indirecto | Normal | Eo-Navia-Narcea | Lechos Bacterianos o Biofiltros | AV | NO
D.H. del Cantábrico Occidental | Ayuntamiento de Cangas del Narcea | V/33/01223V | Núcleos: Villalar | NO3302568 | Núcleos: Villalar | 215905 | 4788605 | Cangas del Narcea | Asturias | Urbano < 250 h.-e. | Urbanos hasta 1.999 habitantes-equivalentes | OTROS | DEMANDA BIOQUIMICA DE OXIGENO 5 DIAS(<=135.00000 mg O2/L), DEMANDA QUIMICA DE OXIGENO(<=225.00000 mg O2/L), SOLIDOS EN SUSPENSION(<=90.00000 mg/L), AMONIO(<=25.00000 mg NH4/L), PH(6.00000-9.00000 Ud pH) | 3942 | NO | Antrago | Categoría I | Aguas subterráneas indirecto | Normal | Eo-Navia-Narcea | Lechos Bacterianos o Biofiltros | AV-PRC | SI
D.H. del Cantábrico Occidental | Ayuntamiento de Cangas del Narcea | V/33/01223W | Núcleos: Robledo de Tainas | NO3302569 | Núcleos: Robledo de Tainas | 219839 | 4785548 | Cangas del Narcea | Asturias | Urbano < 250 h.-e. | Urbanos hasta 1.999 habitantes-equivalentes | OTROS | DEMANDA BIOQUIMICA DE OXIGENO 5 DIAS(<=135.00000 mg O2/L), DEMANDA QUIMICA DE OXIGENO(<=225.00000 mg O2/L), SOLIDOS EN SUSPENSION(<=90.00000 mg/L), AMONIO(<=25.00000 mg NH4/L), PH(6.00000-9.00000 Ud pH) | 6789 | NO | Onón | Categoría I | Aguas subterráneas indirecto | Normal | Eo-Navia-Narcea | Lechos Bacterianos o Biofiltros | AV-PRC | SI
D.H. del Cantábrico Occidental | Ayuntamiento de Cangas del Narcea | V/33/01223X | Núcleos: Villanueva de San Cristóbal | NO3302570 | Núcleos: Villanueva de San Cristóbal | 214640 | 4785944 | Cangas del Narcea | Asturias | Urbano < 250 h.-e. | Urbanos hasta 1.999 habitantes-equivalentes | OTROS | DEMANDA BIOQUIMICA DE OXIGENO 5 DIAS(<=135.00000 mg O2/L), DEMANDA QUIMICA DE OXIGENO(<=225.00000 mg O2/L), SOLIDOS EN SUSPENSION(<=90.00000 mg/L), AMONIO(<=25.00000 mg NH4/L), PH(6.00000-9.00000 Ud pH) | 2920 | NO | Cabañal del | Categoría I | Aguas subterráneas indirecto | Normal | Eo-Navia-Narcea | Lechos Bacterianos o Biofiltros | AV-PRC | SI
D.H. del Cantábrico Occidental | Ayuntamiento de Cangas del Narcea | V/33/01223Y | Núcleos: Casares | NO3302571 | Núcleos: Casares | 205434 | 4783476 | Cangas del Narcea | Asturias | Urbano < 250 h.-e. | Urbanos hasta 1.999 habitantes-equivalentes | OTROS | DEMANDA BIOQUIMICA DE OXIGENO 5 DIAS(<=135.00000 mg O2/L), DEMANDA QUIMICA DE OXIGENO(<=225.00000 mg O2/L), SOLIDOS EN SUSPENSION(<=90.00000 mg/L), AMONIO(<=25.00000 mg NH4/L), PH(6.00000-9.00000 Ud pH) | 2920 | NO | Cerveriz de | Categoría III | Aguas superficiales directo | Normal | Río Narcea II | Lechos Bacterianos o Biofiltros | AV-PRC | SI
D.H. del Cantábrico Occidental | Ayuntamiento de Cangas del Narcea | V/33/01223Z | Núcleos: Irrondo de Besullo | NO3302665 | Núcleos: Irrondo de Besullo | 205188 | 4785984 | Cangas del Narcea | Asturias | Urbano < 250 h.-e. | Urbanos hasta 1.999 habitantes-equivalentes | OTROS | DEMANDA BIOQUIMICA DE OXIGENO 5 DIAS(<=135.00000 mg O2/L), DEMANDA QUIMICA DE OXIGENO(<=225.00000 mg O2/L), SOLIDOS EN SUSPENSION(<=90.00000 mg/L), AMONIO(<=25.00000 mg NH4/L), PH(6.00000-9.00000 Ud pH) | 9490 | NO | Arganza | Categoría I | Aguas subterráneas indirecto | Normal | Eo-Navia-Narcea | Lechos Bacterianos o Biofiltros | AV-PRC | SI
D.H. del Cantábrico Occidental | persona física | V/33/01442 | Vivienda unifamiliar en La Veiguiella-Onón | NO3300690 | Urbana-Vivienda-La Veiguiella | 219345 | 4790841 | Cangas del Narcea | Asturias | Urbano < 250 h.-e. | Urbanos hasta 1.999 habitantes-equivalentes | OTROS | ACEITES Y GRASAS(<=20.00000 mg/l), TENSOACTIVOS ANIONICOS(<=5.00000 mg LAS/L), DEMANDA QUIMICA DE OXIGENO(<=160.00000 mg O2/L), SOLIDOS EN SUSPENSION(<=80.00000 mg/L), AMONIACO NO IONIZADO(<=15.00000 mg NH3/L), PH(6.00000-9.00000 Ud pH) | 219 | NO | Onón | Categoría I | Aguas superficiales directo | Normal | Río Onón | Lechos Bacterianos o Biofiltros | AV | NO
D.H. del Cantábrico Occidental | persona física | V/33/01484 | Carpintería en Las Mestas | NO3300737 | Aseos-Carpintería-Las Mestas | 213210 | 4780849 | Cangas del Narcea | Asturias | Industrial Clase 1 (sin sustancias peligrosas) | Urbanos hasta 1.999 habitantes-equivalentes | 1629 | ACEITES Y GRASAS(<=20.00000 mg/l), DEMANDA BIOQUIMICA DE OXIGENO 5 DIAS(<=40.00000 mg O2/L), TENSOACTIVOS ANIONICOS(<=2.00000 mg LAS/L), DEMANDA QUIMICA DE OXIGENO(<=160.00000 mg O2/L), SOLIDOS EN SUSPENSION(<=80.00000 mg/L), AMONIACO NO IONIZADO(<=15.00000 mg NH3/L), PH(5.50000-9.50000 Ud pH) | 219 | NO | Naviego | Categoría I | Aguas subterráneas indirecto | Normal | Eo-Navia-Narcea | Lechos Bacterianos o Biofiltros | AV | NO
D.H. del Cantábrico Occidental | Marroncín, S.L. | V/33/01508 | Hotel y Restaurante en Las Mestas | NO3300762 | Hostelería-Hotel Restaurante-Las Mestas | 213154 | 4781104 | Cangas del Narcea | Asturias | Industrial Clase 1 (sin sustancias peligrosas) | Industrial clase 1 | 5510 | ACEITES Y GRASAS(<=20.00000 mg/l), DEMANDA BIOQUIMICA DE OXIGENO 5 DIAS(<=40.00000 mg O2/L), TENSOACTIVOS ANIONICOS(<=2.00000 mg LAS/L), DEMANDA QUIMICA DE OXIGENO(<=160.00000 mg O2/L), SOLIDOS EN SUSPENSION(<=80.00000 mg/L), AMONIO(<=15.00000 mg NH4/L), PH(6.00000-9.00000 Ud pH) | 876 | NO | Naviego | Categoría I | Aguas superficiales directo | Normal | Río Narcea II | Fangos Activados,Lechos Bacterianos o Biofiltros | AV | NO
D.H. del Cantábrico Occidental | persona física | V/33/01520 | Vivienda unifamiliar en San Julian de Arbás | NO3300774 | Urbana-Vivienda-San Julian de Arbás | 216911 | 4771607 | Cangas del Narcea | Asturias | Urbano < 250 h.-e. | Urbanos hasta 1.999 habitantes-equivalentes | OTROS | ACEITES Y GRASAS(<=25.00000 mg/l), TENSOACTIVOS ANIONICOS(<=3.00000 mg LAS/L), DEMANDA QUIMICA DE OXIGENO(<=200.00000 mg O2/L), SOLIDOS EN SUSPENSION(<=150.00000 mg/L), AMONIACO NO IONIZADO(<=50.00000 mg NH3/L), PH(6.00000-9.00000 Ud pH) | 350 | NO | Naviego | Categoría I | Aguas superficiales directo | Normal | Río Naviego I | Decantación | AV | NO
D.H. del Cantábrico Occidental | persona física | V/33/01672 | Panadería en Penles | NO3301733 | Panadería en Penles | 209477 | 4783528 | Cangas del Narcea | Asturias | Industrial Clase 1 (sin sustancias peligrosas) | Industrial clase 1 | 1071 | DEMANDA BIOQUIMICA DE OXIGENO 5 DIAS(<=40.00000 mg O2/L), DEMANDA QUIMICA DE OXIGENO(<=160.00000 mg O2/L), Sólidos Gruesos(<=0.00000 mg/l), SOLIDOS EN SUSPENSION(<=80.00000 mg/L), Materias Sedimentables ml/l(<=0.50000 ml/l), AMONIO(<=15.00000 mg NH4/L), PH(6.00000-9.00000 Ud pH) | 980 | NO | Narcea | Categoría I | Aguas subterráneas indirecto | Normal | Eo-Navia-Narcea | Lechos Bacterianos o Biofiltros | AV | NO
D.H. del Cantábrico Occidental | Consorcio para el Abastecimiento y Saneamiento de la Zona Central de Asturias (Cadasa) | V/33/01753 | EDAR de Cangas del Narcea | NO3301972 | EDAR de Cangas del Narcea | 212883 | 4789167 | Cangas del Narcea | Asturias | Urbano >= 2.000 h.-e. y <= 9.999 h.-e. | Urbanos entre 2.000 y 9.999 h-e | OTROS | DEMANDA BIOQUIMICA DE OXIGENO 5 DIAS(<=12.00000 mg O2/L), DEMANDA QUIMICA DE OXIGENO(<=60.00000 mg O2/L), SOLIDOS EN SUSPENSION(<=15.00000 mg/L), NITROGENO KJELDAHL(<=5.00000 mg N/L), NITROGENO TOTAL(<=15.00000 mg N/L), AMONIO(<=2.57143 mg NH4/L), NITRATOS(<=35.42857 mg NO3/L), PH(6.50000-9.00000 Ud pH) | 650000 | NO | NARCEA | Categoría I | Aguas superficiales directo | Normal | Río Narcea III | Lechos Bacterianos o Biofiltros | AV | NO
D.H. del Cantábrico Occidental | Consorcio para el Abastecimiento y Saneamiento de la Zona Central de Asturias (Cadasa) | V/33/01753 | EDAR de Cangas del Narcea |  | Bombeo- aliviadero de Obanca | 211760 | 4787310 | Cangas del Narcea | Asturias | Urbano >= 2.000 h.-e. y <= 9.999 h.-e. | Desbordamiento de sistema unitario | OTROS |  |  | NO | NARCEA |  |  |  | Río Narcea III |  | AV | NO
D.H. del Cantábrico Occidental | Consorcio para el Abastecimiento y Saneamiento de la Zona Central de Asturias (Cadasa) | V/33/01753 | EDAR de Cangas del Narcea |  | Bombeo- aliviadero de Corias | 211807 | 4787371 | Cangas del Narcea | Asturias | Urbano >= 2.000 h.-e. y <= 9.999 h.-e. | Desbordamiento de sistema unitario | OTROS |  |  | NO | NARCEA |  |  |  | Río Narcea III |  | AV | NO
D.H. del Cantábrico Occidental | Calizas Alper, S.A. | V/33/02002 | Planta de hormigón en Rengos | NO3302760 | Aseos-Planta de hormigón-Rengos | 205007 | 4769144 | Cangas del Narcea | Asturias | Industrial Clase 2 (sin sustancias peligrosas) | Urbanos hasta 1.999 habitantes-equivalentes | 2363 | DEMANDA BIOQUIMICA DE OXIGENO 5 DIAS(<=40.00000 mg O2/L), DEMANDA QUIMICA DE OXIGENO(<=160.00000 mg O2/L), SOLIDOS EN SUSPENSION(<=30.00000 mg/L), AMONIO(<=15.00000 mg NH4/L), PH(6.00000-9.00000 Ud pH) | 219 | NO | Narcea | Categoría I | Aguas subterráneas indirecto | Normal | Eo-Navia-Narcea | Lechos Bacterianos o Biofiltros | AV | NO
D.H. del Cantábrico Occidental | Comunidad de Usuarios de Vertido de Moncó | V/33/02356 | Viviendas unifamiliares en Moncó | NO3303658 | Viviendas unifamiliares en Moncó | 204436 | 4770592 | Cangas del Narcea | Asturias | Urbano < 250 h.-e. | Urbanos hasta 1.999 habitantes-equivalentes | OTROS | DEMANDA BIOQUIMICA DE OXIGENO 5 DIAS(<=75.00000 mg O2/L), DEMANDA QUIMICA DE OXIGENO(<=150.00000 mg O2/L), SOLIDOS EN SUSPENSION(<=50.00000 mg/L), NITROGENO TOTAL(<=60.00000 mg N/L), AMONIO(<=20.00000 mg NH4/L), FOSFORO TOTAL(<=15.00000 mg P/L), PH(6.00000-9.00000 Ud pH) | 1825 | NO | NARCEA | Categoría I | Aguas superficiales directo | Normal | Río Narcea I | Lechos Bacterianos o Biofiltros | AV | NO
D.H. del Cantábrico Occidental | persona física | V/33/02564 | Vivienda unifamiliar en Tremao de Carballo | NO3304011 | Aseos vivienda | 215073 | 4780378 | Cangas del Narcea | Asturias | Urbano < 250 h.-e. | Urbanos hasta 1.999 habitantes-equivalentes | OTROS | DEMANDA BIOQUIMICA DE OXIGENO 5 DIAS(<=160.00000 mg O2/L), DEMANDA QUIMICA DE OXIGENO(<=260.00000 mg O2/L), SOLIDOS EN SUSPENSION(<=100.00000 mg/L), AMONIO(<=20.00000 mg NH4/L), PH(6.00000-9.00000 Ud pH) | 365 | NO |  | Categoría I | Aguas subterráneas indirecto | Normal | Eo-Navia-Narcea | Fangos Activados | AV | NO
D.H. del Cantábrico Occidental | Consorcio para el Abastecimiento y Saneamiento de la Zona Central de Asturias (Cadasa) | V/33/01663DD | Aliviaderos SGS Colunga |  | Aliviadero-bombeo de Pumarín | 324022 | 4815153 | Caravia | Asturias | Urbano sin h.-e. asociados | Desbordamiento de sistema unitario | OTROS |  |  | NO | Arroyo La Forquita |  |  |  | Costa Este Asturias |  | AV | NO
D.H. del Cantábrico Occidental | Cementos Tudela Veguín, S.A. | V/33/01154 | Cantera El Perecil en Perlora | NO3300307 | Aguas de achique - cantera - El Perecil | 276966 | 4828463 | Carreño | Asturias | Industrial Achique de Minas | Drenaje de mina | 0811 | SOLIDOS EN SUSPENSION(<=40.00000 mg/L), PH(6.00000-9.00000 Ud pH), Selenio microg/l Se(<=1.80000 microg/l) | 3275000 | SI | ESPASA DE | Categoría III | Aguas superficiales directo | Normal | Costa Este Asturias | Regulación,Desarenado,Decantación | AV | NO
D.H. del Cantábrico Occidental | Cementos Tudela Veguín, S.A. | V/33/01154 | Cantera El Perecil en Perlora | NO3304238 | Aseos - cantera - El Perecil | 276815 | 4828512 | Carreño | Asturias | Industrial Achique de Minas | Urbanos hasta 1.999 habitantes-equivalentes | 0811 | DEMANDA BIOQUIMICA DE OXIGENO 5 DIAS(<=60.00000 mg O2/L), TENSOACTIVOS ANIONICOS(<=2.00000 mg LAS/L), DEMANDA QUIMICA DE OXIGENO(<=120.00000 mg O2/L), SOLIDOS EN SUSPENSION(<=50.00000 mg/L), AMONIO(<=15.00000 mg NH4/L), PH(6.00000-9.00000 Ud pH) | 1000 | NO | ESPASA DE | Categoría III | Aguas superficiales directo | Normal | Costa Este Asturias | Desbaste,Decantación | AV | NO
D.H. del Cantábrico Occidental | Ayuntamiento de Carreño | V/33/01224AA | Núcleos: Tamón (Barrios de Velilla, Vega y Huelga) | NO3300427 | Saneamiento-Tamón | 270890 | 4823895 | Carreño | Asturias | Urbano < 250 h.-e. | Urbanos hasta 1.999 habitantes-equivalentes | OTROS | ACEITES Y GRASAS(<=20.00000 mg/l), DEMANDA BIOQUIMICA DE OXIGENO 5 DIAS(<=40.00000 mg O2/L), TENSOACTIVOS ANIONICOS(<=2.00000 mg LAS/L), DEMANDA QUIMICA DE OXIGENO(<=160.00000 mg O2/L), SOLIDOS EN SUSPENSION(<=80.00000 mg/L), AMONIACO NO IONIZADO(<=15.00000 mg NH3/L), PH(5.50000-9.50000 Ud pH) | 5475 | NO | Llongas de | Categoría III | Aguas superficiales directo | Normal | Río Alvares II | Fangos Activados,Lechos Bacterianos o Biofiltros | AV | NO
D.H. del Cantábrico Occidental | Inversiones Esven, S.L. | V/33/01319 | Estación de servicio en La Machina | NO3300561 | Aseos-Gasolinera-La Machina | 271175 | 4826525 | Carreño | Asturias | Industrial Clase 1 (sin sustancias peligrosas) | Urbanos hasta 1.999 habitantes-equivalentes | 4730 | ACEITES Y GRASAS(<=20.00000 mg/l), DEMANDA BIOQUIMICA DE OXIGENO 5 DIAS(<=40.00000 mg O2/L), TENSOACTIVOS ANIONICOS(<=2.00000 mg LAS/L), DEMANDA QUIMICA DE OXIGENO(<=160.00000 mg O2/L), SOLIDOS EN SUSPENSION(<=80.00000 mg/L), AMONIACO NO IONIZADO(<=15.00000 mg NH3/L), PH(6.00000-9.00000 Ud pH) | 1825 | NO | Llongas de | Categoría III | Aguas superficiales directo | Normal | Río Alvares II | Fangos Activados,Lechos Bacterianos o Biofiltros | AV | NO
D.H. del Cantábrico Occidental | Inversiones Esven, S.L. | V/33/01319 | Estación de servicio en La Machina | NO3301064 | Proceso-Gasolinera-La Machina | 271175 | 4826525 | Carreño | Asturias | Industrial Clase 1 (sin sustancias peligrosas) | Industrial clase 1 | 4730 | ACEITES Y GRASAS(<=10.00000 mg/l), TENSOACTIVOS ANIONICOS(<=2.00000 mg LAS/L), DEMANDA QUIMICA DE OXIGENO(<=160.00000 mg O2/L), SOLIDOS EN SUSPENSION(<=80.00000 mg/L), PH(6.00000-9.00000 Ud pH) | 1080 | NO | Llongas de | Categoría III | Aguas superficiales directo | Normal | Río Alvares II | Decantación | AV | NO
D.H. del Cantábrico Occidental | Prendes Oil, S.L. | V/33/01338 | Estación de servicio en Guimarán | NO3300581 | Aseos-Gasolinera-Guimarán | 276474 | 4826203 | Carreño | Asturias | Industrial Clase 1 (sin sustancias peligrosas) | Urbanos hasta 1.999 habitantes-equivalentes | 4730 | ACEITES Y GRASAS(<=40.00000 mg/l), DEMANDA BIOQUIMICA DE OXIGENO 5 DIAS(<=300.00000 mg O2/L), TENSOACTIVOS ANIONICOS(<=6.00000 mg LAS/L), DEMANDA QUIMICA DE OXIGENO(<=500.00000 mg O2/L), SOLIDOS EN SUSPENSION(<=300.00000 mg/L), AMONIACO NO IONIZADO(<=50.00000 mg NH3/L), PH(6.00000-9.00000 Ud pH) | 1825 | NO | RECONCO | Categoría III | Aguas superficiales directo | Normal | Río Aboño II | Decantación | AV | NO
D.H. del Cantábrico Occidental | Prendes Oil, S.L. | V/33/01338 | Estación de servicio en Guimarán | NO3301060 | Proceso-Gasolinera-Guimarán | 276504 | 4826214 | Carreño | Asturias | Industrial Clase 1 (sin sustancias peligrosas) | Industrial clase 1 | 4730 | ACEITES Y GRASAS(<=175.00000 mg/l), TENSOACTIVOS ANIONICOS(<=20.00000 mg LAS/L), DEMANDA QUIMICA DE OXIGENO(<=500.00000 mg O2/L), SOLIDOS EN SUSPENSION(<=600.00000 mg/L), PH(6.00000-9.00000 Ud pH) | 300 | NO | Reconco | Categoría III | Aguas superficiales directo | Normal | Río Aboño II | Desengrasado,Decantación | AV | NO
D.H. del Cantábrico Occidental | persona física | V/33/01522 | Vivienda unifamiliar en El Valle | NO3300776 | Urbana-Vivienda-El Valle | 274240 | 4823965 | Carreño | Asturias | Urbano < 250 h.-e. | Urbanos hasta 1.999 habitantes-equivalentes | OTROS | ACEITES Y GRASAS(<=25.00000 mg/l), TENSOACTIVOS ANIONICOS(<=3.00000 mg LAS/L), DEMANDA QUIMICA DE OXIGENO(<=200.00000 mg O2/L), SOLIDOS EN SUSPENSION(<=150.00000 mg/L), AMONIACO NO IONIZADO(<=50.00000 mg NH3/L), PH(6.00000-9.00000 Ud pH) | 273 | NO | Fuentefria | Categoría I | Aguas subterráneas indirecto | Normal | Candás | Desengrasado | AV | NO
D.H. del Cantábrico Occidental | Repsol Comercial de Productos Petrolíferos, S.A. | V/33/01645 | Estación de Servicio en El Montico (MI) | NO3301645 | Aseos y restaurante - Estación de Servicio (MI) - El Montico | 272290 | 4821435 | Carreño | Asturias | Industrial Clase 1 (sin sustancias peligrosas) | Industrial clase 1 | 4730 | DEMANDA BIOQUIMICA DE OXIGENO 5 DIAS(<=40.00000 mg O2/L), TENSOACTIVOS ANIONICOS(<=2.00000 mg LAS/L), DEMANDA QUIMICA DE OXIGENO(<=140.00000 mg O2/L), SOLIDOS EN SUSPENSION(<=60.00000 mg/L), AMONIO(<=15.00000 mg NH4/L), PH(6.00000-9.00000 Ud pH) | 1307 | NO | LLOREDA DE | Categoría III | Aguas superficiales directo | Normal | Río Alvares II | Desengrasado,Decantación | AV-PRC | SI
D.H. del Cantábrico Occidental | Repsol Comercial de Productos Petrolíferos, S.A. | V/33/01645 | Estación de Servicio en El Montico (MI) | NO3304001 | Escorrentías contaminadas - Estación de Servicio (MI) - El Montico | 272291 | 4821436 | Carreño | Asturias | Industrial Clase 1 (sin sustancias peligrosas) | Industrial clase 1 | 4730 | HIDROCARBUROS(<=10.00000 mg/L), SOLIDOS EN SUSPENSION(<=80.00000 mg/L), PH(6.00000-9.00000 Ud pH) | 125 | NO | LLOREDA DE | Categoría III | Aguas superficiales directo | Normal | Río Alvares II | Desengrasado | AV-PRC | SI
D.H. del Cantábrico Occidental | Repsol Comercial de Productos Petrolíferos, S.A. | V/33/01646 | Estación de servicio en El Montico (MD) | NO3301003 | Aseos y restaurante - Estación de servicio (MD) - El Montico | 272085 | 4821850 | Carreño | Asturias | Industrial Clase 1 (sin sustancias peligrosas) | Industrial clase 1 | 4730 | DEMANDA BIOQUIMICA DE OXIGENO 5 DIAS(<=40.00000 mg O2/L), TENSOACTIVOS ANIONICOS(<=2.00000 mg LAS/L), DEMANDA QUIMICA DE OXIGENO(<=140.00000 mg O2/L), SOLIDOS EN SUSPENSION(<=60.00000 mg/L), AMONIO(<=15.00000 mg NH4/L), PH(6.00000-9.00000 Ud pH) | 1307 | NO | Lloreda de * | Categoría III | Aguas superficiales directo | Normal | Río Alvares II | Desengrasado,Decantación | AV-PRC | SI
D.H. del Cantábrico Occidental | Repsol Comercial de Productos Petrolíferos, S.A. | V/33/01646 | Estación de servicio en El Montico (MD) | NO3304002 | Escorrentías contaminadas - Estación de servicio (MD) - El Montico | 272086 | 4821851 | Carreño | Asturias | Industrial Clase 1 (sin sustancias peligrosas) | Industrial clase 1 | 4730 | HIDROCARBUROS(<=10.00000 mg/L), SOLIDOS EN SUSPENSION(<=80.00000 mg/L), PH(6.00000-9.00000 Ud pH) | 166 | NO | LLOREDA DE | Categoría III | Aguas superficiales directo | Normal | Río Alvares II | Desengrasado | AV-PRC | SI
D.H. del Cantábrico Occidental | ARCELORMITTAL ESPAÑA, S. A. | V/33/01746 | Factoría de Avilés | NO3300481 | Escorrentías Acería-C48 | 270616 | 4825111 | Carreño | Asturias | Industrial con sustancias peligrosas | Industrial clase 1 con sustancias peligrosas | 2452 | DEMANDA QUIMICA DE OXIGENO(<=80.00000 mg O2/L), FLUORUROS(<=10000.00000 µg/L), SOLIDOS EN SUSPENSION(<=80.00000 mg/L), PH(6.00000-9.50000 Ud pH), ZINC(<=500.00000 µg/L) | 2193260 | SI | LLONGAS DE | Categoría III | Aguas superficiales directo | Normal | Río Alvares II | Neutralización,Oxidación | AAI-PRC | SI
D.H. del Cantábrico Occidental | ARCELORMITTAL ESPAÑA, S. A. | V/33/01746 | Factoría de Avilés | NO3300483 | Aseos-Oficinas-C107 Arcelor Avilés | 267258 | 4826431 | Carreño | Asturias | Industrial con sustancias peligrosas | Urbanos hasta 1.999 habitantes-equivalentes | 2452 | DEMANDA BIOQUIMICA DE OXIGENO 5 DIAS(<=150.00000 mg O2/L), SOLIDOS EN SUSPENSION(<=80.00000 mg/L), PH(6.00000-9.00000 Ud pH) | 1800 | NO | Llongas de | Categoría III | Aguas superficiales directo | Normal | Río Alvares II | Fangos Activados | AAI-PRC | SI
D.H. del Cantábrico Occidental | ARCELORMITTAL ESPAÑA, S. A. | V/33/01746 | Factoría de Avilés | NO3300491 | Escorrentías varias zonas -C81 | 270086 | 4825491 | Carreño | Asturias | Industrial con sustancias peligrosas | Urbanos hasta 1.999 habitantes-equivalentes | 2452 | DEMANDA BIOQUIMICA DE OXIGENO 5 DIAS(<=40.00000 mg O2/L), SOLIDOS EN SUSPENSION(<=80.00000 mg/L), PH(6.00000-9.00000 Ud pH) | 17520 | NO | LLONGAS DE | Categoría III | Aguas superficiales directo | Normal | Río Alvares II | Fangos Activados | AAI-PRC | SI
D.H. del Cantábrico Occidental | ARCELORMITTAL ESPAÑA, S. A. | V/33/01746 | Factoría de Avilés | NO3302723 | EDAR pluviales tratamiento de escorias | 270711 | 4825123 | Carreño | Asturias | Industrial con sustancias peligrosas | Industrial clase 1 | 2452 | DEMANDA QUIMICA DE OXIGENO(<=160.00000 mg O2/L), SOLIDOS EN SUSPENSION(<=80.00000 mg/L), PH(6.00000-9.50000 Ud pH) | 18000 | NO | LLONGAS DE | Categoría III | Aguas superficiales directo | Normal | Río Alvares II | Neutralización | AAI-PRC | SI
D.H. del Cantábrico Occidental | Estación de Servicio Espíritu Santo, S.L. | V/33/01774 | Almacén de gasóleos en Logrezana | NO3302252 | Escorrentía-Almacén gasóleos-Logrezana | 269542 | 4826225 | Carreño | Asturias | Industrial Clase 1 (sin sustancias peligrosas) | Industrial clase 1 | 4730 | SOLIDOS EN SUSPENSION(<=80.00000 mg/L), PH(6.00000-9.00000 Ud pH) | 0 | NO | Llongas de | Categoría III | Aguas superficiales directo | Normal | Río Alvares II | Desengrasado | AV | NO
D.H. del Cantábrico Occidental | persona física | V/33/01893 | Vivienda unifamiliar en La Mata | NO3302356 | Vivienda unifamiliar en La Mata | 275131 | 4824678 | Carreño | Asturias | Urbano < 250 h.-e. | Urbanos hasta 1.999 habitantes-equivalentes | OTROS | DEMANDA BIOQUIMICA DE OXIGENO 5 DIAS(<=100.00000 mg O2/L), DEMANDA QUIMICA DE OXIGENO(<=200.00000 mg O2/L), SOLIDOS EN SUSPENSION(<=150.00000 mg/L), AMONIO(<=50.00000 mg NH4/L), PH(6.00000-9.00000 Ud pH) | 274 | NO | Fuentefria | Categoría I | Aguas subterráneas indirecto | Normal | Candás | Decantación | AV | NO
D.H. del Cantábrico Occidental | persona física | V/33/01924 | Vivienda unifamiliar en Fondo | NO3302462 | Vivienda unifamiliar en Fondo | 275513 | 4824581 | Carreño | Asturias | Urbano < 250 h.-e. | Urbanos hasta 1.999 habitantes-equivalentes | OTROS | DEMANDA BIOQUIMICA DE OXIGENO 5 DIAS(<=40.00000 mg O2/L), DEMANDA QUIMICA DE OXIGENO(<=160.00000 mg O2/L), SOLIDOS EN SUSPENSION(<=80.00000 mg/L), AMONIO(<=19.28571 mg NH4/L), PH(6.00000-9.00000 Ud pH) | 50 | NO | Fuentefria | Categoría I | Aguas subterráneas indirecto | Normal | Candás | Lechos Bacterianos o Biofiltros | AV | NO
D.H. del Cantábrico Occidental | Funerarias de Avilés, S.L. | V/33/02054 | Tanatorio en Candás | NO3302795 | Tanatorio en Candás | 275930 | 4829788 | Carreño | Asturias | Industrial Clase 1 (sin sustancias peligrosas) | Urbanos hasta 1.999 habitantes-equivalentes | 9603 | DEMANDA BIOQUIMICA DE OXIGENO 5 DIAS(<=40.00000 mg O2/L), DEMANDA QUIMICA DE OXIGENO(<=160.00000 mg O2/L), SOLIDOS EN SUSPENSION(<=80.00000 mg/L), AMONIO(<=15.00000 mg NH4/L), PH(6.00000-9.00000 Ud pH) | 584 | NO | Granda de la | Categoría I | Aguas subterráneas indirecto | Normal | Candás | Lechos Bacterianos o Biofiltros | AV | NO
D.H. del Cantábrico Occidental | persona física | V/33/02078 | Lagar de sidra en El Valle | NO3302856 | Lagar de sidra en El Valle | 275302 | 4824490 | Carreño | Asturias | Industrial Clase 2 (sin sustancias peligrosas) | Urbanos hasta 1.999 habitantes-equivalentes | 1103 | ACEITES Y GRASAS(<=15.00000 mg/l), DEMANDA BIOQUIMICA DE OXIGENO 5 DIAS(<=135.00000 mg O2/L), DEMANDA QUIMICA DE OXIGENO(<=225.00000 mg O2/L), SOLIDOS EN SUSPENSION(<=90.00000 mg/L), AMONIO(<=25.00000 mg NH4/L), PH(6.00000-9.00000 Ud pH) | 231 | NO | Fuentefria | Categoría I | Aguas subterráneas indirecto | Normal | Candás | Fangos Activados | AV | NO
D.H. del Cantábrico Occidental | persona física | V/33/02149 | Vivienda unifamiliar en Vega | NO3302989 | Vivienda unifamiliar en Vega | 275493 | 4824443 | Carreño | Asturias | Urbano < 250 h.-e. | Urbanos hasta 1.999 habitantes-equivalentes | OTROS | DEMANDA BIOQUIMICA DE OXIGENO 5 DIAS(<=135.00000 mg O2/L), DEMANDA QUIMICA DE OXIGENO(<=225.00000 mg O2/L), SOLIDOS EN SUSPENSION(<=90.00000 mg/L), PH(6.00000-9.00000 Ud pH) | 365 | NO | Fuentefria | Categoría I | Aguas subterráneas indirecto | Normal | Candás | Lechos Bacterianos o Biofiltros | AV | NO
D.H. del Cantábrico Occidental | Ayuntamiento de Carreño | V/33/02483 | Centro de Iniciativa Rural de Tamón | NO3303868 | Aseos de Centro Rural en Tamón | 271433 | 4823667 | Carreño | Asturias | Urbano < 250 h.-e. | Urbanos hasta 1.999 habitantes-equivalentes | 8790 | DEMANDA BIOQUIMICA DE OXIGENO 5 DIAS(<=60.00000 mg O2/L), DEMANDA QUIMICA DE OXIGENO(<=120.00000 mg O2/L), SOLIDOS EN SUSPENSION(<=50.00000 mg/L), AMONIO(<=15.00000 mg NH4/L), PH(6.00000-9.00000 Ud pH) | 2190 | NO | LLONGAS DE | Categoría I | Aguas superficiales directo | Normal | Río Alvares II | Decantación | AV | NO
D.H. del Cantábrico Occidental | persona física | V/33/02524 | Vivienda unifamiliar en Yabio-Perlora | NO3303928 | Aseos vivienda en Yabio | 275508 | 4827691 | Carreño | Asturias | Urbano < 250 h.-e. | Urbanos hasta 1.999 habitantes-equivalentes | OTROS | DEMANDA BIOQUIMICA DE OXIGENO 5 DIAS(<=260.00000 mg O2/L), DEMANDA QUIMICA DE OXIGENO(<=20.00000 mg O2/L), SOLIDOS EN SUSPENSION(<=100.00000 mg/L), Materias Sedimentables ml/l(<=160.00000 ml/l), PH(6.00000-9.00000 Ud pH) | 730 | NO |  | Categoría I | Aguas subterráneas indirecto | Normal | Candás | Lechos Bacterianos o Biofiltros | AV | NO
D.H. del Cantábrico Occidental | persona física | V/33/02525 | Vivienda en Pervera, Carreño | NO3303959 | Vivienda Unifamiliar en Manzaneda. Carreño | 277965 | 4825268 | Carreño | Asturias | Urbano < 250 h.-e. | Urbanos hasta 1.999 habitantes-equivalentes | OTROS | DEMANDA BIOQUIMICA DE OXIGENO 5 DIAS(<=160.00000 mg O2/L), DEMANDA QUIMICA DE OXIGENO(<=260.00000 mg O2/L), SOLIDOS EN SUSPENSION(<=100.00000 mg/L), AMONIO(<=20.00000 mg NH4/L), PH(6.00000-9.00000 Ud pH) | 548 | NO |  | Categoría I | Aguas subterráneas indirecto | Normal | Candás | Lechos Bacterianos o Biofiltros | AV | NO
D.H. del Cantábrico Occidental | Ayuntamiento de Carreño | V/33/02673 | Área industrial Tabaza I y Tabaza II | NO3302520 | Polígono Industrial Tabaza I y II | 270424 | 4825313 | Carreño | Asturias | Industrial sin sustancias peligrosas (sin clasificar) | Industrial clase 2 con sustancias peligrosas | OTROS | ACEITES Y GRASAS(<=3.00000 mg/l), TRICLOROMETANO(<=6.50000 µg/L), CONDUCTIVIDAD ELECTRICA A 20ºC(<=1000.00000 µS/cm), DEMANDA BIOQUIMICA DE OXIGENO 5 DIAS(<=50.00000 mg O2/L), DEMANDA QUIMICA DE OXIGENO(<=120.00000 mg O2/L), HIDROCARBUROS(<=1.50000 mg/L), SOLIDOS EN SUSPENSION(<=80.00000 mg/L), NITROGENO TOTAL(<=20.00000 mg N/L), AMONIO(<=5.00000 mg NH4/L), NITRATOS(<=50.00000 mg NO3/L), FOSFORO TOTAL(<=0.80000 mg P/L), PH(6.00000-9.00000 Ud pH), FOSFATOS(<=2.00000 mg PO4/L) | 368650 | SI | Llongas de | Categoría III | Aguas superficiales directo | Normal | Río Alvares II | Fangos Activados,Lechos Bacterianos o Biofiltros | AV-PRC | SI
D.H. del Cantábrico Occidental | Ayuntamiento de Caso | V/33/01179A | Núcleos: Veneros, Pendones, Tarna, Busprid, La Felguerina y Tozo | NO3301384 | Saneamiento Caso - varios núcleos | 304842 | 4786553 | Caso | Asturias | Urbano >=250 y < 2.000 h.-e. | Urbanos hasta 1.999 habitantes-equivalentes | OTROS | DEMANDA BIOQUIMICA DE OXIGENO 5 DIAS(<=160.00000 mg O2/L), DEMANDA QUIMICA DE OXIGENO(<=260.00000 mg O2/L), SOLIDOS EN SUSPENSION(<=100.00000 mg/L), AMONIO(<=20.00000 mg NH4/L), PH(6.00000-9.00000 Ud pH) | 42559 | NO | Nalón | Categoría I | Aguas superficiales directo | Sensible | Embalses de Tanes-Rioseco | Decantación | AV-PRC | SI
D.H. del Cantábrico Occidental | Ayuntamiento de Caso | V/33/01179B | Depuradora de Soto de Caso | NO3300348 | Depuradora de Soto de Caso | 312242 | 4781491 | Caso | Asturias | Urbano < 250 h.-e. | Urbanos hasta 1.999 habitantes-equivalentes | OTROS | DEMANDA BIOQUIMICA DE OXIGENO 5 DIAS(<=60.00000 mg O2/L), DEMANDA QUIMICA DE OXIGENO(<=120.00000 mg O2/L), SOLIDOS EN SUSPENSION(<=15.00000 mg/L), AMONIO(<=15.00000 mg NH4/L), PH(6.00000-9.00000 Ud pH) | 18177 | NO | Nalón | Categoría I | Aguas superficiales directo | Normal | Río Nalón II | Lechos Bacterianos o Biofiltros | AV | NO
D.H. del Cantábrico Occidental | Ayuntamiento de Caso | V/33/01179D | Núcleos: Cabañaderecha | NO3303083 | Núcleos: Cabañaderecha | 303841 | 4793495 | Caso | Asturias | Urbano < 250 h.-e. | Urbanos hasta 1.999 habitantes-equivalentes | OTROS | ACEITES Y GRASAS(<=15.00000 mg/l), DEMANDA BIOQUIMICA DE OXIGENO 5 DIAS(<=135.00000 mg O2/L), DEMANDA QUIMICA DE OXIGENO(<=225.00000 mg O2/L), SOLIDOS EN SUSPENSION(<=90.00000 mg/L), AMONIO(<=25.00000 mg NH4/L), PH(5.50000-9.50000 Ud pH) | 1716 | NO | Marea de la | Categoría I | Aguas subterráneas indirecto | Normal | Región del Ponga | Lechos Bacterianos o Biofiltros | AV | NO
D.H. del Cantábrico Occidental | Ayuntamiento de Caso | V/33/01179E | EDAR La Encrucijada - Campo de Caso | NO3303115 | Saneamiento La Encrucijada-Campo de Caso | 305376 | 4780854 | Caso | Asturias | Urbano < 250 h.-e. | Urbanos hasta 1.999 habitantes-equivalentes | OTROS | DEMANDA BIOQUIMICA DE OXIGENO 5 DIAS(<=33.80000 mg O2/L), DEMANDA QUIMICA DE OXIGENO(<=78.00000 mg O2/L), SOLIDOS EN SUSPENSION(<=0.00000 mg/L), PH(6.00000-9.00000 Ud pH) | 1720 | NO |  | Categoría I | Aguas subterráneas indirecto | Normal | Región del Ponga | Lechos Bacterianos o Biofiltros | AV | NO
D.H. del Cantábrico Occidental | Ayuntamiento de Caso | V/33/01179G | Núcleo: Caleao | NO3303711 | Núcleo: Caleao | 304336 | 4780651 | Caso | Asturias | Urbano < 250 h.-e. | Urbanos hasta 1.999 habitantes-equivalentes | OTROS | DEMANDA BIOQUIMICA DE OXIGENO 5 DIAS(<=25.00000 mg O2/L), DEMANDA QUIMICA DE OXIGENO(<=85.00000 mg O2/L), SOLIDOS EN SUSPENSION(<=35.00000 mg/L), NITROGENO TOTAL(<=15.00000 mg N/L), AMONIO(<=5.00000 mg NH4/L), NITRATOS(<=35.00000 mg NO3/L), PH(<=9.00000 Ud pH) | 16538 | NO | SARRUDOS DE LOS | Categoría I | Aguas superficiales directo | Normal | Arroyo de los Arrudos | Lechos Bacterianos o Biofiltros | AV | NO
D.H. del Cantábrico Occidental | Astur Aquaculture, S.L.U. | V/33/01252 | Piscifactoría en Veneros de Caso | NO3300456 | Proceso-Piscifactoría-Venero de Caso | 310532 | 4783002 | Caso | Asturias | Industrial Piscifactorías | Piscifactorías | 0322 | DEMANDA BIOQUIMICA DE OXIGENO 5 DIAS(<=4.00000 mg O2/L), SOLIDOS EN SUSPENSION(<=10.00000 mg/L), AMONIO(<=1.28571 mg NH4/L), FOSFORO TOTAL(<=0.30000 mg P/L), PH(6.00000-9.00000 Ud pH) | 31536000 | NO | Nalón | Categoría I | Aguas superficiales directo | Normal | Río Nalón II | Decantación | AV | NO
D.H. del Cantábrico Occidental | persona física | V/33/01471 | Camping en La Felguerina | NO3300723 | Hostelería-Camping-La Felguerina | 306791 | 4780094 | Caso | Asturias | Industrial Clase 1 (sin sustancias peligrosas) | Industrial clase 1 | 5530 | ACEITES Y GRASAS(<=20.00000 mg/l), DEMANDA BIOQUIMICA DE OXIGENO 5 DIAS(<=40.00000 mg O2/L), TENSOACTIVOS ANIONICOS(<=2.00000 mg LAS/L), DEMANDA QUIMICA DE OXIGENO(<=160.00000 mg O2/L), SOLIDOS EN SUSPENSION(<=80.00000 mg/L), AMONIACO NO IONIZADO(<=15.00000 mg NH3/L), PH(5.50000-9.50000 Ud pH) | 2855 | NO | Caleao | Categoría I | Aguas subterráneas indirecto | Normal | Región del Ponga | Fangos Activados | AV | NO
D.H. del Cantábrico Occidental | Principado de Asturias | V/33/01541 | Casona de Redes en Vega de Brañagallones | NO3300795 | Edificio principal de la Casona de Redes | 311316 | 4773794 | Caso | Asturias | Industrial Clase 1 (sin sustancias peligrosas) | Industrial clase 1 | 5520 | ACEITES Y GRASAS(<=20.00000 mg/l), DEMANDA BIOQUIMICA DE OXIGENO 5 DIAS(<=40.00000 mg O2/L), TENSOACTIVOS ANIONICOS(<=2.00000 mg LAS/L), DEMANDA QUIMICA DE OXIGENO(<=160.00000 mg O2/L), SOLIDOS EN SUSPENSION(<=80.00000 mg/L), AMONIACO NO IONIZADO(<=15.00000 mg NH3/L), PH(6.00000-9.00000 Ud pH) | 2044 | NO | Monasterio | Categoría I | Aguas subterráneas indirecto | Normal | Región del Ponga | Lechos Bacterianos o Biofiltros | AV | NO
D.H. del Cantábrico Occidental | Principado de Asturias | V/33/01541 | Casona de Redes en Vega de Brañagallones | NO3301128 | Inst.exteriores de la Casona de Redes | 311891 | 4774994 | Caso | Asturias | Industrial Clase 1 (sin sustancias peligrosas) | Industrial clase 1 | 5520 | ACEITES Y GRASAS(<=20.00000 mg/l), DEMANDA BIOQUIMICA DE OXIGENO 5 DIAS(<=40.00000 mg O2/L), TENSOACTIVOS ANIONICOS(<=2.00000 mg LAS/L), DEMANDA QUIMICA DE OXIGENO(<=160.00000 mg O2/L), SOLIDOS EN SUSPENSION(<=80.00000 mg/L), AMONIACO NO IONIZADO(<=15.00000 mg NH3/L), PH(6.00000-9.00000 Ud pH) | 365 | NO | Monasterio | Categoría I | Aguas subterráneas indirecto | Normal | Región del Ponga | Fangos Activados | AV | NO
D.H. del Cantábrico Occidental | Consorcio para el Abastecimiento y Saneamiento de la Zona Central de Asturias (Cadasa) | V/33/01826DD | Aliviaderos SGS Cuenca Minera del río Nalón |  | Aliviadero-bombeo Tanes | 304874 | 4786548 | Caso | Asturias | Urbano sin h.-e. asociados | Desbordamiento de sistema unitario | OTROS |  |  | NO | NALON |  |  |  | Embalses de Tanes-Rioseco |  | AV | NO
D.H. del Cantábrico Occidental | Consorcio para el Abastecimiento y Saneamiento de la Zona Central de Asturias (Cadasa) | V/33/01826DD | Aliviaderos SGS Cuenca Minera del río Nalón |  | Aliviadero-bombeo Abantro | 306343 | 4786101 | Caso | Asturias | Urbano sin h.-e. asociados | Desbordamiento de sistema unitario | OTROS |  |  | NO | ORLÉ |  |  |  | Embalses de Tanes-Rioseco |  | AV | NO
D.H. del Cantábrico Occidental | Consorcio para el Abastecimiento y Saneamiento de la Zona Central de Asturias (Cadasa) | V/33/01826DD | Aliviaderos SGS Cuenca Minera del río Nalón |  | Aliviadero-bombeo Prieres | 307185 | 4786459 | Caso | Asturias | Urbano sin h.-e. asociados | Desbordamiento de sistema unitario | OTROS |  |  | NO | ORLÉ |  |  |  | Río Orle |  | AV | NO
D.H. del Cantábrico Occidental | Consorcio para el Abastecimiento y Saneamiento de la Zona Central de Asturias (Cadasa) | V/33/01826DD | Aliviaderos SGS Cuenca Minera del río Nalón |  | Aliviadero-bombeo aguas abajo Orlé | 309383 | 4785877 | Caso | Asturias | Urbano sin h.-e. asociados | Desbordamiento de sistema unitario | OTROS |  |  | NO | ORLÉ |  |  |  | Río Orle |  | AV | NO
D.H. del Cantábrico Occidental | Consorcio para el Abastecimiento y Saneamiento de la Zona Central de Asturias (Cadasa) | V/33/01826DD | Aliviaderos SGS Cuenca Minera del río Nalón |  | Aliviadero-bombeo Coballes | 306342 | 4784882 | Caso | Asturias | Urbano sin h.-e. asociados | Desbordamiento de sistema unitario | OTROS |  |  | NO | NALON |  |  |  | Embalses de Tanes-Rioseco |  | AV | NO
D.H. del Cantábrico Occidental | Consorcio para el Abastecimiento y Saneamiento de la Zona Central de Asturias (Cadasa) | V/33/01826DD | Aliviaderos SGS Cuenca Minera del río Nalón |  | Aliviadero-bombeo Les Llanes | 308197 | 4783270 | Caso | Asturias | Urbano sin h.-e. asociados | Desbordamiento de sistema unitario | OTROS |  |  | NO | NALON |  |  |  | Río Nalón II |  | AV | NO
D.H. del Cantábrico Occidental | Consorcio para el Abastecimiento y Saneamiento de la Zona Central de Asturias (Cadasa) | V/33/01826DD | Aliviaderos SGS Cuenca Minera del río Nalón |  | Aliviadero-bombeo Campo de Caso | 309226 | 4783445 | Caso | Asturias | Urbano sin h.-e. asociados | Desbordamiento de sistema unitario | OTROS |  |  | NO | NALON |  |  |  | Río Nalón II |  | AV | NO
D.H. del Cantábrico Occidental | Omnes Volumus Plus, S.L. | V/33/02191 | Quesería y Restaurante en Bueres | NO3303137 | Quesería y restaurante en Bueres | 308950 | 4787286 | Caso | Asturias | Industrial Clase 2 (sin sustancias peligrosas) | Industrial clase 2 | 1053 | ACEITES Y GRASAS(<=15.00000 mg/l), DEMANDA BIOQUIMICA DE OXIGENO 5 DIAS(<=40.00000 mg O2/L), DEMANDA QUIMICA DE OXIGENO(<=160.00000 mg O2/L), SOLIDOS EN SUSPENSION(<=50.00000 mg/L), AMONIO(<=15.00000 mg NH4/L), PH(6.00000-9.00000 Ud pH) | 2176 | NO | Xibiri La | Categoría I | Aguas subterráneas indirecto | Normal | Región del Ponga | Fangos Activados | AV | NO
D.H. del Cantábrico Occidental | Ayuntamiento de Castrillón | V/33/01185D | Aliviaderos del Saneamiento de la Zona Sureste del Concejo de Castrillón (Quiloño y Pillarno). |  | Aliviadero Pipe | 259085 | 4824211 | Castrillón | Asturias | Urbano sin h.-e. asociados | Desbordamiento de sistema unitario | OTROS |  |  | NO | CUADRO DE EL |  |  |  | Río Raices |  | AV | NO
D.H. del Cantábrico Occidental | Ayuntamiento de Castrillón | V/33/01185D | Aliviaderos del Saneamiento de la Zona Sureste del Concejo de Castrillón (Quiloño y Pillarno). |  | Aliviadero Teboyas | 259258 | 4825051 | Castrillón | Asturias | Urbano sin h.-e. asociados | Desbordamiento de sistema unitario | OTROS |  |  | NO | RAICES DE |  |  |  | Río Raices |  | AV | NO
D.H. del Cantábrico Occidental | Ayuntamiento de Castrillón | V/33/01185D | Aliviaderos del Saneamiento de la Zona Sureste del Concejo de Castrillón (Quiloño y Pillarno). |  | Aliviadero de Moire | 258135 | 4822761 | Castrillón | Asturias | Urbano sin h.-e. asociados | Desbordamiento de sistema unitario | OTROS |  |  | NO | Raíces de |  |  |  | Río Raices |  | AV | NO
D.H. del Cantábrico Occidental | Ayuntamiento de Castrillón | V/33/01185D | Aliviaderos del Saneamiento de la Zona Sureste del Concejo de Castrillón (Quiloño y Pillarno). |  | EBAR La Cangueta | 260543 | 4824153 | Castrillón | Asturias | Urbano sin h.-e. asociados | Desbordamiento de sistema unitario | OTROS |  |  | NO | CANDALIEGA DE LA |  |  |  | Río Raices |  | AV | NO
D.H. del Cantábrico Occidental | Ayuntamiento de Castrillón | V/33/01185D | Aliviaderos del Saneamiento de la Zona Sureste del Concejo de Castrillón (Quiloño y Pillarno). |  | Aliviadero de Las Bárzanas | 259182 | 4825299 | Castrillón | Asturias | Urbano sin h.-e. asociados | Desbordamiento de sistema unitario | OTROS |  |  | NO | Raíces de |  |  |  | Río Raices |  | AV | NO
D.H. del Cantábrico Occidental | Asociación "Gijón una ciudad para todos" | V/33/01321 | Asociación de minusvalidos en Las Barzanas | NO3300563 | Urbana-Vivienda-Las Barzanas | 258794 | 4825157 | Castrillón | Asturias | Industrial Clase 1 (sin sustancias peligrosas) | Urbanos hasta 1.999 habitantes-equivalentes | 8732 | ACEITES Y GRASAS(<=40.00000 mg/l), DEMANDA BIOQUIMICA DE OXIGENO 5 DIAS(<=300.00000 mg O2/L), TENSOACTIVOS ANIONICOS(<=6.00000 mg LAS/L), DEMANDA QUIMICA DE OXIGENO(<=500.00000 mg O2/L), SOLIDOS EN SUSPENSION(<=300.00000 mg/L), AMONIACO NO IONIZADO(<=50.00000 mg NH3/L), PH(6.00000-9.00000 Ud pH) | 1095 | NO | Raices de | Categoría I | Aguas subterráneas indirecto | Normal | Somiedo-Trubia-Pravia | Decantación | AV | NO
D.H. del Cantábrico Occidental | Embutidos Vallina, S.A. | V/33/01340 | Fabricación de productos cárnicos en La Laguna | NO3300583 | Proceso-Cárnicos-La Laguna | 261190 | 4823395 | Castrillón | Asturias | Industrial Clase 1 (sin sustancias peligrosas) | Industrial clase 1 | 1013 | ACEITES Y GRASAS(<=20.00000 mg/l), CLORUROS(<=2000.00000 mg/L), DEMANDA BIOQUIMICA DE OXIGENO 5 DIAS(<=40.00000 mg O2/L), TENSOACTIVOS ANIONICOS(<=2.00000 mg LAS/L), DEMANDA QUIMICA DE OXIGENO(<=160.00000 mg O2/L), SOLIDOS EN SUSPENSION(<=80.00000 mg/L), AMONIACO NO IONIZADO(<=15.00000 mg NH3/L), PH(6.00000-9.00000 Ud pH) | 13850 | NO | Candaliega de la | Categoría III | Aguas superficiales directo | Normal | Río Raices | Fangos Activados | AV | NO
D.H. del Cantábrico Occidental | persona física | V/33/01367 | Vivienda unifamiliar en Cangueta | NO3300611 | Urbana-Vivienda-La Cangueta | 260490 | 4824095 | Castrillón | Asturias | Urbano < 250 h.-e. | Urbanos hasta 1.999 habitantes-equivalentes | OTROS | DEMANDA BIOQUIMICA DE OXIGENO 5 DIAS(<=40.00000 mg O2/L), TENSOACTIVOS ANIONICOS(<=2.00000 mg LAS/L), DEMANDA QUIMICA DE OXIGENO(<=160.00000 mg O2/L), SOLIDOS EN SUSPENSION(<=80.00000 mg/L), AMONIACO NO IONIZADO(<=15.00000 mg NH3/L), PH(6.00000-9.00000 Ud pH) | 550 | NO | Candaliega de la | Categoría I | Aguas subterráneas indirecto | Normal | Somiedo-Trubia-Pravia | Lechos Bacterianos o Biofiltros | AV | NO
D.H. del Cantábrico Occidental | persona física | V/33/01545 | Vivienda unifamiliar en Las Bárcenas | NO3300799 | Urbana-Vivienda-Las Bárcenas | 258990 | 4825270 | Castrillón | Asturias | Urbano < 250 h.-e. | Urbanos hasta 1.999 habitantes-equivalentes | OTROS | ACEITES Y GRASAS(<=25.00000 mg/l), TENSOACTIVOS ANIONICOS(<=3.00000 mg LAS/L), DEMANDA QUIMICA DE OXIGENO(<=200.00000 mg O2/L), SOLIDOS EN SUSPENSION(<=150.00000 mg/L), AMONIACO NO IONIZADO(<=50.00000 mg NH3/L), PH(6.00000-9.00000 Ud pH) | 183 | NO | Raices de | Categoría I | Aguas subterráneas indirecto | Normal | Somiedo-Trubia-Pravia | Decantación | AV | NO
D.H. del Cantábrico Occidental | persona física | V/33/01636 | Vivienda unifamiliar en La Loba | NO3301595 | Urbana-Vivienda-La Loba | 257528 | 4825971 | Castrillón | Asturias | Urbano < 250 h.-e. | Urbanos hasta 1.999 habitantes-equivalentes | OTROS | ACEITES Y GRASAS(<=25.00000 mg/l), TENSOACTIVOS ANIONICOS(<=3.00000 mg LAS/L), DEMANDA QUIMICA DE OXIGENO(<=200.00000 mg O2/L), SOLIDOS EN SUSPENSION(<=150.00000 mg/L), AMONIO(<=50.00000 mg NH4/L), PH(6.00000-9.00000 Ud pH) | 100 | NO | Ferrota de | Categoría I | Aguas subterráneas indirecto | Normal | Somiedo-Trubia-Pravia | Decantación | AV | NO
D.H. del Cantábrico Occidental | Pasek España, S.A. | V/33/01711-1 | Cerámica en Llodares | NO3301839 | Aseos-Cerámica en Llodares | 257353 | 4824946 | Castrillón | Asturias | Industrial Clase 2 (sin sustancias peligrosas) | Urbanos hasta 1.999 habitantes-equivalentes | 2320 | DEMANDA BIOQUIMICA DE OXIGENO 5 DIAS(<=40.00000 mg O2/L), DEMANDA QUIMICA DE OXIGENO(<=160.00000 mg O2/L), SOLIDOS EN SUSPENSION(<=80.00000 mg/L), AMONIO(<=15.00000 mg NH4/L), PH(6.00000-9.00000 Ud pH) | 438 | NO | Barzanas de las | Categoría III | Aguas superficiales directo | Normal | Río Raices | Lechos Bacterianos o Biofiltros | AV | NO
D.H. del Cantábrico Occidental | persona física | V/33/01736 | Hotel en San Miguel de Quiloño | NO3301914 | Hotel en San Miguel de Quiloño | 261591 | 4826812 | Castrillón | Asturias | Industrial Clase 1 (sin sustancias peligrosas) | Industrial clase 1 | 5510 | ACEITES Y GRASAS(<=20.00000 mg/l), DEMANDA BIOQUIMICA DE OXIGENO 5 DIAS(<=40.00000 mg O2/L), TENSOACTIVOS ANIONICOS(<=2.00000 mg LAS/L), DEMANDA QUIMICA DE OXIGENO(<=160.00000 mg O2/L), SOLIDOS EN SUSPENSION(<=80.00000 mg/L), AMONIO(<=15.00000 mg NH4/L), PH(6.00000-9.00000 Ud pH) | 894 | NO | Plata de la | Categoría I | Aguas subterráneas indirecto | Normal | Somiedo-Trubia-Pravia | Lechos Bacterianos o Biofiltros | AV | NO
D.H. del Cantábrico Occidental | Consorcio para el Abastecimiento y Saneamiento de la Zona Central de Asturias (Cadasa) | V/33/02055 | SGS de la ría de Avilés |  | Aliviadero-bombeo Santa María del Mar | 258068 | 4828550 | Castrillón | Asturias | Urbano sin h.-e. asociados | Desbordamiento de sistema unitario | OTROS |  |  | NO | FERRERIA |  |  |  | Río Ferrerías |  | AV | NO
D.H. del Cantábrico Occidental | Consorcio para el Abastecimiento y Saneamiento de la Zona Central de Asturias (Cadasa) | V/33/02055 | SGS de la ría de Avilés |  | Aliviadero-bombeo de Arnao | 259537 | 4829009 | Castrillón | Asturias | Urbano sin h.-e. asociados | Desbordamiento de sistema unitario | OTROS |  |  | NO | Ferrota de |  |  |  | Avilés costa |  | AV | NO
D.H. del Cantábrico Occidental | Consorcio para el Abastecimiento y Saneamiento de la Zona Central de Asturias (Cadasa) | V/33/02055 | SGS de la ría de Avilés |  | Aliviadero-bombeo Coto Carcedo-La Plata | 260927 | 4827573 | Castrillón | Asturias | Urbano sin h.-e. asociados | Desbordamiento de sistema unitario | OTROS |  |  | NO | Plata de la |  |  |  | Río Raices |  | AV | NO
D.H. del Cantábrico Occidental | Consorcio para el Abastecimiento y Saneamiento de la Zona Central de Asturias (Cadasa) | V/33/02055 | SGS de la ría de Avilés |  | Aliviadero Coto Carcedo | 260693 | 4827928 | Castrillón | Asturias | Urbano sin h.-e. asociados | Desbordamiento de sistema unitario | OTROS |  |  | NO | Raíces de |  |  |  | Río Raices |  | AV | NO
D.H. del Cantábrico Occidental | Consorcio para el Abastecimiento y Saneamiento de la Zona Central de Asturias (Cadasa) | V/33/02055 | SGS de la ría de Avilés |  | Aliviadero Raíces Nuevo | 262213 | 4828964 | Castrillón | Asturias | Urbano sin h.-e. asociados | Desbordamiento de sistema unitario | OTROS |  |  | NO | Raíces de |  |  |  | Río Raices |  | AV | NO
D.H. del Cantábrico Occidental | persona física | V/33/02058 | Vivienda unifamiliar en San Miguel de Quiloño | NO3302715 | Vivienda unifamiliar en San Miguel de Quiloño | 260509 | 4827095 | Castrillón | Asturias | Urbano < 250 h.-e. | Urbanos hasta 1.999 habitantes-equivalentes | OTROS | DEMANDA BIOQUIMICA DE OXIGENO 5 DIAS(<=40.00000 mg O2/L), DEMANDA QUIMICA DE OXIGENO(<=160.00000 mg O2/L), SOLIDOS EN SUSPENSION(<=80.00000 mg/L), AMONIO(<=15.00000 mg NH4/L), PH(6.00000-9.00000 Ud pH) | 90 | NO | Candaliega de la | Categoría I | Aguas subterráneas indirecto | Normal | Somiedo-Trubia-Pravia | Lechos Bacterianos o Biofiltros | AV | NO
D.H. del Cantábrico Occidental | Ayuntamiento de Castropol | V/33/01459 | Núcleos: Brul | NO3300709 | Saneamiento-Brul | 181584 | 4827942 | Castropol | Asturias | Urbano >=250 y < 2.000 h.-e. | Urbanos hasta 1.999 habitantes-equivalentes | OTROS | ACEITES Y GRASAS(<=40.00000 mg/l), DEMANDA BIOQUIMICA DE OXIGENO 5 DIAS(<=300.00000 mg O2/L), TENSOACTIVOS ANIONICOS(<=6.00000 mg LAS/L), DEMANDA QUIMICA DE OXIGENO(<=500.00000 mg O2/L), SOLIDOS EN SUSPENSION(<=300.00000 mg/L), AMONIACO NO IONIZADO(<=50.00000 mg NH3/L), PH(5.50000-9.50000 Ud pH) | 36500 | NO | Boudois Anguileira | Categoría III | Aguas superficiales directo | Normal | Costa Oeste Asturias | Lechos Bacterianos o Biofiltros | AV-PRC | SI
D.H. del Cantábrico Occidental | Ayuntamiento de Castropol | V/33/02038 | EDAR de Tol | NO3302762 | EDAR de Tol | 180035 | 4827424 | Castropol | Asturias | Urbano >=250 y < 2.000 h.-e. | Urbanos hasta 1.999 habitantes-equivalentes | OTROS | DEMANDA BIOQUIMICA DE OXIGENO 5 DIAS(<=135.00000 mg O2/L), DEMANDA QUIMICA DE OXIGENO(<=225.00000 mg O2/L), SOLIDOS EN SUSPENSION(<=90.00000 mg/L), PH(6.00000-9.00000 Ud pH) | 53474 | NO | Tol de | Categoría III | Aguas superficiales directo | Normal | Costa Oeste Asturias | Desinfección (Cloración, Rayos Ultravioletas, etc) | AV-PRC | SI
D.H. del Cantábrico Occidental | Compañía para la Gestión de Residuos Sólidos en Asturias, SAU (COGERSA) | V/33/02201 | Punto limpio en Castropol | NO3303208 | Aseos- Punto limpio- Castropol | 177455 | 4827301 | Castropol | Asturias | Industrial Clase 1 (sin sustancias peligrosas) | Urbanos hasta 1.999 habitantes-equivalentes | 3900 | ACEITES Y GRASAS(<=15.00000 mg/l), DEMANDA BIOQUIMICA DE OXIGENO 5 DIAS(<=225.00000 mg O2/L), DEMANDA QUIMICA DE OXIGENO(<=375.00000 mg O2/L), SOLIDOS EN SUSPENSION(<=150.00000 mg/L), AMONIO(<=30.00000 mg NH4/L), PH(6.00000-9.00000 Ud pH) | 55 | NO | Fornelo de | Categoría I | Aguas subterráneas indirecto | Normal | Eo-Navia-Narcea | Decantación | AV | NO
D.H. del Cantábrico Occidental | Compañía para la Gestión de Residuos Sólidos en Asturias, SAU (COGERSA) | V/33/02201 | Punto limpio en Castropol | NO3303209 | Escorrentía - Punto limpio- Castropol | 177455 | 4827301 | Castropol | Asturias | Industrial Clase 1 (sin sustancias peligrosas) | Industrial clase 1 | 3900 | ACEITES Y GRASAS(<=20.00000 mg/l), DEMANDA BIOQUIMICA DE OXIGENO 5 DIAS(<=15.00000 mg O2/L), DEMANDA QUIMICA DE OXIGENO(<=75.00000 mg O2/L), SOLIDOS EN SUSPENSION(<=15.00000 mg/L), NITROGENO KJELDAHL(<=0.70000 mg N/L), FOSFORO TOTAL(<=0.40000 mg P/L), PH(6.00000-9.00000 Ud pH) | 2800 | NO | Fornelo de | Categoría I | Aguas subterráneas indirecto | Normal | Eo-Navia-Narcea | Desengrasado | AV | NO
D.H. del Cantábrico Occidental | persona física | V/33/02325 | Vivienda unifamiliar en Castropol | NO3303474 | Vivienda unifamiliar en Presa | 172875 | 4821322 | Castropol | Asturias | Urbano < 250 h.-e. | Urbanos hasta 1.999 habitantes-equivalentes | OTROS | DEMANDA BIOQUIMICA DE OXIGENO 5 DIAS(<=225.00000 mg O2/L), DEMANDA QUIMICA DE OXIGENO(<=375.00000 mg O2/L), SOLIDOS EN SUSPENSION(<=150.00000 mg/L), AMONIO(<=30.00000 mg NH4/L), PH(6.00000-9.00000 Ud pH) | 146 | NO |  | Categoría I | Aguas subterráneas indirecto | Normal | Eo-Navia-Narcea | Lechos Bacterianos o Biofiltros | AV | NO
D.H. del Cantábrico Occidental | persona física | V/33/02399 | Vivienda unifamiliar en Lantoira | NO3303716 | Vivienda unifamiliar en Lantoira | 175216 | 4823899 | Castropol | Asturias | Urbano < 250 h.-e. | Urbanos hasta 1.999 habitantes-equivalentes | OTROS | DEMANDA BIOQUIMICA DE OXIGENO 5 DIAS(<=160.00000 mg O2/L), DEMANDA QUIMICA DE OXIGENO(<=260.00000 mg O2/L), SOLIDOS EN SUSPENSION(<=100.00000 mg/L), AMONIO(<=20.00000 mg NH4/L), PH(6.00000-9.00000 Ud pH) | 365 | NO |  | Categoría I | Aguas subterráneas indirecto | Normal | Eo-Navia-Narcea | Lechos Bacterianos o Biofiltros | AV | NO
D.H. del Cantábrico Occidental | persona física | V/33/02633 | Residencia canina en La Ronda (Tol) | NO3304104 | Lavado casetas-residencia canina-La Ronda | 181720 | 4827230 | Castropol | Asturias | Industrial Clase 1 (sin sustancias peligrosas) | Industrial clase 1 | 9609 | DEMANDA BIOQUIMICA DE OXIGENO 5 DIAS(<=60.00000 mg O2/L), DEMANDA QUIMICA DE OXIGENO(<=120.00000 mg O2/L), SOLIDOS EN SUSPENSION(<=50.00000 mg/L), AMONIO(<=15.00000 mg NH4/L), PH(6.00000-9.00000 Ud pH) | 266 | NO |  | Categoría I | Aguas subterráneas indirecto | Normal | Eo-Navia-Narcea | Decantación | AV | NO
D.H. del Cantábrico Occidental | Ayuntamiento de Coaña | V/33/01009 | Núcleos: Folgueras, Meiro, Trelles | NO3300017 | Saneamiento-Meiro, Folgueras y Trelles | 196254 | 4825410 | Coaña | Asturias | Urbano < 250 h.-e. | Urbanos hasta 1.999 habitantes-equivalentes | OTROS | ACEITES Y GRASAS(<=40.00000 mg/l), DEMANDA BIOQUIMICA DE OXIGENO 5 DIAS(<=300.00000 mg O2/L), TENSOACTIVOS ANIONICOS(<=6.00000 mg LAS/L), DEMANDA QUIMICA DE OXIGENO(<=500.00000 mg O2/L), SOLIDOS EN SUSPENSION(<=300.00000 mg/L), AMONIO(<=50.00000 mg NH4/L), PH(5.50000-9.50000 Ud pH) | 19054 | NO | Navia | Categoría III | Aguas superficiales directo | Normal | Río de Meiro | Sin tratamiento | AV-PRC | SI
D.H. del Cantábrico Occidental | Ayuntamiento de Coaña | V/33/01009A | Núcleos: Jarrio, Jarrio y Hospital de Jarrio | NO3300018 | Saneamiento-Jarrio | 198338 | 4828134 | Coaña | Asturias | Urbano >=250 y < 2.000 h.-e. | Urbanos hasta 1.999 habitantes-equivalentes | OTROS | ACEITES Y GRASAS(<=40.00000 mg/l), DEMANDA BIOQUIMICA DE OXIGENO 5 DIAS(<=300.00000 mg O2/L), TENSOACTIVOS ANIONICOS(<=6.00000 mg LAS/L), DEMANDA QUIMICA DE OXIGENO(<=500.00000 mg O2/L), SOLIDOS EN SUSPENSION(<=300.00000 mg/L), AMONIACO NO IONIZADO(<=50.00000 mg NH3/L), PH(6.00000-9.00000 Ud pH) | 20301 | NO | Astas de | Categoría III | Aguas superficiales directo | Normal | Estuario de Navia | Decantación | AV-PRC | SI
D.H. del Cantábrico Occidental | Ayuntamiento de Coaña | V/33/01009CA | Polígono Industrial de Jarrio | NO3301908 | Polígono Industrial de Jarrio | 196140 | 4828248 | Coaña | Asturias | Industrial sin sustancias peligrosas (sin clasificar) | Urbanos hasta 1.999 habitantes-equivalentes | OTROS | ACEITES Y GRASAS(<=25.00000 mg/l), DEMANDA BIOQUIMICA DE OXIGENO 5 DIAS(<=40.00000 mg O2/L), DEMANDA QUIMICA DE OXIGENO(<=160.00000 mg O2/L), SOLIDOS EN SUSPENSION(<=30.00000 mg/L), AMONIO(<=25.71429 mg NH4/L), PH(6.00000-9.00000 Ud pH) | 138700 | NO | Pinto del | Categoría III | Aguas superficiales directo | Normal | Costa Oeste Asturias | Lechos Bacterianos o Biofiltros | AV-PRC | SI
D.H. del Cantábrico Occidental | Ayuntamiento de Coaña | V/33/01009D | Núcleo: Coaña | NO3303373 | Núcleo: Coaña | 196630 | 4825290 | Coaña | Asturias | Urbano < 250 h.-e. | Urbanos hasta 1.999 habitantes-equivalentes | OTROS | DEMANDA BIOQUIMICA DE OXIGENO 5 DIAS(<=225.00000 mg O2/L), DEMANDA QUIMICA DE OXIGENO(<=375.00000 mg O2/L), SOLIDOS EN SUSPENSION(<=150.00000 mg/L), AMONIO(<=30.00000 mg NH4/L), PH(6.00000-9.00000 Ud pH) | 19436 | NO | Meiro de | Categoría I | Aguas superficiales directo | Normal | Río de Meiro | Decantación | AV-PRC | SI
D.H. del Cantábrico Occidental | Terranova Energy Corp., S.A.U. | V/33/01914 | Parque eólico en Alto de Abara | NO3302425 | Aseos-Parque eólico-Alto de Abara | 194322 | 4826301 | Coaña | Asturias | Industrial Clase 1 (sin sustancias peligrosas) | Urbanos hasta 1.999 habitantes-equivalentes | 3518 | DEMANDA BIOQUIMICA DE OXIGENO 5 DIAS(<=100.00000 mg O2/L), DEMANDA QUIMICA DE OXIGENO(<=200.00000 mg O2/L), SOLIDOS EN SUSPENSION(<=150.00000 mg/L), AMONIO(<=50.00000 mg NH4/L), PH(6.00000-9.00000 Ud pH) | 37 | NO | Meiro de | Categoría I | Aguas subterráneas indirecto | Normal | Eo-Navia-Narcea | Decantación | AV | NO
D.H. del Cantábrico Occidental | persona física | V/33/01992 | Vivienda unifamiliar en Sequeiro | NO3302659 | Vivienda unifamiliar en Sequeiro | 197069 | 4820734 | Coaña | Asturias | Urbano < 250 h.-e. | Urbanos hasta 1.999 habitantes-equivalentes | OTROS | DEMANDA BIOQUIMICA DE OXIGENO 5 DIAS(<=40.00000 mg O2/L), DEMANDA QUIMICA DE OXIGENO(<=160.00000 mg O2/L), SOLIDOS EN SUSPENSION(<=80.00000 mg/L), AMONIO(<=15.00000 mg NH4/L), PH(6.00000-9.00000 Ud pH) | 365 | NO | Sequeiro de | Categoría I | Aguas subterráneas indirecto | Normal | Eo-Navia-Narcea | Lechos Bacterianos o Biofiltros | AV | NO
D.H. del Cantábrico Occidental | persona física | V/33/02507 | Vivienda vacacional en Nadou | NO3303898 | Vivienda vacacional en Nadou | 193597 | 4821748 | Coaña | Asturias | Urbano < 250 h.-e. | Urbanos hasta 1.999 habitantes-equivalentes | OTROS | DEMANDA BIOQUIMICA DE OXIGENO 5 DIAS(<=160.00000 mg O2/L), DEMANDA QUIMICA DE OXIGENO(<=260.00000 mg O2/L), SOLIDOS EN SUSPENSION(<=100.00000 mg/L), AMONIO(<=20.00000 mg NH4/L), PH(6.00000-9.00000 Ud pH) | 1825 | NO |  | Categoría I | Aguas subterráneas indirecto | Normal | Eo-Navia-Narcea | Fangos Activados | AV | NO
D.H. del Cantábrico Occidental | Parem, S.L. | V/33/02581-1 | Aserradero de Maderas en Mohias | NO3304111 | Escorrentía parque de maderas | 197359 | 4828542 | Coaña | Asturias | Industrial Clase 1 (sin sustancias peligrosas) | Industrial clase 1 | 1610 | HIDROCARBUROS(<=5.00000 mg/L), SOLIDOS EN SUSPENSION(<=25.00000 mg/L), PH(6.00000-9.00000 Ud pH) | 300 | NO |  | Categoría I | Aguas subterráneas indirecto | Normal | Eo-Navia-Narcea | Desbaste,Desengrasado,Decantación | AV | NO
D.H. del Cantábrico Occidental | Parem, S.L. | V/33/02581-1 | Aserradero de Maderas en Mohias | NO3304112 | Aseos aserradero | 197356 | 4828494 | Coaña | Asturias | Industrial Clase 1 (sin sustancias peligrosas) | Urbanos hasta 1.999 habitantes-equivalentes | 1610 | DEMANDA BIOQUIMICA DE OXIGENO 5 DIAS(<=160.00000 mg O2/L), DEMANDA QUIMICA DE OXIGENO(<=260.00000 mg O2/L), HIDROCARBUROS(<=5.00000 mg/L), SOLIDOS EN SUSPENSION(<=100.00000 mg/L), AMONIO(<=20.00000 mg NH4/L), PH(6.00000-9.00000 Ud pH) | 120 | NO |  | Categoría I | Aguas subterráneas indirecto | Normal | Eo-Navia-Narcea | Decantación | AV | NO
D.H. del Cantábrico Occidental | persona física | V/33/02595 | Vivienda unifamiliar en Torce, Coaña | NO3304040 | Vivienda en Torce | 195374 | 4827418 | Coaña | Asturias | Urbano < 250 h.-e. | Urbanos hasta 1.999 habitantes-equivalentes | OTROS | DEMANDA BIOQUIMICA DE OXIGENO 5 DIAS(<=60.00000 mg O2/L), DEMANDA QUIMICA DE OXIGENO(<=120.00000 mg O2/L), SOLIDOS EN SUSPENSION(<=50.00000 mg/L), AMONIO(<=15.00000 mg NH4/L), PH(6.00000-9.00000 Ud pH) | 730 | NO |  | Categoría I | Aguas subterráneas indirecto | Normal | Eo-Navia-Narcea | Lechos Bacterianos o Biofiltros | AV | NO
D.H. del Cantábrico Occidental | Ayuntamiento de Colunga | V/33/01128B | Núcleos: La Riera | NO3301440 | Saneamiento-La Riera | 315193 | 4816057 | Colunga | Asturias | Urbano < 250 h.-e. | Urbanos hasta 1.999 habitantes-equivalentes | OTROS | ACEITES Y GRASAS(<=40.00000 mg/l), DEMANDA BIOQUIMICA DE OXIGENO 5 DIAS(<=300.00000 mg O2/L), TENSOACTIVOS ANIONICOS(<=6.00000 mg LAS/L), DEMANDA QUIMICA DE OXIGENO(<=500.00000 mg O2/L), SOLIDOS EN SUSPENSION(<=300.00000 mg/L), AMONIO(<=50.00000 mg NH4/L), PH(5.50000-9.00000 Ud pH) | 9724 | NO | Pivierda | Categoría I | Aguas superficiales directo | Normal | Río Pivierda | Lechos Bacterianos o Biofiltros | AV-PRC | SI
D.H. del Cantábrico Occidental | Minerales y Productos Derivados, S.A. (Minersa) | V/33/01412 | Mina Emilio de Fluorita en Valdemolina | NO3300659 | Aseos - mina - Colunga | 320118 | 4814111 | Colunga | Asturias | Industrial Achique de Minas | Urbanos hasta 1.999 habitantes-equivalentes | 0899 | DEMANDA BIOQUIMICA DE OXIGENO 5 DIAS(<=40.00000 mg O2/L), TENSOACTIVOS ANIONICOS(<=2.00000 mg LAS/L), DEMANDA QUIMICA DE OXIGENO(<=160.00000 mg O2/L), SOLIDOS EN SUSPENSION(<=80.00000 mg/L), AMONIACO NO IONIZADO(<=15.00000 mg NH3/L), PH(6.00000-9.00000 Ud pH) | 1064 | NO | ESPASA | Categoría I | Aguas superficiales directo | Normal | Río Espasa | Lechos Bacterianos o Biofiltros | AV | NO
D.H. del Cantábrico Occidental | Minerales y Productos Derivados, S.A. (Minersa) | V/33/01412 | Mina Emilio de Fluorita en Valdemolina | NO3300960 | Aguas achique - mina - Colunga | 320117 | 4814110 | Colunga | Asturias | Industrial Achique de Minas | Drenaje de mina | 0899 | FLUORUROS(<=1900.00000 µg/L), SOLIDOS EN SUSPENSION(<=25.00000 mg/L) | 315360 | SI | ESPASA | Categoría I | Aguas superficiales directo | Normal | Río Espasa | Decantación | AV | NO
D.H. del Cantábrico Occidental | persona física | V/33/01428 | Vivienda unifamiliar en Huerres | NO3300676 | Urbana-Vivienda-Huerres | 317891 | 4817795 | Colunga | Asturias | Urbano < 250 h.-e. | Urbanos hasta 1.999 habitantes-equivalentes | OTROS | ACEITES Y GRASAS(<=20.00000 mg/l), TENSOACTIVOS ANIONICOS(<=2.00000 mg LAS/L), DEMANDA QUIMICA DE OXIGENO(<=160.00000 mg O2/L), SOLIDOS EN SUSPENSION(<=80.00000 mg/L), AMONIACO NO IONIZADO(<=15.00000 mg NH3/L), PH(6.00000-9.00000 Ud pH) | 120 | NO | Costero | Categoría I | Aguas subterráneas indirecto | Normal | Villaviciosa | Lechos Bacterianos o Biofiltros | AV | NO
D.H. del Cantábrico Occidental | Arceniega, S.A.(Hotel Los Caspios) | V/33/01641 | Hotel en Bueño | NO3301607 | Piscina-Hostelería-Bueño | 319076 | 4816669 | Colunga | Asturias | Industrial Clase 1 (sin sustancias peligrosas) | Industrial clase 1 | 5510 | DEMANDA BIOQUIMICA DE OXIGENO 5 DIAS(<=40.00000 mg O2/L), DEMANDA QUIMICA DE OXIGENO(<=160.00000 mg O2/L), SOLIDOS EN SUSPENSION(<=80.00000 mg/L), AMONIO(<=15.00000 mg NH4/L), PH(6.00000-9.00000 Ud pH) | 40 | NO | Costero | Categoría I | Aguas subterráneas indirecto | Normal | Villaviciosa |  | AV | NO
D.H. del Cantábrico Occidental | Consorcio para el Abastecimiento y Saneamiento de la Zona Central de Asturias (Cadasa) | V/33/01663 | SGS Colunga-EDAR Colunga | NO3301700 | EDAR-Colunga-tratamiento completo | 316466 | 4817720 | Colunga | Asturias | Urbano >= 10.000 h.-e. y < 50.000 h.-e. | Urbanos a partir de 10.000 habitantes-equivalentes | OTROS | COLIFORMES FECALES (UFC/100mL)(<=100.00000 UFC/100 mL), COLIFORMES TOTALES (UFC/100mL)(<=500.00000 UFC/100 mL), DEMANDA BIOQUIMICA DE OXIGENO 5 DIAS(<=12.00000 mg O2/L), DEMANDA QUIMICA DE OXIGENO(<=60.00000 mg O2/L), SOLIDOS EN SUSPENSION(<=15.00000 mg/L), NITROGENO KJELDAHL(<=5.00000 mg N/L), AMONIO(<=2.00000 mg NH4/L), NITRATOS(<=35.42857 mg NO3/L), PH(5.50000-9.00000 Ud pH) | 655200 | NO | PIVIERDA | Categoría I | Aguas superficiales directo | Normal | Río Pivierda | Desinfección (Cloración, Rayos Ultravioletas, etc) | AV | NO
D.H. del Cantábrico Occidental | Consorcio para el Abastecimiento y Saneamiento de la Zona Central de Asturias (Cadasa) | V/33/01663 | SGS Colunga-EDAR Colunga | NO3301819 | Aliviadero intemedio de Colunga | 316539 | 4817937 | Colunga | Asturias | Urbano >= 10.000 h.-e. y < 50.000 h.-e. | Urbanos a partir de 10.000 habitantes-equivalentes | OTROS | % Reducción de DBO5(<=20.00000 unidad), % Reducción Sólidos en Suspensión(<=50.00000 unidad), PH(6.00000-9.00000 Ud pH) | 0 | NO | Pivierda | Categoría I | Aguas superficiales directo | Normal | Río Pivierda | Regulación,Desbaste,Desarenado,Desengrasado | AV | NO
D.H. del Cantábrico Occidental | persona física | V/33/01670 | Vivienda unifamiliar en La Riera | NO3301729 | Urbana-Vivienda-La Riera | 312193 | 4814974 | Colunga | Asturias | Urbano < 250 h.-e. | Urbanos hasta 1.999 habitantes-equivalentes | OTROS | ACEITES Y GRASAS(<=20.00000 mg/l), DEMANDA BIOQUIMICA DE OXIGENO 5 DIAS(<=40.00000 mg O2/L), TENSOACTIVOS ANIONICOS(<=2.00000 mg LAS/L), DEMANDA QUIMICA DE OXIGENO(<=160.00000 mg O2/L), SOLIDOS EN SUSPENSION(<=80.00000 mg/L), AMONIO(<=15.90000 mg NH4/L), PH(6.00000-9.00000 Ud pH) | 224 | NO | Libardón | Categoría III | Aguas superficiales directo | Normal | Río Pivierda | Lechos Bacterianos o Biofiltros | AV | NO
D.H. del Cantábrico Occidental | persona física | V/33/01682 | Vivienda unifamiliar en La Riera | NO3301760 | Vivienda unifamiliar en La Riera | 314843 | 4816235 | Colunga | Asturias | Urbano < 250 h.-e. | Urbanos hasta 1.999 habitantes-equivalentes | OTROS | DEMANDA QUIMICA DE OXIGENO(<=200.00000 mg O2/L), SOLIDOS EN SUSPENSION(<=150.00000 mg/L), AMONIO(<=50.00000 mg NH4/L), PH(5.00000-9.00000 Ud pH) | 18 | NO | Pivierda | Categoría I | Aguas subterráneas indirecto | Normal | SIN DEFINIR EN EL PH | Decantación | AV | NO
D.H. del Cantábrico Occidental | persona física | V/33/01734 | Vivienda unifamiliar en La Riera | NO3301900 | Vivienda unifamiliar en La Riera | 314757 | 4816197 | Colunga | Asturias | Urbano < 250 h.-e. | Urbanos hasta 1.999 habitantes-equivalentes | OTROS | DEMANDA BIOQUIMICA DE OXIGENO 5 DIAS(<=60.00000 mg O2/L), TENSOACTIVOS ANIONICOS(<=3.00000 mg LAS/L), DEMANDA QUIMICA DE OXIGENO(<=200.00000 mg O2/L), SOLIDOS EN SUSPENSION(<=150.00000 mg/L), AMONIO(<=50.00000 mg NH4/L), PH(6.00000-9.00000 Ud pH) | 120 | NO | Libardón | Categoría I | Aguas subterráneas indirecto | Normal | SIN DEFINIR EN EL PH | Decantación | AV | NO
D.H. del Cantábrico Occidental | persona física | V/33/01754 | Vivienda unifamiliar en Colunga | NO3301979 | Vivienda unifamiliar en Colunga | 313091 | 4814995 | Colunga | Asturias | Urbano < 250 h.-e. | Urbanos hasta 1.999 habitantes-equivalentes | OTROS | DEMANDA BIOQUIMICA DE OXIGENO 5 DIAS(<=100.00000 mg O2/L), TENSOACTIVOS ANIONICOS(<=3.00000 mg LAS/L), DEMANDA QUIMICA DE OXIGENO(<=200.00000 mg O2/L), SOLIDOS EN SUSPENSION(<=150.00000 mg/L), AMONIO(<=50.00000 mg NH4/L), PH(6.00000-9.00000 Ud pH) | 365 | NO | Pivierda | Categoría I | Aguas subterráneas indirecto | Normal | SIN DEFINIR EN EL PH | Lechos Bacterianos o Biofiltros | AV | NO
D.H. del Cantábrico Occidental | Instituto de Educación Secundaria "Luces" de Colunga MEC | V/33/02248 | Instituto de Educación Secundaria en Luces | NO3302964 | Aseos-instituto secundaria-Luces | 313483 | 4819824 | Colunga | Asturias | Industrial Clase 1 (sin sustancias peligrosas) | Urbanos hasta 1.999 habitantes-equivalentes | 9609 | DEMANDA BIOQUIMICA DE OXIGENO 5 DIAS(<=40.00000 mg O2/L), DEMANDA QUIMICA DE OXIGENO(<=160.00000 mg O2/L), SOLIDOS EN SUSPENSION(<=50.00000 mg/L), AMONIO(<=15.00000 mg NH4/L), PH(6.00000-9.00000 Ud pH) | 12483 | NO | Llomba de la | Categoría III | Aguas superficiales directo | Normal | Costa Este Asturias | Fangos Activados | AV | NO
D.H. del Cantábrico Occidental | persona física | V/33/02353 | Vivienda unifamiliar en Pernús | NO3303592 | Vivienda unifamiliar en Pernús | 312024 | 4816639 | Colunga | Asturias | Urbano < 250 h.-e. | Urbanos hasta 1.999 habitantes-equivalentes | OTROS | DEMANDA BIOQUIMICA DE OXIGENO 5 DIAS(<=225.00000 mg O2/L), DEMANDA QUIMICA DE OXIGENO(<=375.00000 mg O2/L), SOLIDOS EN SUSPENSION(<=150.00000 mg/L), AMONIO(<=30.00000 mg NH4/L), PH(6.00000-9.00000 Ud pH) | 109 | NO | BELDREDO | Categoría I | Aguas subterráneas indirecto | Normal | SIN DEFINIR EN EL PH | Decantación | AV | NO
D.H. del Cantábrico Occidental | persona física | V/33/02438 | Edificación unifamiliar en Friera, Colunga | NO3303764 | Edificación unifamiliar en Friera | 316188 | 4816498 | Colunga | Asturias | Urbano < 250 h.-e. | Urbanos hasta 1.999 habitantes-equivalentes | OTROS | DEMANDA BIOQUIMICA DE OXIGENO 5 DIAS(<=160.00000 mg O2/L), DEMANDA QUIMICA DE OXIGENO(<=260.00000 mg O2/L), SOLIDOS EN SUSPENSION(<=100.00000 mg/L), AMONIO(<=20.00000 mg NH4/L), PH(6.00000-9.00000 Ud pH) | 183 | NO | COCEÑA DE | Categoría I | Aguas superficiales directo | Normal | Río Pivierda | Decantación | AV | NO
D.H. del Cantábrico Occidental | Ayuntamiento de Colunga | V/33/02579 | Depuradoras en Luces (Palmián, La Rasa y Vallín) | NO3304053 | Saneamiento de Palmián (Luces) | 314658 | 4821532 | Colunga | Asturias | Urbano < 250 h.-e. | Urbanos hasta 1.999 habitantes-equivalentes | OTROS | DEMANDA BIOQUIMICA DE OXIGENO 5 DIAS(<=100.00000 mg O2/L), DEMANDA QUIMICA DE OXIGENO(<=250.00000 mg O2/L), SOLIDOS EN SUSPENSION(<=100.00000 mg/L), AMONIO(<=15.00000 mg NH4/L), PH(6.00000-9.00000 Ud pH) | 8614 | NO | Río Limeside | Categoría III | Aguas superficiales directo | Normal | Costa Este Asturias | Lechos Bacterianos o Biofiltros | AV-PRC | SI
D.H. del Cantábrico Occidental | Ayuntamiento de Colunga | V/33/02579 | Depuradoras en Luces (Palmián, La Rasa y Vallín) | NO3304054 | Saneamiento de La Rasa (Luces) | 314241 | 4820904 | Colunga | Asturias | Urbano < 250 h.-e. | Urbanos hasta 1.999 habitantes-equivalentes | OTROS | DEMANDA BIOQUIMICA DE OXIGENO 5 DIAS(<=100.00000 mg O2/L), DEMANDA QUIMICA DE OXIGENO(<=250.00000 mg O2/L), SOLIDOS EN SUSPENSION(<=100.00000 mg/L), AMONIO(<=15.00000 mg NH4/L), PH(6.00000-9.00000 Ud pH) | 7789 | NO | LLASTRA DE LA | Categoría III | Aguas superficiales directo | Normal | Costa Este Asturias | Lechos Bacterianos o Biofiltros | AV-PRC | SI
D.H. del Cantábrico Occidental | Ayuntamiento de Colunga | V/33/02579 | Depuradoras en Luces (Palmián, La Rasa y Vallín) | NO3304055 | Saneamiento Vallín (Luces) | 314942 | 4820399 | Colunga | Asturias | Urbano < 250 h.-e. | Urbanos hasta 1.999 habitantes-equivalentes | OTROS | DEMANDA BIOQUIMICA DE OXIGENO 5 DIAS(<=60.00000 mg O2/L), DEMANDA QUIMICA DE OXIGENO(<=120.00000 mg O2/L), SOLIDOS EN SUSPENSION(<=50.00000 mg/L), AMONIO(<=15.00000 mg NH4/L), PH(6.00000-9.00000 Ud pH) | 4336 | NO | FRAYON | Categoría III | Aguas superficiales directo | Normal | Costa Este Asturias | Lechos Bacterianos o Biofiltros | AV-PRC | SI
D.H. del Cantábrico Occidental | persona física | V/33/02617 | Vivienda en Castiello | NO3304070 | Vivienda unifamiliar en Castiello | 311280 | 4819040 | Colunga | Asturias | Urbano < 250 h.-e. | Urbanos hasta 1.999 habitantes-equivalentes | OTROS | DEMANDA BIOQUIMICA DE OXIGENO 5 DIAS(<=160.00000 mg O2/L), DEMANDA QUIMICA DE OXIGENO(<=260.00000 mg O2/L), SOLIDOS EN SUSPENSION(<=100.00000 mg/L), AMONIO(<=20.00000 mg NH4/L), PH(6.00000-9.00000 Ud pH) | 640 | NO |  | Categoría I | Aguas subterráneas indirecto | Sensible | Villaviciosa | Decantación | AV | NO
D.H. del Cantábrico Occidental | GONVARRI ASTURIAS, SA | V/33/01059-2 | Fábrica de productos transformados del acero | NO3300104 | Proceso-Taller Sector A-Cancienes | 268290 | 4822080 | Corvera de Asturias | Asturias | Industrial Clase 3 (sin sustancias peligrosas) | Industrial clase 3 | 2561 | CLORUROS(<=2000.00000 mg/L), DEMANDA BIOQUIMICA DE OXIGENO 5 DIAS(<=40.00000 mg O2/L), DEMANDA QUIMICA DE OXIGENO(<=160.00000 mg O2/L), HIERRO(<=2000.00000 µg/L), SOLIDOS EN SUSPENSION(<=80.00000 mg/L), PH(5.50000-9.50000 Ud pH) | 24000 | NO | Alvares | Categoría I | Aguas superficiales directo | Área captación zona sensible | Río Alvares I | Neutralización,Oxidación | AAI | NO
D.H. del Cantábrico Occidental | GONVARRI ASTURIAS, SA | V/33/01059-2 | Fábrica de productos transformados del acero | NO3301161 | Aseos -Taller Sector A - Cancienes | 268280 | 4822145 | Corvera de Asturias | Asturias | Industrial Clase 3 (sin sustancias peligrosas) | Urbanos hasta 1.999 habitantes-equivalentes | 2561 | DEMANDA BIOQUIMICA DE OXIGENO 5 DIAS(<=40.00000 mg O2/L), TENSOACTIVOS ANIONICOS(<=2.00000 mg LAS/L), DEMANDA QUIMICA DE OXIGENO(<=160.00000 mg O2/L), SOLIDOS EN SUSPENSION(<=80.00000 mg/L), AMONIO(<=18.00000 mg NH4/L), PH(6.00000-9.00000 Ud pH) | 3915 | NO | Alvares | Categoría I | Aguas superficiales directo | Área captación zona sensible | Río Alvares I | Fangos Activados | AAI | NO
D.H. del Cantábrico Occidental | Consejería de Educación | V/33/01287 | Centro de Alto Rendimiento en Trasona | NO3300529 | Aseos-Centro Alto Rendimiento-Trasona | 267390 | 4824195 | Corvera de Asturias | Asturias | Industrial Clase 1 (sin sustancias peligrosas) | Urbanos hasta 1.999 habitantes-equivalentes | 9604 | ACEITES Y GRASAS(<=1.00000 mg/l), DEMANDA BIOQUIMICA DE OXIGENO 5 DIAS(<=20.00000 mg O2/L), TENSOACTIVOS ANIONICOS(<=2.00000 mg LAS/L), DEMANDA QUIMICA DE OXIGENO(<=30.00000 mg O2/L), SOLIDOS EN SUSPENSION(<=15.00000 mg/L), PH(6.00000-9.00000 Ud pH) | 14600 | NO | Alvares | Categoría I | Aguas superficiales directo | Sensible | Embalse de Trasona | Fangos Activados | AV | NO
D.H. del Cantábrico Occidental | Ayuntamiento de Corvera de Asturias | V/33/01323 | Núcleos: Mora, Nubledo, El Cabañón, Fafilán | NO3301562 | Saneamiento-Mora | 268260 | 4822190 | Corvera de Asturias | Asturias | Urbano < 250 h.-e. | Urbanos hasta 1.999 habitantes-equivalentes | OTROS | DEMANDA BIOQUIMICA DE OXIGENO 5 DIAS(<=225.00000 mg O2/L), DEMANDA QUIMICA DE OXIGENO(<=375.00000 mg O2/L), SOLIDOS EN SUSPENSION(<=150.00000 mg/L), AMONIO(<=30.00000 mg NH4/L), PH(6.00000-9.00000 Ud pH) | 5873 | NO | Alvares | Categoría I | Aguas superficiales directo | Área captación zona sensible | Río Alvares I | No aplica | AV-PRC | SI
D.H. del Cantábrico Occidental | Ayuntamiento de Corvera de Asturias | V/33/01323 | Núcleos: Mora, Nubledo, El Cabañón, Fafilán | NO3301563 | Saneamiento-Nubledo | 267630 | 4823570 | Corvera de Asturias | Asturias | Urbano < 250 h.-e. | Urbanos hasta 1.999 habitantes-equivalentes | OTROS | DEMANDA BIOQUIMICA DE OXIGENO 5 DIAS(<=225.00000 mg O2/L), DEMANDA QUIMICA DE OXIGENO(<=375.00000 mg O2/L), SOLIDOS EN SUSPENSION(<=150.00000 mg/L), AMONIO(<=30.00000 mg NH4/L), PH(6.00000-9.00000 Ud pH) | 9856 | NO | Alvares | Categoría I | Aguas superficiales directo | Área captación zona sensible | Embalse de Trasona | No aplica | AV-PRC | SI
D.H. del Cantábrico Occidental | Ayuntamiento de Corvera de Asturias | V/33/01323 | Núcleos: Mora, Nubledo, El Cabañón, Fafilán | NO3301565 | Saneamiento-El Cabañón | 267890 | 4821560 | Corvera de Asturias | Asturias | Urbano < 250 h.-e. | Urbanos hasta 1.999 habitantes-equivalentes | OTROS | DEMANDA BIOQUIMICA DE OXIGENO 5 DIAS(<=225.00000 mg O2/L), DEMANDA QUIMICA DE OXIGENO(<=375.00000 mg O2/L), SOLIDOS EN SUSPENSION(<=150.00000 mg/L), AMONIO(<=30.00000 mg NH4/L), PH(6.00000-9.00000 Ud pH) | 4388 | NO | Alvares | Categoría I | Aguas superficiales directo | Área captación zona sensible | Río Alvares I | No aplica | AV-PRC | SI
D.H. del Cantábrico Occidental | Ayuntamiento de Corvera de Asturias | V/33/01323 | Núcleos: Mora, Nubledo, El Cabañón, Fafilán | NO3301566 | Saneamiento-Fafilán | 267570 | 4825930 | Corvera de Asturias | Asturias | Urbano < 250 h.-e. | Urbanos hasta 1.999 habitantes-equivalentes | OTROS | DEMANDA BIOQUIMICA DE OXIGENO 5 DIAS(<=225.00000 mg O2/L), DEMANDA QUIMICA DE OXIGENO(<=375.00000 mg O2/L), SOLIDOS EN SUSPENSION(<=150.00000 mg/L), AMONIO(<=30.00000 mg NH4/L), PH(6.00000-9.00000 Ud pH) | 7020 | NO | Alvares | Categoría III | Aguas superficiales directo | Normal | Río Alvares II | No aplica | AV-PRC | SI
D.H. del Cantábrico Occidental | Minerales y Productos Derivados, S.A. (Minersa) | V/33/01344 | Extracción minera en El Llano (Mina Moscona) | NO3300587 | Drenaje-Mina-El Llano | 268590 | 4819545 | Corvera de Asturias | Asturias | Industrial Achique de Minas | Drenaje de mina | 0899 | COLOR(<=0.05000 Pt), FLUORUROS(<=3500.00000 µg/L), SOLIDOS EN SUSPENSION(<=10.00000 mg/L), PH(6.00000-9.00000 Ud pH) | 208598 | SI | Lavares de | Categoría I | Aguas superficiales directo | Área captación zona sensible | Río Alvares I | Decantación | AV | NO
D.H. del Cantábrico Occidental | Minerales y Productos Derivados, S.A. (Minersa) | V/33/01344 | Extracción minera en El Llano (Mina Moscona) | NO3301067 | Aseos-Mina-El Llano | 268590 | 4819545 | Corvera de Asturias | Asturias | Industrial Achique de Minas | Urbanos hasta 1.999 habitantes-equivalentes | 0899 | DEMANDA BIOQUIMICA DE OXIGENO 5 DIAS(<=60.00000 mg O2/L), TENSOACTIVOS ANIONICOS(<=3.00000 mg LAS/L), DEMANDA QUIMICA DE OXIGENO(<=200.00000 mg O2/L), SOLIDOS EN SUSPENSION(<=150.00000 mg/L), AMONIACO NO IONIZADO(<=50.00000 mg NH3/L), PH(6.00000-9.00000 Ud pH) | 560 | NO | Lavares de | Categoría I | Aguas superficiales directo | Área captación zona sensible | Río Alvares I | Desbaste,Decantación | AV | NO
D.H. del Cantábrico Occidental | GONVARRI ASTURIAS, SA | V/33/01515-1 | Fábrica de productos transformados del acero | NO3300769 | Proceso-Taller Sector B-Cancienes | 268312 | 4822722 | Corvera de Asturias | Asturias | Industrial con sustancias peligrosas | Industrial clase 3 con sustancias peligrosas | 2561 | ACEITES Y GRASAS(<=20.00000 mg/l), CLORUROS(<=2000.00000 mg/L), DEMANDA QUIMICA DE OXIGENO(<=160.00000 mg O2/L), HIERRO(<=2000.00000 µg/L), FLUORUROS(<=1000.00000 µg/L), SOLIDOS EN SUSPENSION(<=80.00000 mg/L), AMONIO(<=10.00000 mg NH4/L), PH(5.50000-9.50000 Ud pH), ZINC(<=3000.00000 µg/L) | 9000 | SI | ALVARES | Categoría I | Aguas superficiales directo | Área captación zona sensible | Río Alvares I | Neutralización,Oxidación | AAI | NO
D.H. del Cantábrico Occidental | GONVARRI ASTURIAS, SA | V/33/01515-1 | Fábrica de productos transformados del acero | NO3300952 | Aseos-Taller Secor B-Cancienes | 268312 | 4822722 | Corvera de Asturias | Asturias | Industrial con sustancias peligrosas | Urbanos hasta 1.999 habitantes-equivalentes | 2561 | ACEITES Y GRASAS(<=20.00000 mg/l), DEMANDA BIOQUIMICA DE OXIGENO 5 DIAS(<=40.00000 mg O2/L), TENSOACTIVOS ANIONICOS(<=2.00000 mg LAS/L), DEMANDA QUIMICA DE OXIGENO(<=160.00000 mg O2/L), SOLIDOS EN SUSPENSION(<=80.00000 mg/L), AMONIO(<=10.00000 mg NH4/L), PH(5.50000-9.50000 Ud pH) | 2610 | NO | ALVARES | Categoría I | Aguas superficiales directo | Área captación zona sensible | Río Alvares I | Fangos Activados | AAI | NO
D.H. del Cantábrico Occidental | ARCELORMITTAL ESPAÑA, S. A. | V/33/01582 | Pintura de bobinas en Avilés | NO3300836 | Purgas-Línea de Pintura-Arcelor Avilés | 267655 | 4826427 | Corvera de Asturias | Asturias | Industrial Clase 3 (sin sustancias peligrosas) | Industrial clase 1 | 2452 | SOLIDOS EN SUSPENSION(<=35.00000 mg/L), PH(6.00000-9.00000 Ud pH) | 35040 | NO | Llongas de | Categoría III | Aguas superficiales directo | Normal | Río Alvares II | Sin tratamiento | AAI-PRC | SI
D.H. del Cantábrico Occidental | ARCELORMITTAL ESPAÑA, S. A. | V/33/01582 | Pintura de bobinas en Avilés | NO3301678 | Aseos-Linea de Pintura-C112 Arcelor Avilés | 267655 | 4826427 | Corvera de Asturias | Asturias | Industrial Clase 3 (sin sustancias peligrosas) | Urbanos hasta 1.999 habitantes-equivalentes | 2452 | DEMANDA BIOQUIMICA DE OXIGENO 5 DIAS(<=40.00000 mg O2/L), SOLIDOS EN SUSPENSION(<=45.00000 mg/L), PH(6.00000-9.00000 Ud pH) | 3650 | NO | Llongas de | Categoría III | Aguas superficiales directo | Normal | Río Alvares II | Fangos Activados | AAI-PRC | SI
D.H. del Cantábrico Occidental | ARCELORMITTAL ESPAÑA, S. A. | V/33/01746 | Factoría de Avilés | NO3300473 | Escorrentía Talleres-C25 | 267527 | 4826390 | Corvera de Asturias | Asturias | Industrial con sustancias peligrosas | Industrial clase 1 | 2452 | ACEITES Y GRASAS(<=10.00000 mg/l), DEMANDA BIOQUIMICA DE OXIGENO 5 DIAS(<=50.00000 mg O2/L), DEMANDA QUIMICA DE OXIGENO(<=160.00000 mg O2/L), SOLIDOS EN SUSPENSION(<=80.00000 mg/L), PH(6.00000-9.50000 Ud pH) | 9817 | NO | LLONGAS DE | Categoría III | Aguas superficiales directo | Normal | Río Alvares II | Desengrasado,Decantación | AAI-PRC | SI
D.H. del Cantábrico Occidental | ARCELORMITTAL ESPAÑA, S. A. | V/33/01746 | Factoría de Avilés | NO3300480 | Escorrentía Laminación - C43 | 268322 | 4826215 | Corvera de Asturias | Asturias | Industrial con sustancias peligrosas | Industrial clase 1 | 2452 | DEMANDA BIOQUIMICA DE OXIGENO 5 DIAS(<=30.00000 mg O2/L), SOLIDOS EN SUSPENSION(<=25.00000 mg/L), PH(<=9.50000 Ud pH) | 1081050 | NO | LLONGAS DE | Categoría III | Aguas superficiales directo | Normal | Río Alvares II | Fangos Activados | AAI-PRC | SI
D.H. del Cantábrico Occidental | ARCELORMITTAL ESPAÑA, S. A. | V/33/01746 | Factoría de Avilés | NO3301973 | Escorrentías varias zonas -C45 | 269698 | 4825744 | Corvera de Asturias | Asturias | Industrial con sustancias peligrosas | Urbanos hasta 1.999 habitantes-equivalentes | 2452 | DEMANDA BIOQUIMICA DE OXIGENO 5 DIAS(<=40.00000 mg O2/L), SOLIDOS EN SUSPENSION(<=80.00000 mg/L), PH(6.00000-9.00000 Ud pH) | 92100 | NO | LLONGAS DE | Categoría III | Aguas superficiales directo | Normal | Río Alvares II | Fangos Activados | AAI-PRC | SI
D.H. del Cantábrico Occidental | ARCELORMITTAL ESPAÑA, S. A. | V/33/01746 | Factoría de Avilés | NO3301974 | Aseos-Comedor-C108 Arcelor Avilés | 267639 | 4826393 | Corvera de Asturias | Asturias | Industrial con sustancias peligrosas | Urbanos hasta 1.999 habitantes-equivalentes | 2452 | DEMANDA BIOQUIMICA DE OXIGENO 5 DIAS(<=50.00000 mg O2/L), SOLIDOS EN SUSPENSION(<=80.00000 mg/L), PH(6.00000-9.00000 Ud pH) | 6000 | NO | Llongas de | Categoría III | Aguas superficiales directo | Normal | Río Alvares II | Fangos Activados | AAI-PRC | SI
D.H. del Cantábrico Occidental | ARCELORMITTAL ESPAÑA, S. A. | V/33/01746 | Factoría de Avilés | NO3301975 | Aseos-Inst.Laminación-C106 Arcelor Avilés | 268397 | 4826208 | Corvera de Asturias | Asturias | Industrial con sustancias peligrosas | Urbanos hasta 1.999 habitantes-equivalentes | 2452 | DEMANDA BIOQUIMICA DE OXIGENO 5 DIAS(<=40.00000 mg O2/L), SOLIDOS EN SUSPENSION(<=80.00000 mg/L), PH(6.00000-9.00000 Ud pH) | 24090 | NO | Llongas de | Categoría III | Aguas superficiales directo | Normal | Río Alvares II | Fangos Activados | AAI-PRC | SI
D.H. del Cantábrico Occidental | ARCELORMITTAL ESPAÑA, S. A. | V/33/01746 | Factoría de Avilés | NO3302722 | Aseos-Planta Escorias-C114 Arcelor Avilés | 271069 | 4825097 | Corvera de Asturias | Asturias | Industrial con sustancias peligrosas | Urbanos hasta 1.999 habitantes-equivalentes | 2452 | DEMANDA BIOQUIMICA DE OXIGENO 5 DIAS(<=20.00000 mg O2/L), SOLIDOS EN SUSPENSION(<=20.00000 mg/L), PH(6.00000-9.00000 Ud pH) | 1000 | NO | Llongas de | Categoría III | Aguas superficiales directo | Normal | Río Alvares II | Fangos Activados | AAI-PRC | SI
D.H. del Cantábrico Occidental | ARCELORMITTAL ESPAÑA, S. A. | V/33/01746 | Factoría de Avilés | NO3302724 | Escorrentía Bomberos-C110 | 267812 | 4826244 | Corvera de Asturias | Asturias | Industrial con sustancias peligrosas | Urbanos hasta 1.999 habitantes-equivalentes | 2452 | DEMANDA BIOQUIMICA DE OXIGENO 5 DIAS(<=50.00000 mg O2/L), SOLIDOS EN SUSPENSION(<=80.00000 mg/L), PH(6.00000-9.00000 Ud pH) | 1500 | NO | LLONGAS DE | Categoría III | Aguas superficiales directo | Normal | Río Alvares II | Fangos Activados | AAI-PRC | SI
D.H. del Cantábrico Occidental | Consorcio para el Abastecimiento y Saneamiento de la Zona Central de Asturias (Cadasa) | V/33/02055 | SGS de la ría de Avilés |  | Aliviadero de Moriana | 268180 | 4821670 | Corvera de Asturias | Asturias | Urbano sin h.-e. asociados | Desbordamiento de sistema unitario | OTROS |  |  | NO | Alvares |  |  |  | Río Alvares I |  | AV | NO
D.H. del Cantábrico Occidental | Consorcio para el Abastecimiento y Saneamiento de la Zona Central de Asturias (Cadasa) | V/33/02055 | SGS de la ría de Avilés |  | Aliviadero-bombeo de Nubledo | 268222 | 4822966 | Corvera de Asturias | Asturias | Urbano sin h.-e. asociados | Desbordamiento de sistema unitario | OTROS |  |  | NO | ALVARES |  |  |  | Río Alvares I |  | AV | NO
D.H. del Cantábrico Occidental | Consorcio para el Abastecimiento y Saneamiento de la Zona Central de Asturias (Cadasa) | V/33/02055 | SGS de la ría de Avilés |  | Aliviadero-bombeo de Trasona | 267561 | 4826060 | Corvera de Asturias | Asturias | Urbano sin h.-e. asociados | Desbordamiento de sistema unitario | OTROS |  |  | NO | Alvares |  |  |  | Río Alvares II |  | AV | NO
D.H. del Cantábrico Occidental | Sociedad Cooperativa Agropecuaria de Corvera | V/33/02195 | Naves industriales almacenamiento en Solís | NO3303151 | Naves-almacenaje-Solís | 268361 | 4821246 | Corvera de Asturias | Asturias | Industrial Clase 1 (sin sustancias peligrosas) | Urbanos hasta 1.999 habitantes-equivalentes | 0162 | ACEITES Y GRASAS(<=15.00000 mg/l), DEMANDA BIOQUIMICA DE OXIGENO 5 DIAS(<=225.00000 mg O2/L), DEMANDA QUIMICA DE OXIGENO(<=375.00000 mg O2/L), SOLIDOS EN SUSPENSION(<=150.00000 mg/L), AMONIO(<=30.00000 mg NH4/L), PH(6.00000-9.00000 Ud pH) | 470 | NO | Alvares | Categoría I | Aguas subterráneas indirecto | Normal | Llantones-Pinzales-Noreña | Desbaste,Decantación | AV | NO
D.H. del Cantábrico Occidental | persona física | V/33/02246 | Vivienda unifamiliar en Solís | NO3300654 | Vivienda unifamiliar en Solís | 269932 | 4818861 | Corvera de Asturias | Asturias | Urbano < 250 h.-e. | Urbanos hasta 1.999 habitantes-equivalentes | OTROS | ACEITES Y GRASAS(<=15.00000 mg/l), DEMANDA BIOQUIMICA DE OXIGENO 5 DIAS(<=135.00000 mg O2/L), DEMANDA QUIMICA DE OXIGENO(<=225.00000 mg O2/L), SOLIDOS EN SUSPENSION(<=90.00000 mg/L), AMONIO(<=25.00000 mg NH4/L), PH(6.00000-9.00000 Ud pH) | 219 | NO | Alvares | Categoría I | Aguas superficiales directo | Área captación zona sensible | Río Alvares I | Lechos Bacterianos o Biofiltros | AV | NO
D.H. del Cantábrico Occidental | persona física | V/33/02309 | Vivienda unifamiliar en Cancienes | NO3303435 | Vivienda unifamiliar en Cancienes | 268110 | 4821096 | Corvera de Asturias | Asturias | Urbano < 250 h.-e. | Urbanos hasta 1.999 habitantes-equivalentes | OTROS | DEMANDA BIOQUIMICA DE OXIGENO 5 DIAS(<=225.00000 mg O2/L), DEMANDA QUIMICA DE OXIGENO(<=375.00000 mg O2/L), SOLIDOS EN SUSPENSION(<=150.00000 mg/L), AMONIO(<=30.00000 mg NH4/L), PH(6.00000-9.00000 Ud pH) | 73 | NO | Reguero del Palomo | Categoría I | Aguas superficiales directo | Normal | Río Alvares I | Decantación,Fisico-químico | AV | NO
D.H. del Cantábrico Occidental | Ayuntamiento de Corvera de Asturias | V/33/02475 | Aliviadero Los Balagares |  | Aliviadero Los Balagares | 267329 | 4825501 | Corvera de Asturias | Asturias | Urbano sin h.-e. asociados | Desbordamiento de sistema unitario | OTROS |  |  | NO | ALVARES |  |  |  | Río Alvares II |  | AV | NO
D.H. del Cantábrico Occidental | persona física | V/33/01024 | Camping en La Concha de Artedo | NO3300060 | Aseos-Camping-La Concha de Artedo | 242311 | 4827650 | Cudillero | Asturias | Industrial Clase 1 (sin sustancias peligrosas) | Industrial clase 1 | 5530 | ACEITES Y GRASAS(<=20.00000 mg/l), DEMANDA BIOQUIMICA DE OXIGENO 5 DIAS(<=40.00000 mg O2/L), TENSOACTIVOS ANIONICOS(<=2.00000 mg LAS/L), DEMANDA QUIMICA DE OXIGENO(<=160.00000 mg O2/L), SOLIDOS EN SUSPENSION(<=80.00000 mg/L), PH(5.50000-9.50000 Ud pH) | 1900 | NO | Uncin | Categoría I | Aguas subterráneas indirecto | Normal | Eo-Navia-Narcea | Fangos Activados,Lechos Bacterianos o Biofiltros | AV | NO
D.H. del Cantábrico Occidental | Consorcio para el Abastecimiento y Saneamiento de la Zona Central de Asturias (Cadasa) | V/33/01129A | EDAR de Novellana | NO3302447 | Tratamiento completo-EDAR-Novellana | 235375 | 4829434 | Cudillero | Asturias | Urbano >=250 y < 2.000 h.-e. | Urbanos hasta 1.999 habitantes-equivalentes | OTROS | ACEITES Y GRASAS(<=5.00000 mg/l), COLIFORMES FECALES (UFC/100mL)(<=100.00000 UFC/100 mL), DEMANDA BIOQUIMICA DE OXIGENO 5 DIAS(<=15.00000 mg O2/L), TENSOACTIVOS ANIONICOS(<=1.00000 mg LAS/L), DEMANDA QUIMICA DE OXIGENO(<=45.00000 mg O2/L), SOLIDOS EN SUSPENSION(<=15.00000 mg/L), AMONIO(<=5.00000 mg NH4/L), PH(5.50000-9.50000 Ud pH) | 54750 | NO | Lindebarcas de | Categoría I | Aguas superficiales directo | Normal | Costa Oeste Asturias | Desinfección (Cloración, Rayos Ultravioletas, etc),Filtración | AV | NO
D.H. del Cantábrico Occidental | Consorcio para el Abastecimiento y Saneamiento de la Zona Central de Asturias (Cadasa) | V/33/01129B | Saneamiento y EDAR del Río Esqueiro | NO3303374 | EDAR Río Esqueiro- Tratamiento completo | 239927 | 4829079 | Cudillero | Asturias | Urbano >=250 y < 2.000 h.-e. | Urbanos hasta 1.999 habitantes-equivalentes | OTROS | COLIFORMES FECALES (UFC/100mL)(<=100.00000 UFC/100 mL), COLIFORMES TOTALES (UFC/100mL)(<=500.00000 UFC/100 mL), DEMANDA BIOQUIMICA DE OXIGENO 5 DIAS(<=15.00000 mg O2/L), DEMANDA QUIMICA DE OXIGENO(<=100.00000 mg O2/L), ENTEROCOCOS (UFC/100mL)(<=100.00000 UFC/100 mL), SOLIDOS EN SUSPENSION(<=25.00000 mg/L), NITROGENO KJELDAHL(<=13.00000 mg N/L), NITROGENO TOTAL(<=25.00000 mg N/L), FOSFORO TOTAL(<=1.50000 mg P/L), PH(5.00000-9.00000 Ud pH) | 200000 | NO | Esqueiro | Categoría I | Aguas superficiales directo | Normal | Río Esqueiro | Desinfección (Cloración, Rayos Ultravioletas, etc) | AV | NO
D.H. del Cantábrico Occidental | Consorcio para el Abastecimiento y Saneamiento de la Zona Central de Asturias (Cadasa) | V/33/01129B | Saneamiento y EDAR del Río Esqueiro | NO3303796 | EDAR Río Esqueiro: tratamiento intermedio en episodios de lluvia | 239903 | 4829047 | Cudillero | Asturias | Urbano >=250 y < 2.000 h.-e. | Urbanos hasta 1.999 habitantes-equivalentes | OTROS |  | 32461 | NO | ESQUEIRO | Categoría I | Aguas superficiales directo | Normal | Río Esqueiro | Regulación,Desbaste,Desarenado,Desengrasado | AV | NO
D.H. del Cantábrico Occidental | Consorcio para el Abastecimiento y Saneamiento de la Zona Central de Asturias (Cadasa) | V/33/01129B | Saneamiento y EDAR del Río Esqueiro |  | Aliviadero-Bombeo San Pedro. | 239891 | 4829679 | Cudillero | Asturias | Urbano >=250 y < 2.000 h.-e. | Desbordamiento de sistema unitario | OTROS |  |  | NO | ESQUEIRO |  |  |  | Río Esqueiro |  | AV | NO
D.H. del Cantábrico Occidental | Consorcio para el Abastecimiento y Saneamiento de la Zona Central de Asturias (Cadasa) | V/33/01129B | Saneamiento y EDAR del Río Esqueiro |  | Aliviadero-Bombeo Oviñana Nº 3 | 239171 | 4830126 | Cudillero | Asturias | Urbano >=250 y < 2.000 h.-e. | Desbordamiento de sistema unitario | OTROS |  |  | NO | Portiella |  |  |  | Costa Oeste Asturias |  | AV | NO
D.H. del Cantábrico Occidental | Consorcio para el Abastecimiento y Saneamiento de la Zona Central de Asturias (Cadasa) | V/33/01129B | Saneamiento y EDAR del Río Esqueiro |  | Aliviadero-Bombeo Oviñana Nº 2. | 237735 | 4829787 | Cudillero | Asturias | Urbano >=250 y < 2.000 h.-e. | Desbordamiento de sistema unitario | OTROS |  |  | NO | VIVIGO DE |  |  |  | Costa Oeste Asturias |  | AV | NO
D.H. del Cantábrico Occidental | Consorcio para el Abastecimiento y Saneamiento de la Zona Central de Asturias (Cadasa) | V/33/01129B | Saneamiento y EDAR del Río Esqueiro |  | Aliviadero-Bombeo Oviñana Nº1 | 238520 | 4830859 | Cudillero | Asturias | Urbano >=250 y < 2.000 h.-e. | Desbordamiento de sistema unitario | OTROS |  |  | NO | San Cilleo |  |  |  | Costa Oeste Asturias |  | AV | NO
D.H. del Cantábrico Occidental | San Pedro de la Ribera, S.L. | V/33/01399 | Camping San Pedro de La Ribera en Cudillero | NO3300645 | Aseos-Camping-Aseos de La Ribera | 239754 | 4829086 | Cudillero | Asturias | Industrial Clase 1 (sin sustancias peligrosas) | Industrial clase 1 | 5530 | DEMANDA BIOQUIMICA DE OXIGENO 5 DIAS(<=30.00000 mg O2/L), TENSOACTIVOS ANIONICOS(<=2.00000 mg LAS/L), DEMANDA QUIMICA DE OXIGENO(<=160.00000 mg O2/L), SOLIDOS EN SUSPENSION(<=45.00000 mg/L), PH(6.00000-9.00000 Ud pH) | 24637 | NO | Esqueiro | Categoría I | Aguas superficiales directo | Normal | Río Esqueiro | Fangos Activados | AV | NO
D.H. del Cantábrico Occidental | ADENOR ENERGY, S.A. | V/33/01549-1 | Estación de servicio en Las Dueñas | NO3300803 | Aseos-Gasolinera-Las Dueñas | 244032 | 4827222 | Cudillero | Asturias | Industrial Clase 1 (sin sustancias peligrosas) | Urbanos hasta 1.999 habitantes-equivalentes | 4730 | ACEITES Y GRASAS(<=20.00000 mg/l), DEMANDA BIOQUIMICA DE OXIGENO 5 DIAS(<=40.00000 mg O2/L), TENSOACTIVOS ANIONICOS(<=2.00000 mg LAS/L), DEMANDA QUIMICA DE OXIGENO(<=160.00000 mg O2/L), SOLIDOS EN SUSPENSION(<=80.00000 mg/L), AMONIO(<=15.00000 mg NH4/L), PH(6.00000-9.00000 Ud pH) | 1825 | NO | Sta. Ana | Categoría III | Aguas superficiales directo | Normal | Costa Oeste Asturias | Fangos Activados,Lechos Bacterianos o Biofiltros | AV | NO
D.H. del Cantábrico Occidental | ADENOR ENERGY, S.A. | V/33/01549-1 | Estación de servicio en Las Dueñas | NO3301130 | Proceso-Gasolinera-Las Dueñas | 244032 | 4827222 | Cudillero | Asturias | Industrial Clase 1 (sin sustancias peligrosas) | Industrial clase 1 | 4730 | ACEITES Y GRASAS(<=20.00000 mg/l), TENSOACTIVOS ANIONICOS(<=2.00000 mg LAS/L), DEMANDA QUIMICA DE OXIGENO(<=160.00000 mg O2/L), SOLIDOS EN SUSPENSION(<=80.00000 mg/L), PH(6.00000-9.00000 Ud pH) | 1080 | NO | Sta. Ana | Categoría III | Aguas superficiales directo | Normal | Costa Oeste Asturias | Decantación | AV | NO
D.H. del Cantábrico Occidental | Hotel Restaurante Azpiazu, S.L. | V/33/01579 | Hotel Restaurante en Campofrío | NO3300833 | Hostelería-Hotel-Campofrío | 247827 | 4827093 | Cudillero | Asturias | Industrial Clase 1 (sin sustancias peligrosas) | Industrial clase 1 | 5510 | ACEITES Y GRASAS(<=20.00000 mg/l), DEMANDA BIOQUIMICA DE OXIGENO 5 DIAS(<=40.00000 mg O2/L), TENSOACTIVOS ANIONICOS(<=2.00000 mg LAS/L), DEMANDA QUIMICA DE OXIGENO(<=160.00000 mg O2/L), SOLIDOS EN SUSPENSION(<=80.00000 mg/L), AMONIACO NO IONIZADO(<=15.00000 mg NH3/L), PH(6.00000-9.00000 Ud pH) | 2920 | NO | Aguilar de | Categoría III | Aguas superficiales directo | Normal | Costa Oeste Asturias | Fangos Activados | AV | NO
D.H. del Cantábrico Occidental | persona física | V/33/02028 | Taller de carpintería en Prámaro | NO3302735 | Taller de carpintería en Prámaro | 238776 | 4827703 | Cudillero | Asturias | Industrial Clase 1 (sin sustancias peligrosas) | Urbanos hasta 1.999 habitantes-equivalentes | 1629 | DEMANDA BIOQUIMICA DE OXIGENO 5 DIAS(<=40.00000 mg O2/L), DEMANDA QUIMICA DE OXIGENO(<=160.00000 mg O2/L), SOLIDOS EN SUSPENSION(<=80.00000 mg/L), AMONIO(<=15.00000 mg NH4/L), PH(6.00000-9.00000 Ud pH) | 116 | NO | Esqueiro | Categoría I | Aguas subterráneas indirecto | Normal | Eo-Navia-Narcea | Lechos Bacterianos o Biofiltros | AV | NO
D.H. del Cantábrico Occidental | Consorcio para el Abastecimiento y Saneamiento de la Zona Central de Asturias (Cadasa) | V/33/02043 | Aliviadero El Pozo |  | Aliviadero El Pozo-Cudillero | 245599 | 4827441 | Cudillero | Asturias | Urbano sin h.-e. asociados | Desbordamiento de sistema unitario | OTROS |  |  | NO | Cudillero |  |  |  | Costa Oeste Asturias |  | AV | NO
D.H. del Cantábrico Occidental | Ayuntamiento de Degaña | V/33/01193 | Núcleos: Fondos de Vega | NO3301459 | Saneamiento-Fondos de Vega | 204450 | 4763115 | Degaña | Asturias | Urbano < 250 h.-e. | Urbanos hasta 1.999 habitantes-equivalentes | OTROS | DEMANDA BIOQUIMICA DE OXIGENO 5 DIAS(<=25.00000 mg O2/L), DEMANDA QUIMICA DE OXIGENO(<=85.00000 mg O2/L), SOLIDOS EN SUSPENSION(<=35.00000 mg/L), AMONIO(<=10.00000 mg NH4/L), PH(6.00000-9.00000 Ud pH) | 8050 | NO | Ibias | Categoría I | Aguas superficiales directo | Normal | Río Ibias I | Lechos Bacterianos o Biofiltros | AV | NO
D.H. del Cantábrico Occidental | Ayuntamiento de Degaña | V/33/01193A | Núcleos: Cerredo | NO3302574 | Núcleo: Cerredo | 214210 | 4760370 | Degaña | Asturias | Urbano >=250 y < 2.000 h.-e. | Urbanos hasta 1.999 habitantes-equivalentes | OTROS | DEMANDA BIOQUIMICA DE OXIGENO 5 DIAS(<=25.00000 mg O2/L), DEMANDA QUIMICA DE OXIGENO(<=125.00000 mg O2/L), SOLIDOS EN SUSPENSION(<=35.00000 mg/L), NITROGENO TOTAL(<=15.00000 mg N/L), FOSFORO TOTAL(<=2.00000 mg P/L), PH(6.00000-9.00000 Ud pH) | 73000 | NO | Ibias | Categoría I | Aguas superficiales directo | Normal | Río Ibias I | Lechos Bacterianos o Biofiltros | AV | NO
D.H. del Cantábrico Occidental | Ayuntamiento de Degaña | V/33/01193B | Núcleos: Degaña | NO3303127 | Núcleos: Degaña | 208236 | 4760340 | Degaña | Asturias | Urbano >=250 y < 2.000 h.-e. | Urbanos hasta 1.999 habitantes-equivalentes | OTROS | DEMANDA BIOQUIMICA DE OXIGENO 5 DIAS(<=40.00000 mg O2/L), DEMANDA QUIMICA DE OXIGENO(<=160.00000 mg O2/L), SOLIDOS EN SUSPENSION(<=50.00000 mg/L), AMONIO(<=15.00000 mg NH4/L), PH(6.00000-9.00000 Ud pH) | 20988 | NO | Ibias | Categoría I | Aguas superficiales directo | Normal | Río Ibias I | Lechos Bacterianos o Biofiltros | AV | NO
D.H. del Cantábrico Occidental | Ayuntamiento de Degaña | V/33/01193C | Núcleos: Rebollar | NO3303128 | Núcleos: Rebollar | 205885 | 4761393 | Degaña | Asturias | Urbano < 250 h.-e. | Urbanos hasta 1.999 habitantes-equivalentes | OTROS | DEMANDA BIOQUIMICA DE OXIGENO 5 DIAS(<=40.00000 mg O2/L), DEMANDA QUIMICA DE OXIGENO(<=160.00000 mg O2/L), SOLIDOS EN SUSPENSION(<=50.00000 mg/L), AMONIO(<=15.00000 mg NH4/L), PH(6.00000-9.00000 Ud pH) | 5767 | NO | Ibias | Categoría I | Aguas superficiales directo | Normal | Río Ibias I | Lechos Bacterianos o Biofiltros | AV | NO
D.H. del Cantábrico Occidental | Ayuntamiento de Degaña | V/33/01193D | Centro de interpretación del medio en Degaña | NO3303222 | Centro de interpretación del medio en Degaña | 207290 | 4760503 | Degaña | Asturias | Urbano < 250 h.-e. | Urbanos hasta 1.999 habitantes-equivalentes | 9609 | ACEITES Y GRASAS(<=15.00000 mg/l), DEMANDA BIOQUIMICA DE OXIGENO 5 DIAS(<=225.00000 mg O2/L), DEMANDA QUIMICA DE OXIGENO(<=375.00000 mg O2/L), SOLIDOS EN SUSPENSION(<=150.00000 mg/L), AMONIO(<=30.00000 mg NH4/L), PH(6.00000-9.00000 Ud pH) | 200 | NO | Ibias | Categoría I | Aguas superficiales directo | Normal | Río Ibias I | Desarenado | AV | NO
D.H. del Cantábrico Occidental | Ayuntamiento de Degaña | V/33/01193E | Depuradora de Tablado | NO3303539 | Depuradora de Tablado | 202470 | 4762590 | Degaña | Asturias | Urbano < 250 h.-e. | Urbanos hasta 1.999 habitantes-equivalentes | OTROS | DEMANDA BIOQUIMICA DE OXIGENO 5 DIAS(<=135.00000 mg O2/L), DEMANDA QUIMICA DE OXIGENO(<=225.00000 mg O2/L), SOLIDOS EN SUSPENSION(<=90.00000 mg/L), AMONIO(<=25.00000 mg NH4/L), PH(6.00000-9.00000 Ud pH) | 2760 | NO | Collada de la | Categoría I | Aguas superficiales directo | Normal | Río Ibias II | Lechos Bacterianos o Biofiltros | AV | NO
D.H. del Cantábrico Occidental | Ayuntamiento de El Franco | V/33/01199A | Núcleos: La Barraca | NO3300384 | Saneamiento-La Barraca | 188106 | 4829988 | El Franco | Asturias | Urbano < 250 h.-e. | Urbanos hasta 1.999 habitantes-equivalentes | OTROS | ACEITES Y GRASAS(<=40.00000 mg/l), DEMANDA BIOQUIMICA DE OXIGENO 5 DIAS(<=300.00000 mg O2/L), TENSOACTIVOS ANIONICOS(<=6.00000 mg LAS/L), DEMANDA QUIMICA DE OXIGENO(<=500.00000 mg O2/L), SOLIDOS EN SUSPENSION(<=300.00000 mg/L), AMONIACO NO IONIZADO(<=50.00000 mg NH3/L), PH(6.00000-9.00000 Ud pH) | 5519 | NO | Torbas | Categoría III | Aguas superficiales directo | Normal | Costa Oeste Asturias | Lechos Bacterianos o Biofiltros | AV-PRC | SI
D.H. del Cantábrico Occidental | Ayuntamiento de El Franco | V/33/01199B | Núcleo: San Pelayo | NO3300385 | Saneamiento-San Pelayo | 188521 | 4829909 | El Franco | Asturias | Urbano < 250 h.-e. | Urbanos hasta 1.999 habitantes-equivalentes | OTROS | ACEITES Y GRASAS(<=40.00000 mg/l), DEMANDA BIOQUIMICA DE OXIGENO 5 DIAS(<=300.00000 mg O2/L), TENSOACTIVOS ANIONICOS(<=6.00000 mg LAS/L), DEMANDA QUIMICA DE OXIGENO(<=500.00000 mg O2/L), SOLIDOS EN SUSPENSION(<=300.00000 mg/L), AMONIACO NO IONIZADO(<=50.00000 mg NH3/L), PH(6.00000-9.00000 Ud pH) | 6110 | NO | Torbas | Categoría III | Aguas superficiales directo | Normal | Costa Oeste Asturias | No aplica | AV-PRC | SI
D.H. del Cantábrico Occidental | persona física | V/33/01622 | Vivienda unifamiliar en Pividal | NO3301057 | Urbana-Vivienda-Pividal | 187866 | 4830833 | El Franco | Asturias | Urbano < 250 h.-e. | Urbanos hasta 1.999 habitantes-equivalentes | OTROS | ACEITES Y GRASAS(<=20.00000 mg/l), DEMANDA BIOQUIMICA DE OXIGENO 5 DIAS(<=40.00000 mg O2/L), TENSOACTIVOS ANIONICOS(<=2.00000 mg LAS/L), DEMANDA QUIMICA DE OXIGENO(<=160.00000 mg O2/L), SOLIDOS EN SUSPENSION(<=80.00000 mg/L), AMONIO(<=15.00000 mg NH4/L), PH(6.00000-9.00000 Ud pH) | 365 | NO | Costero | Categoría I | Aguas subterráneas indirecto | Normal | Eo-Navia-Narcea | Lechos Bacterianos o Biofiltros | AV | NO
D.H. del Cantábrico Occidental | persona física | V/33/01811 | Vivienda unifamiliar en San Juan | NO3302172 | Vivienda unifamiliar en San Juan | 188427 | 4827403 | El Franco | Asturias | Urbano < 250 h.-e. | Urbanos hasta 1.999 habitantes-equivalentes | OTROS | DEMANDA BIOQUIMICA DE OXIGENO 5 DIAS(<=100.00000 mg O2/L), DEMANDA QUIMICA DE OXIGENO(<=160.00000 mg O2/L), SOLIDOS EN SUSPENSION(<=80.00000 mg/L), AMONIO(<=50.00000 mg NH4/L), PH(6.00000-9.00000 Ud pH) | 365 | NO | Mernies de | Categoría I | Aguas subterráneas indirecto | Normal | Eo-Navia-Narcea | Lechos Bacterianos o Biofiltros | AV | NO
D.H. del Cantábrico Occidental | persona física | V/33/01948 | Vivienda unifamiliar en El Franco | NO3302535 | Vivienda unifamiliar en El Franco | 187691 | 4830515 | El Franco | Asturias | Urbano < 250 h.-e. | Urbanos hasta 1.999 habitantes-equivalentes | OTROS | DEMANDA BIOQUIMICA DE OXIGENO 5 DIAS(<=135.00000 mg O2/L), DEMANDA QUIMICA DE OXIGENO(<=225.00000 mg O2/L), SOLIDOS EN SUSPENSION(<=90.00000 mg/L), AMONIO(<=25.00000 mg NH4/L), PH(6.00000-9.00000 Ud pH) | 365 | NO | Pividal | Categoría I | Aguas subterráneas indirecto | Normal | Eo-Navia-Narcea | Lechos Bacterianos o Biofiltros | AV | NO
D.H. del Cantábrico Occidental | persona física | V/33/02035 | Hotel en San Juan | NO3302757 | Hotel en San Juan | 188372 | 4827359 | El Franco | Asturias | Industrial Clase 1 (sin sustancias peligrosas) | Urbanos hasta 1.999 habitantes-equivalentes | 5510 | DEMANDA BIOQUIMICA DE OXIGENO 5 DIAS(<=135.00000 mg O2/L), DEMANDA QUIMICA DE OXIGENO(<=225.00000 mg O2/L), SOLIDOS EN SUSPENSION(<=90.00000 mg/L), AMONIO(<=25.00000 mg NH4/L), PH(6.00000-9.00000 Ud pH) | 90 | NO | Mernies de | Categoría I | Aguas subterráneas indirecto | Normal | Eo-Navia-Narcea | Lechos Bacterianos o Biofiltros | AV | NO
D.H. del Cantábrico Occidental | persona física | V/33/02097 | Vivienda unifamiliar en San Juan | NO3302907 | Vivienda unifamiliar en San Juan | 188428 | 4827450 | El Franco | Asturias | Urbano < 250 h.-e. | Urbanos hasta 1.999 habitantes-equivalentes | OTROS | DEMANDA BIOQUIMICA DE OXIGENO 5 DIAS(<=135.00000 mg O2/L), DEMANDA QUIMICA DE OXIGENO(<=225.00000 mg O2/L), SOLIDOS EN SUSPENSION(<=90.00000 mg/L), AMONIO(<=25.00000 mg NH4/L), PH(6.00000-9.00000 Ud pH) | 365 | NO | Mernies de | Categoría I | Aguas subterráneas indirecto | Normal | Eo-Navia-Narcea | Lechos Bacterianos o Biofiltros | AV | NO
D.H. del Cantábrico Occidental | persona física | V/33/02134 | Casa rural en Romaelle | NO3302958 | Casa rural en Romaelle | 186909 | 4819424 | El Franco | Asturias | Industrial Clase 1 (sin sustancias peligrosas) | Urbanos hasta 1.999 habitantes-equivalentes | 5520 | DEMANDA BIOQUIMICA DE OXIGENO 5 DIAS(<=135.00000 mg O2/L), DEMANDA QUIMICA DE OXIGENO(<=225.00000 mg O2/L), SOLIDOS EN SUSPENSION(<=90.00000 mg/L), PH(6.00000-9.00000 Ud pH) | 548 | NO | Llanda | Categoría I | Aguas subterráneas indirecto | Normal | Eo-Navia-Narcea | Lechos Bacterianos o Biofiltros | AV | NO
D.H. del Cantábrico Occidental | persona física | V/33/02204 | Centro de atención a personas mayores en Arancedo | NO3303220 | Centro de atención a personas mayores en Arancedo | 190084 | 4823758 | El Franco | Asturias | Urbano < 250 h.-e. | Urbanos hasta 1.999 habitantes-equivalentes | OTROS | DEMANDA BIOQUIMICA DE OXIGENO 5 DIAS(<=135.00000 mg O2/L), DEMANDA QUIMICA DE OXIGENO(<=225.00000 mg O2/L), SOLIDOS EN SUSPENSION(<=90.00000 mg/L), PH(6.00000-9.00000 Ud pH) | 3650 | NO | Arancedo de | Categoría I | Aguas subterráneas indirecto | Normal | Eo-Navia-Narcea | Lechos Bacterianos o Biofiltros | AV | NO
D.H. del Cantábrico Occidental | persona física | V/33/02381 | Vivienda unifamiliar en San Pelayo | NO3303682 | Vivienda unifamiliar en San Pelayo | 188516 | 4829779 | El Franco | Asturias | Urbano < 250 h.-e. | Urbanos hasta 1.999 habitantes-equivalentes | OTROS | DEMANDA BIOQUIMICA DE OXIGENO 5 DIAS(<=160.00000 mg O2/L), DEMANDA QUIMICA DE OXIGENO(<=260.00000 mg O2/L), SOLIDOS EN SUSPENSION(<=100.00000 mg/L), AMONIO(<=20.00000 mg NH4/L), PH(6.00000-9.00000 Ud pH) | 547 | NO |  | Categoría I | Aguas subterráneas indirecto | Normal | Eo-Navia-Narcea | Lechos Bacterianos o Biofiltros | AV | NO
D.H. del Cantábrico Occidental | persona física | V/33/02527 | Vivienda unifamiliar en La Caridad | NO3303920 | Vivienda unifamiliar en La Caridad | 189339 | 4829460 | El Franco | Asturias | Urbano < 250 h.-e. | Urbanos hasta 1.999 habitantes-equivalentes | OTROS | DEMANDA BIOQUIMICA DE OXIGENO 5 DIAS(<=160.00000 mg O2/L), DEMANDA QUIMICA DE OXIGENO(<=250.00000 mg O2/L), SOLIDOS EN SUSPENSION(<=100.00000 mg/L), AMONIO(<=20.00000 mg NH4/L), PH(6.00000-9.00000 Ud pH) | 328 | NO | Mernies de | Categoría I | Aguas subterráneas indirecto | Normal | Eo-Navia-Narcea | Lechos Bacterianos o Biofiltros | AV | NO
D.H. del Cantábrico Occidental | SIROKO MOTORCYCLE S.L. | V/33/02592 | Hotel en Mernes | NO3304038 | Hotel en Mernes | 189350 | 4829758 | El Franco | Asturias | Industrial Clase 1 (sin sustancias peligrosas) | Urbanos hasta 1.999 habitantes-equivalentes | 5520 | DEMANDA BIOQUIMICA DE OXIGENO 5 DIAS(<=60.00000 mg O2/L), DEMANDA QUIMICA DE OXIGENO(<=120.00000 mg O2/L), SOLIDOS EN SUSPENSION(<=50.00000 mg/L), AMONIO(<=15.00000 mg NH4/L), PH(6.00000-9.00000 Ud pH) | 1750 | NO |  | Categoría I | Aguas subterráneas indirecto | Normal | Eo-Navia-Narcea | Lechos Bacterianos o Biofiltros | AV | NO
D.H. del Cantábrico Occidental | Cofinex, S.L. | V/33/01158 | Vivienda unifamiliar en Bernueces | NO3300311 | Urbana-Vivienda-Bernueces | 287291 | 4820995 | Gijón | Asturias | Urbano < 250 h.-e. | Urbanos hasta 1.999 habitantes-equivalentes | OTROS | DEMANDA BIOQUIMICA DE OXIGENO 5 DIAS(<=40.00000 mg O2/L), TENSOACTIVOS ANIONICOS(<=2.00000 mg LAS/L), DEMANDA QUIMICA DE OXIGENO(<=160.00000 mg O2/L), SOLIDOS EN SUSPENSION(<=80.00000 mg/L), AMONIACO NO IONIZADO(<=15.00000 mg NH3/L), PH(6.00000-9.00000 Ud pH) | 548 | NO | San Miguel de *** | Categoría I | Aguas subterráneas indirecto | Normal | Villaviciosa | Lechos Bacterianos o Biofiltros | AV | NO
D.H. del Cantábrico Occidental | persona física | V/33/01343 | Vivienda Unifamiliar en El Monte | NO3300586 | Urbana-Vivienda-El Monte | 283391 | 4814895 | Gijón | Asturias | Urbano < 250 h.-e. | Urbanos hasta 1.999 habitantes-equivalentes | OTROS | DEMANDA BIOQUIMICA DE OXIGENO 5 DIAS(<=60.00000 mg O2/L), TENSOACTIVOS ANIONICOS(<=3.00000 mg LAS/L), DEMANDA QUIMICA DE OXIGENO(<=200.00000 mg O2/L), SOLIDOS EN SUSPENSION(<=150.00000 mg/L), AMONIACO NO IONIZADO(<=50.00000 mg NH3/L), PH(6.00000-9.00000 Ud pH) | 292 | NO | Piles | Categoría I | Aguas subterráneas indirecto | Normal | Llantones-Pinzales-Noreña | Decantación | AV | NO
D.H. del Cantábrico Occidental | Daniel González Riestra, S.L. | V/33/01457-1 | Reciclaje de chatarra en San Andrés de Tacones | NO3300707 | Aseos zona original-Reciclaje de chatarra-S.A. de Tacones | 277870 | 4820943 | Gijón | Asturias | Industrial con sustancias peligrosas | Urbanos hasta 1.999 habitantes-equivalentes | 3900 | ACEITES Y GRASAS(<=20.00000 mg/l), DEMANDA BIOQUIMICA DE OXIGENO 5 DIAS(<=40.00000 mg O2/L), TENSOACTIVOS ANIONICOS(<=2.00000 mg LAS/L), DEMANDA QUIMICA DE OXIGENO(<=160.00000 mg O2/L), SOLIDOS EN SUSPENSION(<=80.00000 mg/L), AMONIO(<=15.00000 mg NH4/L), PH(6.00000-9.00000 Ud pH) | 602 | NO | Aboño de | Categoría III | Aguas superficiales directo | Normal | Río Aboño II | Lechos Bacterianos o Biofiltros | AAI-PRC | SI
D.H. del Cantábrico Occidental | Daniel González Riestra, S.L. | V/33/01457-1 | Reciclaje de chatarra en San Andrés de Tacones | NO3300945 | Escorrentía contaminada -Reciclaje de chatarra-S.A. de Tacones | 277890 | 4820995 | Gijón | Asturias | Industrial con sustancias peligrosas | Industrial clase 1 con sustancias peligrosas | 3900 | ACEITES Y GRASAS(<=10.00000 mg/l), CADMIO(<=30.00000 µg/L), CIANUROS LIBRES(<=200.00000 µg/L), CROMO(<=200.00000 µg/L), COBRE(<=300.00000 µg/L), HIERRO(<=1000.00000 µg/L), FLUORUROS(<=10000.00000 µg/L), SOLIDOS EN SUSPENSION(<=35.00000 mg/L), O-XILENO(<=50.00000 µg/L), PLOMO(<=2000.00000 µg/L), PH(6.00000-9.00000 Ud pH), SULFATOS(<=200.00000 mg SO4/L), TRICLOROETILENO(<=20.00000 µg/L), TOLUENO(<=50.00000 µg/L), TETRACLOROETILENO(<=40.00000 µg/L), ZINC(<=2000.00000 µg/L) | 17333 | SI | Aboño de | Categoría III | Aguas superficiales directo | Normal | Río Aboño II | Fisico-químico | AAI-PRC | SI
D.H. del Cantábrico Occidental | Daniel González Riestra, S.L. | V/33/01457-1 | Reciclaje de chatarra en San Andrés de Tacones | NO3303807 | Aseos zona nueva - Reciclaje de chatarra - S.A de Tacones | 277748 | 4821119 | Gijón | Asturias | Industrial con sustancias peligrosas | Urbanos hasta 1.999 habitantes-equivalentes | 3900 | DEMANDA BIOQUIMICA DE OXIGENO 5 DIAS(<=40.00000 mg O2/L), DEMANDA QUIMICA DE OXIGENO(<=60.00000 mg O2/L), SOLIDOS EN SUSPENSION(<=80.00000 mg/L), AMONIO(<=15.00000 mg NH4/L), PH(6.00000-9.00000 Ud pH) | 602 | NO | ABOÑO DE | Categoría III | Aguas superficiales directo | Normal | Río Aboño II | Lechos Bacterianos o Biofiltros | AAI-PRC | SI
D.H. del Cantábrico Occidental | persona física | V/33/01467 | Vivienda unifamiliar en Cenero | NO3300719 | Urbana-Vivienda-Cenero | 279290 | 4815795 | Gijón | Asturias | Urbano < 250 h.-e. | Urbanos hasta 1.999 habitantes-equivalentes | OTROS | TENSOACTIVOS ANIONICOS(<=3.00000 mg LAS/L), DEMANDA QUIMICA DE OXIGENO(<=200.00000 mg O2/L), SOLIDOS EN SUSPENSION(<=150.00000 mg/L), AMONIACO NO IONIZADO(<=50.00000 mg NH3/L), PH(5.50000-9.50000 Ud pH) | 109 | NO | Pinzales | Categoría I | Aguas subterráneas indirecto | Normal | Llantones-Pinzales-Noreña | Decantación | AV | NO
D.H. del Cantábrico Occidental | Cementerios de Gijón, S.A. | V/33/01536 | Cementerio en Monte Deva | NO3300790 | Equipamiento colectivo-Cementerio-Deva | 289791 | 4820345 | Gijón | Asturias | Industrial Clase 1 (sin sustancias peligrosas) | Industrial clase 1 | 9603 | ACEITES Y GRASAS(<=20.00000 mg/l), DEMANDA BIOQUIMICA DE OXIGENO 5 DIAS(<=40.00000 mg O2/L), TENSOACTIVOS ANIONICOS(<=2.00000 mg LAS/L), DEMANDA QUIMICA DE OXIGENO(<=160.00000 mg O2/L), SOLIDOS EN SUSPENSION(<=80.00000 mg/L), AMONIACO NO IONIZADO(<=15.00000 mg NH3/L), PH(6.00000-9.00000 Ud pH) | 1916 | NO | Peña Francia de | Categoría I | Aguas subterráneas indirecto | Normal | Villaviciosa | Lechos Bacterianos o Biofiltros | AV | NO
D.H. del Cantábrico Occidental | ARCELORMITTAL ESPAÑA, S. A. | V/33/01560 | Vertedero de la Cantera Dolomía de Aceralia | NO3300814 | Lixiviados-Vertedero Dolomía-C13celor Gijón | 279905 | 4823118 | Gijón | Asturias | Industrial con sustancias peligrosas | Industrial clase 1 con sustancias peligrosas | 2452 | DEMANDA QUIMICA DE OXIGENO(<=160.00000 mg O2/L), HIERRO(<=2000.00000 µg/L), SOLIDOS EN SUSPENSION(<=80.00000 mg/L), MANGANESO(<=2000.00000 µg/L), PH(6.00000-9.50000 Ud pH), PLOMO(<=200.00000 µg/L), ZINC(<=1000.00000 µg/L) | 17280 | SI | Pinzales | Categoría III | Aguas superficiales directo | Normal | Río Aboño II | Neutralización | AAI-PRC | SI
D.H. del Cantábrico Occidental | persona física | V/33/01584 | Vivienda unifamiliar en Cimadevilla | NO3300838 | Urbana-Vivienda-Cimadevilla | 290941 | 4823395 | Gijón | Asturias | Urbano < 250 h.-e. | Urbanos hasta 1.999 habitantes-equivalentes | OTROS | ACEITES Y GRASAS(<=25.00000 mg/l), TENSOACTIVOS ANIONICOS(<=3.00000 mg LAS/L), DEMANDA QUIMICA DE OXIGENO(<=200.00000 mg O2/L), SOLIDOS EN SUSPENSION(<=150.00000 mg/L), AMONIACO NO IONIZADO(<=50.00000 mg NH3/L), PH(6.00000-9.00000 Ud pH) | 365 | NO | Ñoro de la | Categoría I | Aguas subterráneas indirecto | Normal | Villaviciosa | Decantación | AV | NO
D.H. del Cantábrico Occidental | Compañía para la Gestión de Residuos Sólidos en Asturias, SAU (COGERSA) | V/33/01603 | Centro integral de gestión de residuos | NO3301714 | Balsa decantación-RDC | 273084 | 4819503 | Gijón | Asturias | Industrial Clase 1 (sin sustancias peligrosas) | Industrial clase 1 | 3832 | DEMANDA QUIMICA DE OXIGENO(<=30.00000 mg O2/L), SOLIDOS EN SUSPENSION(<=25.00000 mg/L), PH(6.00000-9.00000 Ud pH) | 152457 | NO | Oscura de la | Categoría III | Aguas superficiales directo | Normal | Río Aboño I | Regulación,Decantación | AAI | NO
D.H. del Cantábrico Occidental | Reciclajes del Cantábrico S.L. | V/33/01652 | Reciclaje de residuos de construcción en Veranes | NO3301650 | Escorrentía-Residuos de construcción-Veranes | 276791 | 4816835 | Gijón | Asturias | Industrial Clase 1 (sin sustancias peligrosas) | Industrial clase 1 | 3831 | SOLIDOS EN SUSPENSION(<=60.00000 mg/L), PH(6.00000-9.00000 Ud pH) | 1331 | NO | VERANES | Categoría III | Aguas superficiales directo | Normal | Río Pinzales | Desbaste,Decantación | AV | NO
D.H. del Cantábrico Occidental | Reciclajes del Cantábrico S.L. | V/33/01652 | Reciclaje de residuos de construcción en Veranes | NO3304102 | Aseos-Reciclaje residuos construcción-Veranes | 276836 | 4816839 | Gijón | Asturias | Industrial Clase 1 (sin sustancias peligrosas) | Urbanos hasta 1.999 habitantes-equivalentes | 3831 | DEMANDA BIOQUIMICA DE OXIGENO 5 DIAS(<=160.00000 mg O2/L), DEMANDA QUIMICA DE OXIGENO(<=260.00000 mg O2/L), SOLIDOS EN SUSPENSION(<=100.00000 mg/L), AMONIO(<=20.00000 mg NH4/L), PH(6.00000-9.00000 Ud pH) | 632 | NO |  | Categoría I | Aguas subterráneas indirecto | Normal | Llantones-Pinzales-Noreña | Decantación | AV | NO
D.H. del Cantábrico Occidental | persona física | V/33/01662 | Residencia Geriátrica en La Pedrera | NO3301717 | Equip colectivo-Geriatrico-La Pedrera | 282471 | 4817982 | Gijón | Asturias | Industrial Clase 1 (sin sustancias peligrosas) | Industrial clase 1 | 8731 | DEMANDA BIOQUIMICA DE OXIGENO 5 DIAS(<=40.00000 mg O2/L), TENSOACTIVOS ANIONICOS(<=2.00000 mg LAS/L), DEMANDA QUIMICA DE OXIGENO(<=160.00000 mg O2/L), SOLIDOS EN SUSPENSION(<=80.00000 mg/L), AMONIO(<=15.90000 mg NH4/L), PH(6.00000-9.00000 Ud pH) | 2300 | NO | Piles | Categoría I | Aguas subterráneas indirecto | Normal | Llantones-Pinzales-Noreña | Lechos Bacterianos o Biofiltros | AV | NO
D.H. del Cantábrico Occidental | persona física | V/33/01665 | Restaurante en La Figar | NO3301715 | Aseos-Restaurante-La Figar | 279680 | 4816781 | Gijón | Asturias | Industrial Clase 1 (sin sustancias peligrosas) | Industrial clase 1 | 5610 | ACEITES Y GRASAS(<=20.00000 mg/l), DEMANDA BIOQUIMICA DE OXIGENO 5 DIAS(<=40.00000 mg O2/L), DEMANDA QUIMICA DE OXIGENO(<=160.00000 mg O2/L), SOLIDOS EN SUSPENSION(<=80.00000 mg/L), AMONIO(<=15.90000 mg NH4/L), PH(6.00000-9.00000 Ud pH) | 3000 | NO | Pinzales | Categoría I | Aguas subterráneas indirecto | Normal | Llantones-Pinzales-Noreña | Lechos Bacterianos o Biofiltros | AV | NO
D.H. del Cantábrico Occidental | persona física | V/33/01676 | Vivienda unifamiliar en Caravedo | NO3301751 | Vivienda unifamiliar en Caravedo | 279873 | 4819202 | Gijón | Asturias | Urbano < 250 h.-e. | Urbanos hasta 1.999 habitantes-equivalentes | OTROS | ACEITES Y GRASAS(<=25.00000 mg/l), TENSOACTIVOS ANIONICOS(<=3.00000 mg LAS/L), DEMANDA QUIMICA DE OXIGENO(<=200.00000 mg O2/L), SOLIDOS EN SUSPENSION(<=150.00000 mg/L), AMONIO(<=50.00000 mg NH4/L), PH(6.00000-9.00000 Ud pH) | 365 | NO | Pinzales | Categoría I | Aguas subterráneas indirecto | Normal | Llantones-Pinzales-Noreña | Lechos Bacterianos o Biofiltros | AV | NO
D.H. del Cantábrico Occidental | Areneros de Olivares, S.L. | V/33/01706 | Gravera en Serín | NO3301833 | Aseos-Gravera en Serín | 273332 | 4818511 | Gijón | Asturias | Industrial Clase 2 (sin sustancias peligrosas) | Urbanos hasta 1.999 habitantes-equivalentes | 0812 | DEMANDA BIOQUIMICA DE OXIGENO 5 DIAS(<=40.00000 mg O2/L), TENSOACTIVOS ANIONICOS(<=2.00000 mg LAS/L), DEMANDA QUIMICA DE OXIGENO(<=160.00000 mg O2/L), SOLIDOS EN SUSPENSION(<=80.00000 mg/L), AMONIO(<=15.00000 mg NH4/L), PH(5.50000-9.50000 Ud pH) | 20 | NO | Oscura de la | Categoría I | Aguas subterráneas indirecto | Normal | Llantones-Pinzales-Noreña | Lechos Bacterianos o Biofiltros | AV | NO
D.H. del Cantábrico Occidental | ARCELORMITTAL ESPAÑA, S. A. | V/33/01745 | Factoría de Gijón | NO3300472 | Proceso-EDARI Somonte-C12 Arcelor Gijón | 277878 | 4821099 | Gijón | Asturias | Industrial con sustancias peligrosas | Industrial clase 1 con sustancias peligrosas | 2452 | FLUORUROS(<=3000.00000 µg/L), SOLIDOS EN SUSPENSION(<=80.00000 mg/L), PH(6.00000-9.50000 Ud pH) | 459900 | SI | Aboño de | Categoría III | Aguas superficiales directo | Normal | Río Aboño II | Fisico-químico | AAI-PRC | SI
D.H. del Cantábrico Occidental | ARCELORMITTAL ESPAÑA, S. A. | V/33/01745 | Factoría de Gijón | NO3300475 | Purgas-Baterías coque-C2E-Arcelor Gijón | 279686 | 4823006 | Gijón | Asturias | Industrial con sustancias peligrosas | Industrial clase 1 | 2452 | SOLIDOS EN SUSPENSION(<=50.00000 mg/L), PH(6.00000-9.50000 Ud pH) | 48100 | NO | PINZALES | Categoría III | Aguas superficiales directo | Normal | Río Aboño II | Decantación | AAI-PRC | SI
D.H. del Cantábrico Occidental | ARCELORMITTAL ESPAÑA, S. A. | V/33/01745 | Factoría de Gijón | NO3300476 | Escorrent contam-Baterías coque-C2F-Arcelor Gijón | 279715 | 4823091 | Gijón | Asturias | Industrial con sustancias peligrosas | Industrial clase 1 con sustancias peligrosas | 2452 | FLUORUROS(<=3000.00000 µg/L), SOLIDOS EN SUSPENSION(<=80.00000 mg/L), PH(6.00000-9.50000 Ud pH) | 1314000 | SI | Pinzales | Categoría III | Aguas superficiales directo | Normal | Río Aboño II | Sin tratamiento | AAI-PRC | SI
D.H. del Cantábrico Occidental | ARCELORMITTAL ESPAÑA, S. A. | V/33/01745 | Factoría de Gijón | NO3300482 | Escorrent contam-Parque minerales-C5-Arcelor Gijón | 280021 | 4823897 | Gijón | Asturias | Industrial con sustancias peligrosas | Industrial clase 1 | 2452 | SOLIDOS EN SUSPENSION(<=80.00000 mg/L), PH(6.00000-9.50000 Ud pH) | 341640 | NO | PINZALES | Categoría III | Aguas superficiales directo | Normal | Río Aboño II | Sin tratamiento | AAI-PRC | SI
D.H. del Cantábrico Occidental | ARCELORMITTAL ESPAÑA, S. A. | V/33/01745 | Factoría de Gijón | NO3300488 | Purgas-Hornos Altos-C7-Arcelor Gijón | 279070 | 4823069 | Gijón | Asturias | Industrial con sustancias peligrosas | Industrial clase 1 con sustancias peligrosas | 2452 | FLUORUROS(<=3000.00000 µg/L), SOLIDOS EN SUSPENSION(<=80.00000 mg/L), PH(6.00000-9.50000 Ud pH) | 1535000 | SI | Aboño de | Categoría III | Aguas superficiales directo | Normal | Río Aboño II | Otros | AAI-PRC | SI
D.H. del Cantábrico Occidental | ARCELORMITTAL ESPAÑA, S. A. | V/33/01745 | Factoría de Gijón | NO3300489 | Purgas-EDAR Hornos Altos-C8 Arcelor Gijón | 278774 | 4822796 | Gijón | Asturias | Industrial con sustancias peligrosas | Industrial clase 1 | 2452 | ACEITES Y GRASAS(<=20.00000 mg/l), DEMANDA QUIMICA DE OXIGENO(<=160.00000 mg O2/L), SOLIDOS EN SUSPENSION(<=80.00000 mg/L), PH(6.00000-9.50000 Ud pH) | 215120 | NO | Aboño de | Categoría III | Aguas superficiales directo | Normal | Río Aboño II | Fisico-químico | AAI-PRC | SI
D.H. del Cantábrico Occidental | ARCELORMITTAL ESPAÑA, S. A. | V/33/01745 | Factoría de Gijón | NO3300494 | Proceso-EDAR BOF-C1 Arcelor Gijón | 279605 | 4822491 | Gijón | Asturias | Industrial con sustancias peligrosas | Industrial clase 1 con sustancias peligrosas | 2452 | ACEITES Y GRASAS(<=10.00000 mg/l), CIANUROS LIBRES(<=1000.00000 µg/L), DEMANDA BIOQUIMICA DE OXIGENO 5 DIAS(<=50.00000 mg O2/L), DEMANDA QUIMICA DE OXIGENO(<=100.00000 mg O2/L), FLUORUROS(<=3000.00000 µg/L), SOLIDOS EN SUSPENSION(<=80.00000 mg/L), PH(6.00000-9.50000 Ud pH), ZINC(<=200.00000 µg/L) | 942277 | SI | PINZALES | Categoría III | Aguas superficiales directo | Normal | Río Aboño II | Fisico-químico | AAI-PRC | SI
D.H. del Cantábrico Occidental | ARCELORMITTAL ESPAÑA, S. A. | V/33/01745 | Factoría de Gijón | NO3300497 | Proceso-EDARIChapa Carril Alambrón-C9Arcelor Gijón | 278518 | 4822557 | Gijón | Asturias | Industrial con sustancias peligrosas | Industrial clase 1 con sustancias peligrosas | 2452 | ACEITES Y GRASAS(<=10.00000 mg/l), DEMANDA BIOQUIMICA DE OXIGENO 5 DIAS(<=25.00000 mg O2/L), DEMANDA QUIMICA DE OXIGENO(<=160.00000 mg O2/L), FLUORUROS(<=3000.00000 µg/L), SOLIDOS EN SUSPENSION(<=80.00000 mg/L), PH(6.00000-9.50000 Ud pH) | 595570 | SI | Aboño de | Categoría III | Aguas superficiales directo | Normal | Río Aboño II | Decantación | AAI-PRC | SI
D.H. del Cantábrico Occidental | ARCELORMITTAL ESPAÑA, S. A. | V/33/01745 | Factoría de Gijón | NO3302720 | Aseos-EDAR Aboño-C15-Arcelor Gijón | 279462 | 4823429 | Gijón | Asturias | Industrial con sustancias peligrosas | Urbanos hasta 1.999 habitantes-equivalentes | 2452 | ACEITES Y GRASAS(<=10.00000 mg/l), DEMANDA BIOQUIMICA DE OXIGENO 5 DIAS(<=50.00000 mg O2/L), DEMANDA QUIMICA DE OXIGENO(<=160.00000 mg O2/L), SOLIDOS EN SUSPENSION(<=80.00000 mg/L), AMONIO(<=19.28571 mg NH4/L), PH(6.00000-9.50000 Ud pH) | 87600 | NO | Aboño de | Categoría III | Aguas superficiales directo | Normal | Río Aboño II | Fangos Activados | AAI-PRC | SI
D.H. del Cantábrico Occidental | ARCELORMITTAL ESPAÑA, S. A. | V/33/01745 | Factoría de Gijón | NO3302721 | EDAR FECALES PINZALES-ZONA SUR-ARCELOR GIJON | 279462 | 4822443 | Gijón | Asturias | Industrial con sustancias peligrosas | Urbanos a partir de 10.000 habitantes-equivalentes | 2452 | ACEITES Y GRASAS(<=10.00000 mg/l), DEMANDA BIOQUIMICA DE OXIGENO 5 DIAS(<=20.00000 mg O2/L), DEMANDA QUIMICA DE OXIGENO(<=100.00000 mg O2/L), SOLIDOS EN SUSPENSION(<=20.00000 mg/L), AMONIO(<=19.28575 mg NH4/L), PH(6.00000-9.00000 Ud pH) | 76650 | NO | PINZALES | Categoría III | Aguas superficiales directo | Normal | Río Aboño II | Fangos Activados | AAI-PRC | SI
D.H. del Cantábrico Occidental | Sociedad de Salvamento Marítimo y Seguridad Marítima | V/33/01770 | Centro de Formación en Veranes | NO3302012 | Proceso-Formación-Veranes | 277313 | 4818895 | Gijón | Asturias | Industrial Clase 1 (sin sustancias peligrosas) | Industrial clase 1 | 9609 | ACEITES Y GRASAS(<=16.00000 mg/l), DEMANDA BIOQUIMICA DE OXIGENO 5 DIAS(<=85.00000 mg O2/L), TENSOACTIVOS ANIONICOS(<=1.00000 mg LAS/L), DEMANDA QUIMICA DE OXIGENO(<=105.00000 mg O2/L), SOLIDOS EN SUSPENSION(<=10.00000 mg/L), AMONIO(<=1.00000 mg NH4/L), PH(6.00000-9.00000 Ud pH) | 3600 | NO | VERANES | Categoría III | Aguas superficiales directo | Normal | Río Pinzales | Desbaste,Desarenado,Desengrasado | AV | NO
D.H. del Cantábrico Occidental | persona física | V/33/01918 | Vivienda unifamiliar en San Andrés | NO3302434 | Vivienda unifamiliar en San Andrés | 275808 | 4820892 | Gijón | Asturias | Urbano < 250 h.-e. | Urbanos hasta 1.999 habitantes-equivalentes | OTROS | DEMANDA BIOQUIMICA DE OXIGENO 5 DIAS(<=40.00000 mg O2/L), DEMANDA QUIMICA DE OXIGENO(<=160.00000 mg O2/L), SOLIDOS EN SUSPENSION(<=80.00000 mg/L), AMONIO(<=15.00000 mg NH4/L), PH(6.00000-9.00000 Ud pH) | 365 | NO | Paseras las | Categoría I | Aguas subterráneas indirecto | Normal | Llantones-Pinzales-Noreña | Lechos Bacterianos o Biofiltros | AV | NO
D.H. del Cantábrico Occidental | persona física | V/33/01965 | Vivienda unifamiliar en Fontaciera | NO3302584 | Vivienda unifamiliar en Fontaciera | 280235 | 4817215 | Gijón | Asturias | Urbano < 250 h.-e. | Urbanos hasta 1.999 habitantes-equivalentes | OTROS | DEMANDA BIOQUIMICA DE OXIGENO 5 DIAS(<=40.00000 mg O2/L), DEMANDA QUIMICA DE OXIGENO(<=160.00000 mg O2/L), SOLIDOS EN SUSPENSION(<=40.00000 mg/L), AMONIO(<=15.00000 mg NH4/L), PH(6.00000-9.00000 Ud pH) | 183 | NO | Pinzales | Categoría I | Aguas subterráneas indirecto | Normal | Llantones-Pinzales-Noreña | Decantación | AV | NO
D.H. del Cantábrico Occidental | persona física | V/33/01967 | Vivienda unifamiliar en Los Caños | NO3302586 | Vivienda unifamiliar en Los Caños | 279740 | 4820195 | Gijón | Asturias | Urbano < 250 h.-e. | Urbanos hasta 1.999 habitantes-equivalentes | OTROS | DEMANDA BIOQUIMICA DE OXIGENO 5 DIAS(<=40.00000 mg O2/L), DEMANDA QUIMICA DE OXIGENO(<=160.00000 mg O2/L), SOLIDOS EN SUSPENSION(<=80.00000 mg/L), AMONIO(<=15.00000 mg NH4/L), PH(6.00000-9.00000 Ud pH) | 365 | NO | Pinzales | Categoría I | Aguas subterráneas indirecto | Normal | SIN DEFINIR EN EL PH | Decantación | AV | NO
D.H. del Cantábrico Occidental | Ferrosadim, S.L. | V/33/01985 | Planta de aglomeración de residuos siderúrgicos (Factoría de Arcelor Gijón) | NO3302631 | Factoría Arcelor-Gijón-Sadim | 278362 | 4822164 | Gijón | Asturias | Industrial Clase 2 (sin sustancias peligrosas) | Urbanos hasta 1.999 habitantes-equivalentes | 3900 | DEMANDA BIOQUIMICA DE OXIGENO 5 DIAS(<=40.00000 mg O2/L), TENSOACTIVOS ANIONICOS(<=2.00000 mg LAS/L), DEMANDA QUIMICA DE OXIGENO(<=160.00000 mg O2/L), SOLIDOS EN SUSPENSION(<=80.00000 mg/L), AMONIO(<=15.00000 mg NH4/L), PH(6.00000-9.00000 Ud pH) | 1259 | NO | Aboño de | Categoría III | Aguas superficiales directo | Normal | Río Aboño II | Decantación | AAI | NO
D.H. del Cantábrico Occidental | Pocade, S.L. | V/33/01989 | Depósito de tierras en Carbaínos | NO3302655 | Depósito de tierras en Carbaínos | 277520 | 4816742 | Gijón | Asturias | Industrial Clase 1 (sin sustancias peligrosas) | Industrial clase 1 | 3900 | SOLIDOS EN SUSPENSION(<=35.00000 mg/L), PH(6.00000-9.00000 Ud pH) | 43553 | NO | Veranes | Categoría III | Aguas superficiales directo | Normal | Río Pinzales | Regulación,Decantación | AV | NO
D.H. del Cantábrico Occidental | Empresa Municipal de Aguas de Gijón, S.A. (EMA) | V/33/02025 | Aliviaderos cuenca Este-Gijón |  | Aliviadero El Quemadero Piles2 | 285626 | 4819832 | Gijón | Asturias | Urbano sin h.-e. asociados | Desbordamiento de sistema unitario | OTROS |  |  | NO | MEREDAL DE |  |  |  | Río Piles I |  | AV-PRC | SI
D.H. del Cantábrico Occidental | Empresa Municipal de Aguas de Gijón, S.A. (EMA) | V/33/02025 | Aliviaderos cuenca Este-Gijón |  | Aliviadero Granda a Cabueñes Piles 3 | 285437 | 4820599 | Gijón | Asturias | Urbano sin h.-e. asociados | Desbordamiento de sistema unitario | OTROS |  |  | NO | MEREDAL DE |  |  |  | Río Piles I |  | AV-PRC | SI
D.H. del Cantábrico Occidental | Empresa Municipal de Aguas de Gijón, S.A. (EMA) | V/33/02025 | Aliviaderos cuenca Este-Gijón |  | Aliviadero Anselmo Solar Piles 4 | 286417 | 4822711 | Gijón | Asturias | Urbano sin h.-e. asociados | Desbordamiento de sistema unitario | OTROS |  |  | NO | MEREDAL DE |  |  |  | Río Piles I |  | AV-PRC | SI
D.H. del Cantábrico Occidental | Empresa Municipal de Aguas de Gijón, S.A. (EMA) | V/33/02025 | Aliviaderos cuenca Este-Gijón |  | Aliviadero Nuevo Roces Piles 9 | 284924 | 4821245 | Gijón | Asturias | Urbano sin h.-e. asociados | Desbordamiento de sistema unitario | OTROS |  |  | NO | BRAÑA DE LA |  |  |  | Río Peñafrancia - Piles II |  | AV-PRC | SI
D.H. del Cantábrico Occidental | Empresa Municipal de Aguas de Gijón, S.A. (EMA) | V/33/02025 | Aliviaderos cuenca Este-Gijón |  | Aliviadero Huertas de ocio Llantones 2 | 283850 | 4818535 | Gijón | Asturias | Urbano sin h.-e. asociados | Desbordamiento de sistema unitario | OTROS |  |  | NO | PILES |  |  |  | Río Piles I |  | AV-PRC | SI
D.H. del Cantábrico Occidental | Empresa Municipal de Aguas de Gijón, S.A. (EMA) | V/33/02025 | Aliviaderos cuenca Este-Gijón |  | Aliviadero Redonda Llantones 1 | 282733 | 4817164 | Gijón | Asturias | Urbano sin h.-e. asociados | Desbordamiento de sistema unitario | OTROS |  |  | NO | PILES |  |  |  | Río Piles I |  | AV-PRC | SI
D.H. del Cantábrico Occidental | Empresa Municipal de Aguas de Gijón, S.A. (EMA) | V/33/02025 | Aliviaderos cuenca Este-Gijón |  | Aliviadero Grupo Piles 8 | 286621 | 4822999 | Gijón | Asturias | Urbano sin h.-e. asociados | Desbordamiento de sistema unitario | OTROS |  |  | NO | PILES |  |  |  | Río Piles I |  | AV-PRC | SI
D.H. del Cantábrico Occidental | Empresa Municipal de Aguas de Gijón, S.A. (EMA) | V/33/02025 | Aliviaderos cuenca Este-Gijón |  | Aliviadero DAT Palacio de los Deportes Pisón 1 | 287390 | 4823666 | Gijón | Asturias | Urbano sin h.-e. asociados | Desbordamiento de sistema unitario | OTROS |  |  | NO | MEREDAL DE |  |  |  | Río Peñafrancia - Piles II |  | AV-PRC | SI
D.H. del Cantábrico Occidental | Empresa Municipal de Aguas de Gijón, S.A. (EMA) | V/33/02025 | Aliviaderos cuenca Este-Gijón |  | Aliviadero La Pontica Pisón 2 | 289721 | 4821951 | Gijón | Asturias | Urbano sin h.-e. asociados | Desbordamiento de sistema unitario | OTROS |  |  | NO | LLOREDA DE |  |  |  | Río Peñafrancia - Piles II |  | AV-PRC | SI
D.H. del Cantábrico Occidental | Empresa Municipal de Aguas de Gijón, S.A. (EMA) | V/33/02025 | Aliviaderos cuenca Este-Gijón |  | Aliviadero Molino Piles 1 | 285560 | 4819457 | Gijón | Asturias | Urbano sin h.-e. asociados | Desbordamiento de sistema unitario | OTROS |  |  | NO | PILES |  |  |  | Río Piles I |  | AV-PRC | SI
D.H. del Cantábrico Occidental | Empresa Municipal de Aguas de Gijón, S.A. (EMA) | V/33/02025 | Aliviaderos cuenca Este-Gijón |  | Aliviadero Pozo Canal del Molino 1 | 285883 | 4819845 | Gijón | Asturias | Urbano sin h.-e. asociados | Desbordamiento de sistema unitario | OTROS |  |  | NO | PILES |  |  |  | Río Piles I |  | AV-PRC | SI
D.H. del Cantábrico Occidental | Empresa Municipal de Aguas de Gijón, S.A. (EMA) | V/33/02025 | Aliviaderos cuenca Este-Gijón |  | Aliviadero Vegapresas Piles 10 | 286674 | 4819302 | Gijón | Asturias | Urbano sin h.-e. asociados | Desbordamiento de sistema unitario | OTROS |  |  | NO | MEREDAL DE |  |  |  | Río Piles I |  | AV-PRC | SI
D.H. del Cantábrico Occidental | Empresa Municipal de Aguas de Gijón, S.A. (EMA) | V/33/02025 | Aliviaderos cuenca Este-Gijón |  | Aliviadero Linares Meredal 1 | 287260 | 4817470 | Gijón | Asturias | Urbano sin h.-e. asociados | Desbordamiento de sistema unitario | OTROS |  |  | NO | MEREDAL DE |  |  |  | Río Piles I |  | AV-PRC | SI
D.H. del Cantábrico Occidental | Empresa Municipal de Aguas de Gijón, S.A. (EMA) | V/33/02025 | Aliviaderos cuenca Este-Gijón |  | Aliviadero Senda Peñafrancia 1 | 287192 | 4822708 | Gijón | Asturias | Urbano sin h.-e. asociados | Desbordamiento de sistema unitario | OTROS |  |  | NO | SAN MIGUEL DE |  |  |  | Río Peñafrancia - Piles II |  | AV-PRC | SI
D.H. del Cantábrico Occidental | Empresa Municipal de Aguas de Gijón, S.A. (EMA) | V/33/02025 | Aliviaderos cuenca Este-Gijón |  | Aliviadero La Nisal San Miguel 1 | 287257 | 4820897 | Gijón | Asturias | Urbano sin h.-e. asociados | Desbordamiento de sistema unitario | OTROS |  |  | NO | SAN MIGUEL DE |  |  |  | Río Peñafrancia - Piles II |  | AV-PRC | SI
D.H. del Cantábrico Occidental | Empresa Municipal de Aguas de Gijón, S.A. (EMA) | V/33/02025 | Aliviaderos cuenca Este-Gijón |  | Aliviadero Caleyona Santurio 1 | 288367 | 4820406 | Gijón | Asturias | Urbano sin h.-e. asociados | Desbordamiento de sistema unitario | OTROS |  |  | NO | SANTUARIO DE |  |  |  | Río Peñafrancia - Piles II |  | AV-PRC | SI
D.H. del Cantábrico Occidental | Empresa Municipal de Aguas de Gijón, S.A. (EMA) | V/33/02025 | Aliviaderos cuenca Este-Gijón |  | Aliviadero El Cruce Peñafrancia 4 | 289437 | 4821185 | Gijón | Asturias | Urbano sin h.-e. asociados | Desbordamiento de sistema unitario | OTROS |  |  | NO | PEÑA FRANCIA DE |  |  |  | Río Peñafrancia - Piles II |  | AV-PRC | SI
D.H. del Cantábrico Occidental | Empresa Municipal de Aguas de Gijón, S.A. (EMA) | V/33/02025 | Aliviaderos cuenca Este-Gijón |  | Aliviadero Cuadrante Peñafrancia 3 | 290003 | 4821989 | Gijón | Asturias | Urbano sin h.-e. asociados | Desbordamiento de sistema unitario | OTROS |  |  | NO | LLOREDA DE |  |  |  | Río Peñafrancia - Piles II |  | AV-PRC | SI
D.H. del Cantábrico Occidental | Empresa Municipal de Aguas de Gijón, S.A. (EMA) | V/33/02025 | Aliviaderos cuenca Este-Gijón |  | Aliviadero Senda Peñafrancia 2 | 287231 | 4822479 | Gijón | Asturias | Urbano sin h.-e. asociados | Desbordamiento de sistema unitario | OTROS |  |  | NO | SAN MIGUEL DE |  |  |  | Río Peñafrancia - Piles II |  | AV-PRC | SI
D.H. del Cantábrico Occidental | Empresa Municipal de Aguas de Gijón, S.A. (EMA) | V/33/02026 | Aliviaderos cuenca Oeste-Gijón |  | Aliviadero Piñera Salcedo Pinzales 4 | 278913 | 4818611 | Gijón | Asturias | Urbano sin h.-e. asociados | Desbordamiento de sistema unitario | OTROS |  |  | NO | OSCURO |  |  |  | Río Pinzales |  | AV-PRC | SI
D.H. del Cantábrico Occidental | Empresa Municipal de Aguas de Gijón, S.A. (EMA) | V/33/02026 | Aliviaderos cuenca Oeste-Gijón |  | Aliviadero Venta Veranes Sotiello 1 | 279342 | 4820295 | Gijón | Asturias | Urbano sin h.-e. asociados | Desbordamiento de sistema unitario | OTROS |  |  | NO | VERANES |  |  |  | Río Pinzales |  | AV-PRC | SI
D.H. del Cantábrico Occidental | Empresa Municipal de Aguas de Gijón, S.A. (EMA) | V/33/02026 | Aliviaderos cuenca Oeste-Gijón |  | Aliviadero-bombeo Sotiello Pinzales 2 | 279552 | 4820479 | Gijón | Asturias | Urbano sin h.-e. asociados | Desbordamiento de sistema unitario | OTROS |  |  | NO | PINZALES |  |  |  | Río Pinzales |  | AV-PRC | SI
D.H. del Cantábrico Occidental | Empresa Municipal de Aguas de Gijón, S.A. (EMA) | V/33/02026 | Aliviaderos cuenca Oeste-Gijón |  | Aliviadero Pol. Ind. Roces Arquímedes Pilón 8 | 281947 | 4820214 | Gijón | Asturias | Urbano sin h.-e. asociados | Desbordamiento de sistema unitario | OTROS |  |  | NO | TREMAÑES DE |  |  |  | Gijón costa |  | AV-PRC | SI
D.H. del Cantábrico Occidental | Empresa Municipal de Aguas de Gijón, S.A. (EMA) | V/33/02026 | Aliviaderos cuenca Oeste-Gijón |  | Aliviadero Pol. Ind. Bankunión 2 Pinzales 3 | 280527 | 4823221 | Gijón | Asturias | Urbano sin h.-e. asociados | Desbordamiento de sistema unitario | OTROS |  |  | NO | PINZALES |  |  |  | Río Aboño II |  | AV-PRC | SI
D.H. del Cantábrico Occidental | Empresa Municipal de Aguas de Gijón, S.A. (EMA) | V/33/02026 | Aliviaderos cuenca Oeste-Gijón |  | Aliviadero Pol. Ind. Roces Pilón 1 | 283056 | 4821211 | Gijón | Asturias | Urbano sin h.-e. asociados | Desbordamiento de sistema unitario | OTROS |  |  | NO | TREMAÑES DE |  |  |  | Gijón costa |  | AV-PRC | SI
D.H. del Cantábrico Occidental | Empresa Municipal de Aguas de Gijón, S.A. (EMA) | V/33/02026 | Aliviaderos cuenca Oeste-Gijón |  | Aliviadero Alcampo Pilón2 | 282577 | 4821471 | Gijón | Asturias | Urbano sin h.-e. asociados | Desbordamiento de sistema unitario | OTROS |  |  | NO | TREMAÑES DE |  |  |  | Gijón costa |  | AV-PRC | SI
D.H. del Cantábrico Occidental | Empresa Municipal de Aguas de Gijón, S.A. (EMA) | V/33/02026 | Aliviaderos cuenca Oeste-Gijón |  | Aliviadero Santa Bárbara Pilón 3 | 282468 | 4822214 | Gijón | Asturias | Urbano sin h.-e. asociados | Desbordamiento de sistema unitario | OTROS |  |  | NO | TREMAÑES DE |  |  |  | Gijón costa |  | AV-PRC | SI
D.H. del Cantábrico Occidental | Empresa Municipal de Aguas de Gijón, S.A. (EMA) | V/33/02026 | Aliviaderos cuenca Oeste-Gijón |  | Aliviadero La Picota Pilón 4 | 282368 | 4822566 | Gijón | Asturias | Urbano sin h.-e. asociados | Desbordamiento de sistema unitario | OTROS |  |  | NO | TREMAÑES DE |  |  |  | Gijón costa |  | AV-PRC | SI
D.H. del Cantábrico Occidental | Empresa Municipal de Aguas de Gijón, S.A. (EMA) | V/33/02026 | Aliviaderos cuenca Oeste-Gijón |  | Aliviadero Pol. Ind. Mora Garay Pilón 5 | 283086 | 4823530 | Gijón | Asturias | Urbano sin h.-e. asociados | Desbordamiento de sistema unitario | OTROS |  |  | NO | TREMAÑES DE |  |  |  | Gijón costa |  | AV-PRC | SI
D.H. del Cantábrico Occidental | Empresa Municipal de Aguas de Gijón, S.A. (EMA) | V/33/02026 | Aliviaderos cuenca Oeste-Gijón |  | Aliviadero Trefilería Moreda Pilón 6 | 282991 | 4823684 | Gijón | Asturias | Urbano sin h.-e. asociados | Desbordamiento de sistema unitario | OTROS |  |  | NO | TREMAÑES DE |  |  |  | Gijón costa |  | AV-PRC | SI
D.H. del Cantábrico Occidental | Empresa Municipal de Aguas de Gijón, S.A. (EMA) | V/33/02026 | Aliviaderos cuenca Oeste-Gijón |  | Aliviadero-bombeo Somonte 3 Pinzales 1 | 279822 | 4821275 | Gijón | Asturias | Urbano sin h.-e. asociados | Desbordamiento de sistema unitario | OTROS |  |  | NO | CERCA DE |  |  |  | Río Pinzales |  | AV-PRC | SI
D.H. del Cantábrico Occidental | persona física | V/33/02048 | Vivienda unifamiliar en Veranes | NO3302784 | Vivienda unifamiliar en Veranes | 277353 | 4818697 | Gijón | Asturias | Urbano < 250 h.-e. | Urbanos hasta 1.999 habitantes-equivalentes | OTROS | DEMANDA BIOQUIMICA DE OXIGENO 5 DIAS(<=60.00000 mg O2/L), DEMANDA QUIMICA DE OXIGENO(<=200.00000 mg O2/L), SOLIDOS EN SUSPENSION(<=150.00000 mg/L), AMONIO(<=15.00000 mg NH4/L), PH(6.00000-9.00000 Ud pH) | 365 | NO | Veranes | Categoría I | Aguas subterráneas indirecto | Normal | Llantones-Pinzales-Noreña | Decantación | AV | NO
D.H. del Cantábrico Occidental | persona física | V/33/02131 | Vivienda unifamiliar en Huerces | NO3302947 | Vivienda unifamiliar en Huerces | 283885 | 4817526 | Gijón | Asturias | Urbano < 250 h.-e. | Urbanos hasta 1.999 habitantes-equivalentes | OTROS | DEMANDA BIOQUIMICA DE OXIGENO 5 DIAS(<=135.00000 mg O2/L), DEMANDA QUIMICA DE OXIGENO(<=225.00000 mg O2/L), SOLIDOS EN SUSPENSION(<=90.00000 mg/L), PH(6.00000-9.00000 Ud pH) | 365 | NO | Vega de | Categoría I | Aguas subterráneas indirecto | Normal | Llantones-Pinzales-Noreña | Decantación | AV | NO
D.H. del Cantábrico Occidental | persona física | V/33/02137 | Residencia Geriátrica en Ruedes | NO3302011 | Aseos-Residencia-Ruedes | 280625 | 4815324 | Gijón | Asturias | Industrial Clase 1 (sin sustancias peligrosas) | Urbanos hasta 1.999 habitantes-equivalentes | 8790 | DEMANDA BIOQUIMICA DE OXIGENO 5 DIAS(<=135.00000 mg O2/L), DEMANDA QUIMICA DE OXIGENO(<=225.00000 mg O2/L), SOLIDOS EN SUSPENSION(<=90.00000 mg/L), PH(6.00000-9.00000 Ud pH) | 584 | NO | Pinzales | Categoría I | Aguas subterráneas indirecto | Normal | Llantones-Pinzales-Noreña | Lechos Bacterianos o Biofiltros | AV | NO
D.H. del Cantábrico Occidental | Servicio Regional de Investigación y Desarrollo Agroalimentario (SERIDA) | V/33/02153 | Instalaciones del SERIDA en La Olla | NO3303008 | Instalaciones del SERIDA en La Olla | 291555 | 4819161 | Gijón | Asturias | Industrial Clase 1 (sin sustancias peligrosas) | Urbanos hasta 1.999 habitantes-equivalentes | 0161 | DEMANDA BIOQUIMICA DE OXIGENO 5 DIAS(<=40.00000 mg O2/L), DEMANDA QUIMICA DE OXIGENO(<=160.00000 mg O2/L), SOLIDOS EN SUSPENSION(<=50.00000 mg/L), PH(6.00000-9.00000 Ud pH) | 1265 | NO | Lloreda | Categoría I | Aguas subterráneas indirecto | Normal | Villaviciosa | Fangos Activados | AV | NO
D.H. del Cantábrico Occidental | Ingeniería de Valorizaciones Metálicas, S.L. (INVALMET, S.L.) | V/33/02165 | Almacén de residuos sólidos en Veriña | NO3303044 | Oficinas-almacén residuos sólidos-Veriña | 279563 | 4824209 | Gijón | Asturias | Industrial Clase 1 (sin sustancias peligrosas) | Urbanos hasta 1.999 habitantes-equivalentes | 3900 | DEMANDA BIOQUIMICA DE OXIGENO 5 DIAS(<=135.00000 mg O2/L), DEMANDA QUIMICA DE OXIGENO(<=225.00000 mg O2/L), SOLIDOS EN SUSPENSION(<=90.00000 mg/L), PH(6.00000-9.00000 Ud pH) | 900 | NO | Aboño de | Categoría I | Aguas subterráneas indirecto | Normal | SIN DEFINIR EN EL PH | Lechos Bacterianos o Biofiltros | AV | NO
D.H. del Cantábrico Occidental | UTE Ballou | V/33/02210 | Oficinas obra urbanización en San Andrés | NO3303232 | Oficinas obra urbanización en San Andrés | 276898 | 4820545 | Gijón | Asturias | Industrial Clase 2 (sin sustancias peligrosas) | Urbanos hasta 1.999 habitantes-equivalentes | 4211 | DEMANDA BIOQUIMICA DE OXIGENO 5 DIAS(<=225.00000 mg O2/L), DEMANDA QUIMICA DE OXIGENO(<=375.00000 mg O2/L), SOLIDOS EN SUSPENSION(<=150.00000 mg/L), PH(6.00000-9.00000 Ud pH) | 120 | NO | Aboño de | Categoría I | Aguas subterráneas indirecto | Normal | SIN DEFINIR EN EL PH | Decantación | AV | NO
D.H. del Cantábrico Occidental | persona física | V/33/02256 | Industria láctea en Peñaferruz | NO3303347 | Industria láctea en Peñaferruz | 278444 | 4814713 | Gijón | Asturias | Industrial Clase 2 (sin sustancias peligrosas) | Industrial clase 2 | 1054 | ACEITES Y GRASAS(<=9.50000 mg/l), DEMANDA BIOQUIMICA DE OXIGENO 5 DIAS(<=39.00000 mg O2/L), DEMANDA QUIMICA DE OXIGENO(<=100.00000 mg O2/L), SOLIDOS EN SUSPENSION(<=70.00000 mg/L), NITROGENO TOTAL(<=8.40000 mg N/L), PH(6.00000-9.00000 Ud pH) | 183 | NO | Pinzales | Categoría I | Aguas subterráneas indirecto | Normal | Llantones-Pinzales-Noreña | Fangos Activados | AV | NO
D.H. del Cantábrico Occidental | Asociación de Criadores de Ponis de Raza Asturcón | V/33/02302 | Criadero de ponis de raza Asturcón en Caldones | NO3303417 | Criadero de ponis de raza Asturcón en Caldones | 289480 | 4817351 | Gijón | Asturias | Industrial Clase 3 (sin sustancias peligrosas) | Urbanos hasta 1.999 habitantes-equivalentes | 0143 | DEMANDA BIOQUIMICA DE OXIGENO 5 DIAS(<=40.00000 mg O2/L), DEMANDA QUIMICA DE OXIGENO(<=160.00000 mg O2/L), SOLIDOS EN SUSPENSION(<=50.00000 mg/L), AMONIO(<=15.00000 mg NH4/L), PH(6.00000-9.00000 Ud pH) | 459 | NO |  | Categoría I | Aguas subterráneas indirecto | Normal | Villaviciosa | Lechos Bacterianos o Biofiltros | AV | NO
D.H. del Cantábrico Occidental | persona física | V/33/02326 | Taller de reparación de maquinaria agrícola en Fano | NO3303475 | Lavado de maquinaria agrícola en Fano | 288156 | 4813786 | Gijón | Asturias | Industrial Clase 1 (sin sustancias peligrosas) | Industrial clase 1 | 4520 | ACEITES Y GRASAS(<=10.00000 mg/l), TENSOACTIVOS ANIONICOS(<=2.00000 mg LAS/L), DEMANDA QUIMICA DE OXIGENO(<=160.00000 mg O2/L), SOLIDOS EN SUSPENSION(<=35.00000 mg/L), PH(6.00000-9.00000 Ud pH) | 438 | NO |  | Categoría I | Aguas subterráneas indirecto | Normal | SIN DEFINIR EN EL PH | Desarenado,Desengrasado | AV | NO
D.H. del Cantábrico Occidental | Restaurante La Tabla | V/33/02335 | Restaurante en Fano | NO3303524 | Domésticas-restaurante-Fano | 287887 | 4815462 | Gijón | Asturias | Industrial Clase 1 (sin sustancias peligrosas) | Urbanos hasta 1.999 habitantes-equivalentes | 5610 | ACEITES Y GRASAS(<=15.00000 mg/l), DEMANDA BIOQUIMICA DE OXIGENO 5 DIAS(<=135.00000 mg O2/L), DEMANDA QUIMICA DE OXIGENO(<=225.00000 mg O2/L), SOLIDOS EN SUSPENSION(<=90.00000 mg/L), AMONIO(<=25.00000 mg NH4/L), PH(6.00000-9.00000 Ud pH) | 540 | NO |  | Categoría I | Aguas subterráneas indirecto | Normal | Llantones-Pinzales-Noreña | Lechos Bacterianos o Biofiltros | AV | NO
D.H. del Cantábrico Occidental | persona física | V/33/02423 | Vivienda unifamiliar en Peñaferruz-Cenero | NO3303759 | Vivienda unifamiliar en Peñaferruz | 278775 | 4815140 | Gijón | Asturias | Urbano < 250 h.-e. | Urbanos hasta 1.999 habitantes-equivalentes | OTROS | DEMANDA BIOQUIMICA DE OXIGENO 5 DIAS(<=160.00000 mg O2/L), DEMANDA QUIMICA DE OXIGENO(<=260.00000 mg O2/L), SOLIDOS EN SUSPENSION(<=100.00000 mg/L), AMONIO(<=20.00000 mg NH4/L), PH(6.00000-9.00000 Ud pH) | 365 | NO |  | Categoría I | Aguas subterráneas indirecto | Normal | Llantones-Pinzales-Noreña | Lechos Bacterianos o Biofiltros | AV | NO
D.H. del Cantábrico Occidental | persona física | V/33/02463 | Centro de reciclado en Gijón | NO3303843 | Centro de reciclado de vehículos (Aseos) | 281890 | 4820768 | Gijón | Asturias | Industrial sin sustancias peligrosas (sin clasificar) | Urbanos hasta 1.999 habitantes-equivalentes | OTROS | DEMANDA BIOQUIMICA DE OXIGENO 5 DIAS(<=160.00000 mg O2/L), DEMANDA QUIMICA DE OXIGENO(<=260.00000 mg O2/L), SOLIDOS EN SUSPENSION(<=100.00000 mg/L), AMONIO(<=20.00000 mg NH4/L), PH(6.00000-9.00000 Ud pH) | 182 | NO |  | Categoría I | Aguas subterráneas indirecto | Normal | SIN DEFINIR EN EL PH | Lechos Bacterianos o Biofiltros | AV | NO
D.H. del Cantábrico Occidental | Arcillas Refractarias, S.A. (Arciresa) | V/33/02513 | Fabricación de hormigón y almacenaje en Carbainos | NO3303930 | Aseos Industria en Carbainos | 276655 | 4815688 | Gijón | Asturias | Industrial Clase 2 (sin sustancias peligrosas) | Urbanos hasta 1.999 habitantes-equivalentes | 2361 | DEMANDA BIOQUIMICA DE OXIGENO 5 DIAS(<=160.00000 mg O2/L), DEMANDA QUIMICA DE OXIGENO(<=260.00000 mg O2/L), SOLIDOS EN SUSPENSION(<=100.00000 mg/L), AMONIO(<=20.00000 mg NH4/L), PH(6.00000-9.00000 Ud pH) | 1000 | NO |  | Categoría I | Aguas subterráneas indirecto | Normal | Llantones-Pinzales-Noreña | Decantación | AV | NO
D.H. del Cantábrico Occidental | Arcillas Refractarias, S.A. (Arciresa) | V/33/02513 | Fabricación de hormigón y almacenaje en Carbainos | NO3303931 | Escorrentía industrial en Carbainos | 276759 | 4815600 | Gijón | Asturias | Industrial Clase 2 (sin sustancias peligrosas) | Industrial clase 2 | 2361 | SOLIDOS EN SUSPENSION(<=25.00000 mg/L), PH(6.00000-9.00000 Ud pH) | 15400 | NO | VERANES | Categoría I | Aguas superficiales directo | Normal | Río Pinzales | Desarenado,Decantación | AV | NO
D.H. del Cantábrico Occidental | persona física | V/33/02551 | Vivienda unifamiliar en Granda | NO3303965 | Vivienda unifamiliar en Granda (Gijón) | 284809 | 4819664 | Gijón | Asturias | Urbano < 250 h.-e. | Urbanos hasta 1.999 habitantes-equivalentes | OTROS | DEMANDA BIOQUIMICA DE OXIGENO 5 DIAS(<=60.00000 mg O2/L), DEMANDA QUIMICA DE OXIGENO(<=125.00000 mg O2/L), SOLIDOS EN SUSPENSION(<=50.00000 mg/L), AMONIO(<=15.00000 mg NH4/L), PH(6.00000-9.00000 Ud pH) | 146 | NO |  | Categoría I | Aguas subterráneas indirecto | Normal | SIN DEFINIR EN EL PH | Lechos Bacterianos o Biofiltros | AV | NO
D.H. del Cantábrico Occidental | persona física | V/33/02780 | Vivienda en Deva | NO3304264 | Vivienda en Cazanes | 291244 | 4820691 | Gijón | Asturias | Urbano < 250 h.-e. | Urbanos hasta 1.999 habitantes-equivalentes | OTROS | DEMANDA BIOQUIMICA DE OXIGENO 5 DIAS(<=60.00000 mg O2/L), DEMANDA QUIMICA DE OXIGENO(<=120.00000 mg O2/L), SOLIDOS EN SUSPENSION(<=50.00000 mg/L), AMONIO(<=15.00000 mg NH4/L), PH(6.00000-9.00000 Ud pH) | 365 | NO |  | Categoría I | Aguas subterráneas indirecto | Normal | Villaviciosa | Lechos Bacterianos o Biofiltros | AV | NO
D.H. del Cantábrico Occidental | Automóviles Gozcar, C.B. | V/33/01491 | Taller mecánico en Santa Eulalia de Nembro | NO3300744 | Aseos-Taller-Santa Eulalia de Nembro | 273841 | 4832245 | Gozón | Asturias | Industrial Clase 1 (sin sustancias peligrosas) | Urbanos hasta 1.999 habitantes-equivalentes | 4730 | ACEITES Y GRASAS(<=20.00000 mg/l), DEMANDA BIOQUIMICA DE OXIGENO 5 DIAS(<=40.00000 mg O2/L), TENSOACTIVOS ANIONICOS(<=2.00000 mg LAS/L), DEMANDA QUIMICA DE OXIGENO(<=160.00000 mg O2/L), SOLIDOS EN SUSPENSION(<=80.00000 mg/L), AMONIACO NO IONIZADO(<=15.00000 mg NH3/L), PH(5.50000-9.50000 Ud pH) | 132 | NO | Cañeo del | Categoría III | Aguas superficiales directo | Normal | Costa Este Asturias | Oxidación | AV | NO
D.H. del Cantábrico Occidental | Automóviles Gozcar, C.B. | V/33/01491 | Taller mecánico en Santa Eulalia de Nembro | NO3301114 | Proceso-Taller-Santa Eulalia de Nembro | 273841 | 4832245 | Gozón | Asturias | Industrial Clase 1 (sin sustancias peligrosas) | Industrial clase 1 | 4730 | ACEITES Y GRASAS(<=10.00000 mg/l), TENSOACTIVOS ANIONICOS(<=2.00000 mg LAS/L), DEMANDA QUIMICA DE OXIGENO(<=160.00000 mg O2/L), SOLIDOS EN SUSPENSION(<=80.00000 mg/L), PH(5.50000-9.50000 Ud pH) | 132 | NO | Cañeo del | Categoría III | Aguas superficiales directo | Normal | Costa Este Asturias | Decantación | AV | NO
D.H. del Cantábrico Occidental | Rainy Cape, S.L. | V/33/01562 | Hotel rural en Verdicio | NO3300816 | Hostelería-Hotel rural-Verdicio | 268690 | 4834045 | Gozón | Asturias | Industrial Clase 1 (sin sustancias peligrosas) | Industrial clase 1 | 5510 | ACEITES Y GRASAS(<=20.00000 mg/l), CLORO TOTAL(<=0.50000 mg/l), DEMANDA BIOQUIMICA DE OXIGENO 5 DIAS(<=40.00000 mg O2/L), TENSOACTIVOS ANIONICOS(<=2.00000 mg LAS/L), DEMANDA QUIMICA DE OXIGENO(<=160.00000 mg O2/L), SOLIDOS EN SUSPENSION(<=80.00000 mg/L), AMONIACO NO IONIZADO(<=15.00000 mg NH3/L), PH(6.00000-9.00000 Ud pH) | 3650 | NO | Camporriundo de | Categoría I | Aguas subterráneas indirecto | Normal | Candás | Fangos Activados | AV | NO
D.H. del Cantábrico Occidental | ARCELORMITTAL ESPAÑA, S. A. | V/33/01746 | Factoría de Avilés | NO3300470 | Proceso-EDARI laminación-C102 Arcelor Avilés | 267997 | 4826333 | Gozón | Asturias | Industrial con sustancias peligrosas | Industrial clase 1 con sustancias peligrosas | 2452 | ACEITES Y GRASAS(<=50.00000 mg/l), CIANUROS LIBRES(<=1000.00000 µg/L), CROMO(<=3000.00000 µg/L), DEMANDA QUIMICA DE OXIGENO(<=600.00000 mg O2/L), FLUORUROS(<=1000.00000 µg/L), SOLIDOS EN SUSPENSION(<=80.00000 mg/L), PH(6.00000-9.50000 Ud pH), ZINC(<=1000.00000 µg/L) | 1728000 | SI | Llongas de | Categoría III | Aguas superficiales directo | Normal | Río Alvares II | Neutralización | AAI-PRC | SI
D.H. del Cantábrico Occidental | ARCELORMITTAL ESPAÑA, S. A. | V/33/01746 | Factoría de Avilés | NO3300479 | Escorrentía Laminación-C41 | 267935 | 4826373 | Gozón | Asturias | Industrial con sustancias peligrosas | Industrial clase 1 | 2452 | ACEITES Y GRASAS(<=15.00000 mg/l), DEMANDA BIOQUIMICA DE OXIGENO 5 DIAS(<=20.00000 mg O2/L), DEMANDA QUIMICA DE OXIGENO(<=100.00000 mg O2/L), SOLIDOS EN SUSPENSION(<=35.00000 mg/L), PH(6.00000-9.50000 Ud pH) | 2374306 | NO | LLONGAS DE | Categoría III | Aguas superficiales directo | Normal | Río Alvares II | Fangos Activados | AAI-PRC | SI
D.H. del Cantábrico Occidental | Campañía Algarve 2005, S.A. | V/33/01779 | Bar Cuatro Vientos en Viodo | NO3302058 | Bar en Viodo | 270470 | 4837645 | Gozón | Asturias | Industrial Clase 1 (sin sustancias peligrosas) | Industrial clase 1 | 5630 | ACEITES Y GRASAS(<=20.00000 mg/l), DEMANDA BIOQUIMICA DE OXIGENO 5 DIAS(<=40.00000 mg O2/L), DEMANDA QUIMICA DE OXIGENO(<=160.00000 mg O2/L), SOLIDOS EN SUSPENSION(<=80.00000 mg/L), AMONIO(<=15.00000 mg NH4/L), PH(6.00000-9.00000 Ud pH) | 172 | NO | Gaviera de | Categoría I | Aguas subterráneas indirecto | Normal | Candás | Lechos Bacterianos o Biofiltros | AV | NO
D.H. del Cantábrico Occidental | persona física | V/33/01807-1 | Vivienda unifamiliar en Bocines | NO3302161 | Vivienda unifamiliar en Bocines | 275900 | 4830684 | Gozón | Asturias | Urbano < 250 h.-e. | Urbanos hasta 1.999 habitantes-equivalentes | OTROS | DEMANDA BIOQUIMICA DE OXIGENO 5 DIAS(<=100.00000 mg O2/L), DEMANDA QUIMICA DE OXIGENO(<=200.00000 mg O2/L), SOLIDOS EN SUSPENSION(<=150.00000 mg/L), AMONIO(<=64.28571 mg NH4/L), PH(6.00000-9.00000 Ud pH) | 540 | NO | Granda de la | Categoría I | Aguas subterráneas indirecto | Normal | Candás | Decantación | AV | NO
D.H. del Cantábrico Occidental | Consorcio para el Abastecimiento y Saneamiento de la Zona Central de Asturias (Cadasa) | V/33/02055 | SGS de la ría de Avilés |  | Aliviadero-bombeo La Llantada | 271922 | 4831588 | Gozón | Asturias | Urbano sin h.-e. asociados | Desbordamiento de sistema unitario | OTROS |  |  | NO | Llantada de |  |  |  | Costa Este Asturias |  | AV | NO
D.H. del Cantábrico Occidental | Consorcio para el Abastecimiento y Saneamiento de la Zona Central de Asturias (Cadasa) | V/33/02055 | SGS de la ría de Avilés |  | Aliviadero-bombeo Polígono de Maqua | 265892 | 4831870 | Gozón | Asturias | Urbano sin h.-e. asociados | Desbordamiento de sistema unitario | OTROS |  |  | NO | Vioño de |  |  |  | Estuario de Avilés |  | AV | NO
D.H. del Cantábrico Occidental | Campsa Estaciones de Servicio, S.A. | V/33/02166 | Estación de servicio en Luanco | NO3303045 | Aseos-estación de servicio-Luanco | 272892 | 4832221 | Gozón | Asturias | Industrial Clase 1 (sin sustancias peligrosas) | Urbanos hasta 1.999 habitantes-equivalentes | 4730 | DEMANDA BIOQUIMICA DE OXIGENO 5 DIAS(<=40.00000 mg O2/L), DEMANDA QUIMICA DE OXIGENO(<=160.00000 mg O2/L), SOLIDOS EN SUSPENSION(<=50.00000 mg/L), AMONIO(<=15.00000 mg NH4/L), PH(6.00000-9.00000 Ud pH) | 314 | NO | Cañeo del | Categoría I | Aguas subterráneas indirecto | Normal | Candás | Fangos Activados | AV | NO
D.H. del Cantábrico Occidental | Campsa Estaciones de Servicio, S.A. | V/33/02166 | Estación de servicio en Luanco | NO3303153 | Industrial-estación de servicio-Luanco | 272834 | 4832172 | Gozón | Asturias | Industrial Clase 1 (sin sustancias peligrosas) | Industrial clase 1 | 4730 | ACEITES Y GRASAS(<=10.00000 mg/l), TENSOACTIVOS ANIONICOS(<=2.00000 mg LAS/L), DEMANDA QUIMICA DE OXIGENO(<=160.00000 mg O2/L), HIDROCARBUROS(<=5.00000 mg/L), SOLIDOS EN SUSPENSION(<=35.00000 mg/L), PH(6.00000-9.00000 Ud pH) | 2686 | NO | Cañeo del | Categoría I | Aguas subterráneas indirecto | Normal | Candás | Desengrasado | AV | NO
D.H. del Cantábrico Occidental | persona física | V/33/02480 | Vivienda en La Ren, Cardo | NO3303864 | Vivienda unifamiliar en Cardo | 272424 | 4829206 | Gozón | Asturias | Urbano < 250 h.-e. | Urbanos hasta 1.999 habitantes-equivalentes | OTROS | DEMANDA BIOQUIMICA DE OXIGENO 5 DIAS(<=160.00000 mg O2/L), DEMANDA QUIMICA DE OXIGENO(<=260.00000 mg O2/L), SOLIDOS EN SUSPENSION(<=100.00000 mg/L), AMONIO(<=20.00000 mg NH4/L), PH(6.00000-9.00000 Ud pH) | 456 | NO |  | Categoría I | Aguas subterráneas indirecto | Normal | Candás | Decantación | AV | NO
D.H. del Cantábrico Occidental | Moniello Gastronomía, S.L. | V/33/02543 | Restaurante Parque-Playa de Moniello | NO3303951 | Restaurante parque-playa de Moniello | 274450 | 4834774 | Gozón | Asturias | Industrial Clase 1 (sin sustancias peligrosas) | Industrial clase 1 | 5610 | DEMANDA BIOQUIMICA DE OXIGENO 5 DIAS(<=60.00000 mg O2/L), DEMANDA QUIMICA DE OXIGENO(<=120.00000 mg O2/L), SOLIDOS EN SUSPENSION(<=50.00000 mg/L), AMONIO(<=15.00000 mg NH4/L), PH(6.00000-9.00000 Ud pH) | 1095 | NO |  | Categoría I | Aguas subterráneas indirecto | Normal | Candás | Lechos Bacterianos o Biofiltros | AV | NO
D.H. del Cantábrico Occidental | Asturfun, S.L. | V/33/02563-1 | Planta de recogida, selección, tratamiento y almacenamiento temporal de residuos metálicos | NO3303981 | Escorrentías contaminadas - Planta de residuos metálicos - Gozón | 267935 | 4829935 | Gozón | Asturias | Industrial Clase 1 (sin sustancias peligrosas) | Industrial clase 1 | 3811 | HIDROCARBUROS(<=5.00000 mg/L), SOLIDOS EN SUSPENSION(<=60.00000 mg/L), PH(6.00000-9.00000 Ud pH) | 2134 | NO | VIOÑO DE | Categoría III | Aguas superficiales directo | Normal | Arroyo de Vioño | Desarenado,Desengrasado | AV | NO
D.H. del Cantábrico Occidental | Asturfun, S.L. | V/33/02563-1 | Planta de recogida, selección, tratamiento y almacenamiento temporal de residuos metálicos | NO3304091 | Aseos - Planta de residuos metálicos - Gozón | 267936 | 4829936 | Gozón | Asturias | Industrial Clase 1 (sin sustancias peligrosas) | Urbanos hasta 1.999 habitantes-equivalentes | 3811 | DEMANDA BIOQUIMICA DE OXIGENO 5 DIAS(<=160.00000 mg O2/L), DEMANDA QUIMICA DE OXIGENO(<=260.00000 mg O2/L), SOLIDOS EN SUSPENSION(<=100.00000 mg/L), AMONIO(<=20.00000 mg NH4/L), PH(6.00000-9.00000 Ud pH) | 300 | NO | VIOÑO DE | Categoría III | Aguas superficiales directo | Normal | Arroyo de Vioño | Decantación | AV | NO
D.H. del Cantábrico Occidental | persona física | V/33/02585 | Vivienda en Vioño | NO3304003 | Aseos vivienda en Vioño | 269162 | 4831600 | Gozón | Asturias | Urbano < 250 h.-e. | Urbanos hasta 1.999 habitantes-equivalentes | OTROS | DEMANDA BIOQUIMICA DE OXIGENO 5 DIAS(<=160.00000 mg O2/L), DEMANDA QUIMICA DE OXIGENO(<=260.00000 mg O2/L), SOLIDOS EN SUSPENSION(<=100.00000 mg/L), AMONIO(<=20.00000 mg NH4/L), PH(6.00000-9.00000 Ud pH) | 456 | NO |  | Categoría I | Aguas subterráneas indirecto | Normal | Candás | Fangos Activados | AV | NO
D.H. del Cantábrico Occidental | Ayuntamiento de Grado | V/33/01072A | Núcleos: Bº La Caleya | NO3300147 | Saneamiento-BºLa Caleya | 255094 | 4803495 | Grado | Asturias | Urbano < 250 h.-e. | Urbanos hasta 1.999 habitantes-equivalentes | OTROS | DEMANDA BIOQUIMICA DE OXIGENO 5 DIAS(<=40.00000 mg O2/L), TENSOACTIVOS ANIONICOS(<=2.00000 mg LAS/L), DEMANDA QUIMICA DE OXIGENO(<=160.00000 mg O2/L), SOLIDOS EN SUSPENSION(<=80.00000 mg/L), AMONIACO NO IONIZADO(<=15.00000 mg NH3/L), PH(6.00000-9.00000 Ud pH) | 9943 | NO | Sama de | Categoría III | Aguas superficiales directo | Normal | Río de Sama | Lechos Bacterianos o Biofiltros | AV | NO
D.H. del Cantábrico Occidental | Ayuntamiento de Grado | V/33/01072B | Núcleos: Fuejo y parte de Berció | NO3300148 | Saneamiento-Fuejo y parte de Bercio | 258885 | 4806747 | Grado | Asturias | Urbano < 250 h.-e. | Urbanos hasta 1.999 habitantes-equivalentes | OTROS | DEMANDA BIOQUIMICA DE OXIGENO 5 DIAS(<=300.00000 mg O2/L), TENSOACTIVOS ANIONICOS(<=6.00000 mg LAS/L), DEMANDA QUIMICA DE OXIGENO(<=500.00000 mg O2/L), SOLIDOS EN SUSPENSION(<=300.00000 mg/L), AMONIACO NO IONIZADO(<=50.00000 mg NH3/L), PH(6.00000-9.00000 Ud pH) | 10950 | NO | Nalón | Categoría I | Aguas superficiales directo | Normal | Río Nalón IV | Lechos Bacterianos o Biofiltros | AV-PRC | SI
D.H. del Cantábrico Occidental | Ayuntamiento de Grado | V/33/01072C | Núcleos: Berció (La Vega) | NO3301702 | Saneamiento-Berció | 259081 | 4805387 | Grado | Asturias | Urbano < 250 h.-e. | Urbanos hasta 1.999 habitantes-equivalentes | OTROS | DEMANDA BIOQUIMICA DE OXIGENO 5 DIAS(<=225.00000 mg O2/L), TENSOACTIVOS ANIONICOS(<=6.00000 mg LAS/L), DEMANDA QUIMICA DE OXIGENO(<=375.00000 mg O2/L), SOLIDOS EN SUSPENSION(<=150.00000 mg/L), AMONIO(<=30.00000 mg NH4/L), PH(6.00000-9.00000 Ud pH) | 14600 | NO | Nalón | Categoría I | Aguas superficiales directo | Normal | Río Nalón IV | Fangos Activados | AV-PRC | SI
D.H. del Cantábrico Occidental | Ayuntamiento de Grado | V/33/01072D | DEPURADORA DE LLERA | NO3303473 | Depuradora de Llera- Tratamiento completo | 256934 | 4808192 | Grado | Asturias | Urbano >=250 y < 2.000 h.-e. | Urbanos hasta 1.999 habitantes-equivalentes | OTROS | COLIFORMES FECALES (UFC/100mL)(<=100.00000 UFC/100 mL), COLIFORMES TOTALES (UFC/100mL)(<=500.00000 UFC/100 mL), DEMANDA BIOQUIMICA DE OXIGENO 5 DIAS(<=18.00000 mg O2/L), DEMANDA QUIMICA DE OXIGENO(<=100.00000 mg O2/L), ENTEROCOCOS (UFC/100mL)(<=1.00000 UFC/100 mL), SOLIDOS EN SUSPENSION(<=30.00000 mg/L), AMONIO(<=10.00000 mg NH4/L), PH(6.00000-9.00000 Ud pH) | 165710 | NO | Sama de | Categoría I | Aguas superficiales directo | Normal | Río de Sama | Desinfección (Cloración, Rayos Ultravioletas, etc) | AV | NO
D.H. del Cantábrico Occidental | Ayuntamiento de Grado | V/33/01072D | DEPURADORA DE LLERA |  | Bombeo- Aliviadero en Doró | 254911 | 4801335 | Grado | Asturias | Urbano >=250 y < 2.000 h.-e. | Desbordamiento de sistema unitario | OTROS |  |  | NO | SAMA DE |  |  |  | Río de Sama |  | AV | NO
D.H. del Cantábrico Occidental | Ayuntamiento de Grado | V/33/01072D | DEPURADORA DE LLERA |  | Aliviadero en Llera | 256887 | 4808106 | Grado | Asturias | Urbano >=250 y < 2.000 h.-e. | Desbordamiento de sistema unitario | OTROS |  |  | NO | Sama de |  |  |  | Río de Sama |  | AV | NO
D.H. del Cantábrico Occidental | persona física | V/33/01255 | Piscifactoría en Alcubiella | NO3300460 | Proceso-Piscifactoría-Alcubiella | 251655 | 4805471 | Grado | Asturias | Industrial Piscifactorías | Piscifactorías | 0322 | DEMANDA BIOQUIMICA DE OXIGENO 5 DIAS(<=4.00000 mg O2/L), SOLIDOS EN SUSPENSION(<=10.00000 mg/L), AMONIO(<=1.28571 mg NH4/L), FOSFORO TOTAL(<=0.30000 mg P/L), PH(6.00000-9.00000 Ud pH) | 3153600 | NO | Menendez | Categoría I | Aguas superficiales directo | Normal | Río Cubia I | Decantación | AV | NO
D.H. del Cantábrico Occidental | Piscifactorías Somines y Barganeiro, S.L. | V/33/01256 | Piscifactoría en Somines | NO3300461 | Proceso-Piscifactoría-Somines | 256963 | 4806488 | Grado | Asturias | Industrial Piscifactorías | Piscifactorías | 0322 | DEMANDA BIOQUIMICA DE OXIGENO 5 DIAS(<=3.00000 mg O2/L), SOLIDOS EN SUSPENSION(<=10.00000 mg/L), AMONIO(<=0.50000 mg NH4/L), FOSFORO TOTAL(<=0.20000 mg P/L), PH(6.00000-9.00000 Ud pH) | 8915490 | NO | Sama de | Categoría III | Aguas superficiales directo | Normal | Río de Sama | Decantación | AV | NO
D.H. del Cantábrico Occidental | Piscifactoría del Alba, S.A. | V/33/01257 | Piscifactoría en Agüera | NO3300462 | Proceso-Piscifactoría-Agüera | 250376 | 4804255 | Grado | Asturias | Industrial Piscifactorías | Piscifactorías | 0322 | DEMANDA BIOQUIMICA DE OXIGENO 5 DIAS(<=4.00000 mg O2/L), SOLIDOS EN SUSPENSION(<=10.00000 mg/L), AMONIO(<=1.28571 mg NH4/L), FOSFORO TOTAL(<=0.30000 mg P/L), PH(6.00000-9.00000 Ud pH) | 15768000 | NO | Cubia | Categoría I | Aguas superficiales directo | Normal | Río Cubia I | Decantación | AV | NO
D.H. del Cantábrico Occidental | Piscifactorías Somines y Barganeiro, S.L. | V/33/01276 | Piscifactoría en Torno | NO3300515 | Proceso-Piscifactoría-Torno | 244591 | 4802683 | Grado | Asturias | Industrial Piscifactorías | Piscifactorías | 0322 | DEMANDA BIOQUIMICA DE OXIGENO 5 DIAS(<=3.00000 mg O2/L), SOLIDOS EN SUSPENSION(<=10.00000 mg/L), AMONIO(<=0.50000 mg NH4/L), FOSFORO TOTAL(<=0.20000 mg P/L), PH(6.00000-9.00000 Ud pH) | 8322981 | NO | VEGA | Categoría I | Aguas superficiales directo | Normal | Río Cubia I | Decantación | AV | NO
D.H. del Cantábrico Occidental | Principado de Asturias | V/33/01693 | Vivero forestal en La Mata | NO3301805 | Oficinas y máquina limp-Vivero-La Mata | 251305 | 4807479 | Grado | Asturias | Industrial Clase 1 (sin sustancias peligrosas) | Urbanos hasta 1.999 habitantes-equivalentes | 0161 | DEMANDA BIOQUIMICA DE OXIGENO 5 DIAS(<=40.00000 mg O2/L), TENSOACTIVOS ANIONICOS(<=2.00000 mg LAS/L), DEMANDA QUIMICA DE OXIGENO(<=160.00000 mg O2/L), SOLIDOS EN SUSPENSION(<=80.00000 mg/L), AMONIO(<=15.00000 mg NH4/L), FOSFORO TOTAL(<=10.00000 mg P/L), PH(6.00000-9.00000 Ud pH) | 42 | NO | Cubia | Categoría I | Aguas subterráneas indirecto | Normal | Somiedo-Trubia-Pravia | Lechos Bacterianos o Biofiltros | AV | NO
D.H. del Cantábrico Occidental | Principado de Asturias | V/33/01693 | Vivero forestal en La Mata | NO3301848 | Lavado filtros-Vivero-La Mata | 251163 | 4807306 | Grado | Asturias | Industrial Clase 1 (sin sustancias peligrosas) | Industrial clase 1 | 0161 | DEMANDA QUIMICA DE OXIGENO(<=160.00000 mg O2/L), SOLIDOS EN SUSPENSION(<=80.00000 mg/L), PH(6.00000-9.00000 Ud pH) | 126 | NO | Cubia | Categoría III | Aguas superficiales directo | Normal | Río Cubia II | Decantación | AV | NO
D.H. del Cantábrico Occidental | persona física | V/33/01794 | Restaurante en Villandás | NO3302098 | Restaurante en Villandás | 243038 | 4801088 | Grado | Asturias | Industrial Clase 1 (sin sustancias peligrosas) | Industrial clase 1 | 5610 | ACEITES Y GRASAS(<=10.00000 mg/l), DEMANDA BIOQUIMICA DE OXIGENO 5 DIAS(<=40.00000 mg O2/L), DEMANDA QUIMICA DE OXIGENO(<=160.00000 mg O2/L), SOLIDOS EN SUSPENSION(<=80.00000 mg/L), AMONIO(<=19.28571 mg NH4/L), PH(6.00000-9.00000 Ud pH) | 144 | NO | Vega | Categoría I | Aguas superficiales directo | Normal | Río Cubia I | Lechos Bacterianos o Biofiltros | AV | NO
D.H. del Cantábrico Occidental | persona física | V/33/02127 | Vivienda unifamiliar en Pereda | NO3302941 | Vivienda unifamiliar en Pereda | 249355 | 4804702 | Grado | Asturias | Urbano < 250 h.-e. | Urbanos hasta 1.999 habitantes-equivalentes | OTROS | DEMANDA BIOQUIMICA DE OXIGENO 5 DIAS(<=135.00000 mg O2/L), DEMANDA QUIMICA DE OXIGENO(<=225.00000 mg O2/L), SOLIDOS EN SUSPENSION(<=90.00000 mg/L), PH(6.00000-9.00000 Ud pH) | 365 | NO | Santa Cristina | Categoría I | Aguas subterráneas indirecto | Normal | Somiedo-Trubia-Pravia | Lechos Bacterianos o Biofiltros | AV | NO
D.H. del Cantábrico Occidental | Consorcio para el Abastecimiento y Saneamiento de la Zona Central de Asturias (Cadasa) | V/33/02178 | EDAR del río Cubia (Grado) | NO3303077 | EDAR del río Cubia- Tratamiento completo | 251965 | 4810029 | Grado | Asturias | Urbano >= 10.000 h.-e. y < 50.000 h.-e. | Urbanos a partir de 10.000 habitantes-equivalentes | OTROS | DEMANDA BIOQUIMICA DE OXIGENO 5 DIAS(<=10.00000 mg O2/L), DEMANDA QUIMICA DE OXIGENO(<=90.00000 mg O2/L), SOLIDOS EN SUSPENSION(<=15.00000 mg/L), NITROGENO KJELDAHL(<=5.00000 mg N/L), NITROGENO TOTAL(<=15.00000 mg N/L), AMONIO(<=3.00000 mg NH4/L), NITRATOS(<=36.00000 mg NO3/L), PH(6.00000-9.00000 Ud pH) | 2540400 | NO | Nalón | Categoría III | Aguas superficiales directo | Normal | Río Nalón IV | Fangos Activados | AV | NO
D.H. del Cantábrico Occidental | Consorcio para el Abastecimiento y Saneamiento de la Zona Central de Asturias (Cadasa) | V/33/02178 | EDAR del río Cubia (Grado) |  | EDAR del río Cubia-trat. prim. episodios lluviosos | 251879 | 4809950 | Grado | Asturias | Urbano >= 10.000 h.-e. y < 50.000 h.-e. | Desbordamiento de sistema unitario | OTROS |  |  | NO | Cubia |  |  |  | Río Cubia II |  | AV | NO
D.H. del Cantábrico Occidental | Consorcio para el Abastecimiento y Saneamiento de la Zona Central de Asturias (Cadasa) | V/33/02178 | EDAR del río Cubia (Grado) |  | EDAR del río Cubia- Aliviadero nº 1 | 251698 | 4809432 | Grado | Asturias | Urbano >= 10.000 h.-e. y < 50.000 h.-e. | Desbordamiento de sistema unitario | OTROS |  |  | NO | CUBIA |  |  |  | Río Cubia II |  | AV | NO
D.H. del Cantábrico Occidental | Consorcio para el Abastecimiento y Saneamiento de la Zona Central de Asturias (Cadasa) | V/33/02178 | EDAR del río Cubia (Grado) |  | EDAR del río Cubia- Aliviadero nº 2 | 252432 | 4809357 | Grado | Asturias | Urbano >= 10.000 h.-e. y < 50.000 h.-e. | Desbordamiento de sistema unitario | OTROS |  |  | NO | Nalón |  |  |  | Río Nalón IV |  | AV | NO
D.H. del Cantábrico Occidental | Consorcio para el Abastecimiento y Saneamiento de la Zona Central de Asturias (Cadasa) | V/33/02178 | EDAR del río Cubia (Grado) |  | EDAR del río Cubia- "By pass" de la EDAR | 251878 | 4809949 | Grado | Asturias | Urbano >= 10.000 h.-e. y < 50.000 h.-e. | Desbordamiento de sistema unitario | OTROS | % Reducción de DBO5(20.00000-100.00000 unidad), % Reducción Sólidos en Suspensión(50.00000-100.00000 unidad) |  | NO | CUBIA |  |  |  | Río Cubia II |  | AV | NO
D.H. del Cantábrico Occidental | persona física | V/33/02329 | Restaurante en Villanueva de Grado | NO3303478 | Domésticas- Restaurante-Villanueva de Grado | 250490 | 4804769 | Grado | Asturias | Industrial Clase 1 (sin sustancias peligrosas) | Industrial clase 1 | 5610 | ACEITES Y GRASAS(<=15.00000 mg/l), DEMANDA BIOQUIMICA DE OXIGENO 5 DIAS(<=135.00000 mg O2/L), DEMANDA QUIMICA DE OXIGENO(<=225.00000 mg O2/L), SOLIDOS EN SUSPENSION(<=90.00000 mg/L), AMONIO(<=25.00000 mg NH4/L), PH(6.00000-9.00000 Ud pH) | 1387 | NO | CUBIA | Categoría I | Aguas subterráneas indirecto | Normal | Somiedo-Trubia-Pravia | Fisico-químico | AV | NO
D.H. del Cantábrico Occidental | persona física | V/33/02346-1 | Vivienda unifamiliar en La Mata | NO3303585 | Vivienda unifamiliar en La Mata | 251794 | 4807008 | Grado | Asturias | Urbano < 250 h.-e. | Urbanos hasta 1.999 habitantes-equivalentes | OTROS | DEMANDA BIOQUIMICA DE OXIGENO 5 DIAS(<=160.00000 mg O2/L), DEMANDA QUIMICA DE OXIGENO(<=260.00000 mg O2/L), SOLIDOS EN SUSPENSION(<=100.00000 mg/L), AMONIO(<=20.00000 mg NH4/L), PH(6.00000-9.00000 Ud pH) | 548 | NO | San Martín | Categoría I | Aguas subterráneas indirecto | Normal | Somiedo-Trubia-Pravia | Decantación,Fisico-químico | AV | NO
D.H. del Cantábrico Occidental | persona física | V/33/02398 | Vivienda unifamiliar en La Barraca | NO3303714 | Vivienda unifamiliar en La Barraca | 249870 | 4808410 | Grado | Asturias | Urbano < 250 h.-e. | Urbanos hasta 1.999 habitantes-equivalentes | OTROS | DEMANDA BIOQUIMICA DE OXIGENO 5 DIAS(<=160.00000 mg O2/L), DEMANDA QUIMICA DE OXIGENO(<=260.00000 mg O2/L), SOLIDOS EN SUSPENSION(<=100.00000 mg/L), AMONIO(<=20.00000 mg NH4/L), PH(6.00000-9.00000 Ud pH) | 365 | NO |  | Categoría I | Aguas subterráneas indirecto | Normal | Somiedo-Trubia-Pravia | Decantación | AV | NO
D.H. del Cantábrico Occidental | persona física | V/33/02590 | Vivienda en Llantrales | NO3304009 | Aseos vivienda en Llantrales | 251180 | 4806485 | Grado | Asturias | Urbano < 250 h.-e. | Urbanos hasta 1.999 habitantes-equivalentes | OTROS | DEMANDA BIOQUIMICA DE OXIGENO 5 DIAS(<=160.00000 mg O2/L), DEMANDA QUIMICA DE OXIGENO(<=260.00000 mg O2/L), SOLIDOS EN SUSPENSION(<=100.00000 mg/L), AMONIO(<=20.00000 mg NH4/L), PH(6.00000-9.00000 Ud pH) | 182 | NO |  | Categoría I | Aguas subterráneas indirecto | Normal | Somiedo-Trubia-Pravia | Fangos Activados | AV | NO
D.H. del Cantábrico Occidental | Hidrocantábrico Distribución Eléctrica, S.A.U. | V/33/02613 | Subestación eléctrica en Grado | NO3304093 | Escorrentía pluvial de bancadas de transformadores | 257471 | 4808406 | Grado | Asturias | Industrial Clase 1 (sin sustancias peligrosas) | Industrial clase 1 | 3513 | ACEITES Y GRASAS(<=5.00000 mg/l), HIDROCARBUROS(<=5.00000 mg/L), SOLIDOS EN SUSPENSION(<=25.00000 mg/L), PH(6.00000-9.00000 Ud pH) | 0 | NO | ANDALLON | Categoría I | Aguas subterráneas indirecto | Normal | Somiedo-Trubia-Pravia | Desengrasado | AV | NO
D.H. del Cantábrico Occidental | Ayuntamiento de Grandas de Salime | V/33/01131 | Depuradora de Grandas de Salime | NO3300231 | Saneamiento - Grandas de Salime | 185680 | 4792444 | Grandas de Salime | Asturias | Urbano >= 2.000 h.-e. y <= 9.999 h.-e. | Industrial clase 1 | OTROS | DEMANDA BIOQUIMICA DE OXIGENO 5 DIAS(<=25.00000 mg O2/L), DEMANDA QUIMICA DE OXIGENO(<=85.00000 mg O2/L), SOLIDOS EN SUSPENSION(<=35.00000 mg/L), AMONIO(<=10.00000 mg NH4/L), NITRATOS(<=75.00000 mg NO3/L), FOSFORO TOTAL(<=25.00000 mg P/L), PH(6.00000-9.00000 Ud pH) | 228125 | NO | Grandas de | Categoría III | Aguas superficiales directo | Normal | Embalse de Salime | Fangos Activados | AV | NO
D.H. del Cantábrico Occidental | Ayuntamiento de Grandas de Salime | V/33/01131B | Núcleos: San Julián, Malneira y Valdedo | NO3303355 | Núcleos: San Julián, Malneira y Valdedo | 182974 | 4790902 | Grandas de Salime | Asturias | Urbano < 250 h.-e. | Urbanos hasta 1.999 habitantes-equivalentes | OTROS | DEMANDA BIOQUIMICA DE OXIGENO 5 DIAS(<=30.00000 mg O2/L), DEMANDA QUIMICA DE OXIGENO(<=150.00000 mg O2/L), SOLIDOS EN SUSPENSION(<=40.00000 mg/L), AMONIO(<=10.00000 mg NH4/L), PH(6.00000-9.00000 Ud pH) | 10074 | NO | Soutón del | Categoría I | Aguas superficiales directo | Normal | Embalse de Salime | Lechos Bacterianos o Biofiltros | AV | NO
D.H. del Cantábrico Occidental | Ayuntamiento de Ibias | V/33/01139 | Núcleos: San Antolín | NO3300257 | EDAR-San Antolín | 184753 | 4772704 | Ibias | Asturias | Urbano >=250 y < 2.000 h.-e. | Urbanos hasta 1.999 habitantes-equivalentes | OTROS | DEMANDA BIOQUIMICA DE OXIGENO 5 DIAS(<=25.00000 mg O2/L), DEMANDA QUIMICA DE OXIGENO(<=125.00000 mg O2/L), SOLIDOS EN SUSPENSION(<=35.00000 mg/L), NITROGENO TOTAL(<=15.00000 mg N/L), AMONIO(<=5.00000 mg NH4/L), PH(6.00000-9.00000 Ud pH) | 22272 | NO | Ibias | Categoría I | Aguas superficiales directo | Normal | Río Ibias II | Lechos Bacterianos o Biofiltros | AV-PRC | SI
D.H. del Cantábrico Occidental | Ayuntamiento de Ibias | V/33/01139 | Núcleos: San Antolín |  | Aliviadero- San Antolín | 184774 | 4772403 | Ibias | Asturias | Urbano >=250 y < 2.000 h.-e. | Desbordamiento de sistema unitario | OTROS |  |  | NO | IBIAS |  |  |  | Río Ibias II |  | AV-PRC | SI
D.H. del Cantábrico Occidental | Ayuntamiento de Ibias | V/33/01139B | Núcleos: El Bao | NO3303012 | Saneamiento-El Bao | 200084 | 4762262 | Ibias | Asturias | Urbano < 250 h.-e. | Urbanos hasta 1.999 habitantes-equivalentes | OTROS | ACEITES Y GRASAS(<=15.00000 mg/l), DEMANDA BIOQUIMICA DE OXIGENO 5 DIAS(<=135.00000 mg O2/L), DEMANDA QUIMICA DE OXIGENO(<=225.00000 mg O2/L), SOLIDOS EN SUSPENSION(<=90.00000 mg/L), AMONIO(<=25.00000 mg NH4/L), PH(6.00000-9.00000 Ud pH) | 1117 | NO | Collada de la | Categoría I | Aguas superficiales directo | Normal | Río Ibias II | Lechos Bacterianos o Biofiltros | AV | NO
D.H. del Cantábrico Occidental | Ayuntamiento de Ibias | V/33/01139C | Núcleos: Fondodevilla | NO3303013 | Saneamiento-Fondodevilla | 193603 | 4760537 | Ibias | Asturias | Urbano < 250 h.-e. | Urbanos hasta 1.999 habitantes-equivalentes | OTROS | ACEITES Y GRASAS(<=15.00000 mg/l), DEMANDA BIOQUIMICA DE OXIGENO 5 DIAS(<=135.00000 mg O2/L), DEMANDA QUIMICA DE OXIGENO(<=225.00000 mg O2/L), SOLIDOS EN SUSPENSION(<=90.00000 mg/L), AMONIO(<=25.00000 mg NH4/L), PH(6.00000-9.00000 Ud pH) | 5913 | NO | Luiña | Categoría I | Aguas superficiales directo | Normal | Río Luiña | Lechos Bacterianos o Biofiltros | AV | NO
D.H. del Cantábrico Occidental | Ayuntamiento de Ibias | V/33/01139D | Núcleos: Cecos | NO3303014 | Saneamiento-Ceco I (margen izquierda) | 185892 | 4770546 | Ibias | Asturias | Urbano < 250 h.-e. | Urbanos hasta 1.999 habitantes-equivalentes | OTROS | ACEITES Y GRASAS(<=15.00000 mg/l), DEMANDA BIOQUIMICA DE OXIGENO 5 DIAS(<=135.00000 mg O2/L), DEMANDA QUIMICA DE OXIGENO(<=225.00000 mg O2/L), SOLIDOS EN SUSPENSION(<=90.00000 mg/L), AMONIO(<=32.14286 mg NH4/L), PH(6.00000-9.00000 Ud pH) | 1117 | NO | Ibias | Categoría I | Aguas superficiales directo | Normal | Río Ibias II | Lechos Bacterianos o Biofiltros | AV | NO
D.H. del Cantábrico Occidental | Ayuntamiento de Ibias | V/33/01139D | Núcleos: Cecos | NO3303015 | Saneamiento-Cecos II (margen derecha) | 185839 | 4770592 | Ibias | Asturias | Urbano < 250 h.-e. | Urbanos hasta 1.999 habitantes-equivalentes | OTROS | ACEITES Y GRASAS(<=15.00000 mg/l), DEMANDA BIOQUIMICA DE OXIGENO 5 DIAS(<=135.00000 mg O2/L), DEMANDA QUIMICA DE OXIGENO(<=225.00000 mg O2/L), SOLIDOS EN SUSPENSION(<=90.00000 mg/L), AMONIO(<=25.00000 mg NH4/L), PH(6.00000-9.00000 Ud pH) | 1117 | NO | Ibias | Categoría I | Aguas superficiales directo | Normal | Río Ibias II | Lechos Bacterianos o Biofiltros | AV | NO
D.H. del Cantábrico Occidental | Ayuntamiento de Ibias | V/33/01139E | Núcleos: Lamela, Luiña, Buso | NO3303061 | EDAR Lamela-Luiña-Buso | 192641 | 4759163 | Ibias | Asturias | Urbano < 250 h.-e. | Urbanos hasta 1.999 habitantes-equivalentes | OTROS | DEMANDA BIOQUIMICA DE OXIGENO 5 DIAS(<=39.00000 mg O2/L), DEMANDA QUIMICA DE OXIGENO(<=160.00000 mg O2/L), SOLIDOS EN SUSPENSION(<=36.00000 mg/L), AMONIO(<=15.00000 mg NH4/L), FOSFORO TOTAL(<=4.00000 mg P/L), PH(6.00000-9.00000 Ud pH) | 13012 | NO | Luiña | Categoría I | Aguas superficiales directo | Normal | Río Luiña | Lechos Bacterianos o Biofiltros | AV | NO
D.H. del Cantábrico Occidental | Ayuntamiento de Ibias | V/33/01139F | Núcleo: Fresno | NO3303062 | Depuradora El Fresno | 192983 | 4759639 | Ibias | Asturias | Urbano < 250 h.-e. | Urbanos hasta 1.999 habitantes-equivalentes | OTROS | DEMANDA BIOQUIMICA DE OXIGENO 5 DIAS(<=39.00000 mg O2/L), DEMANDA QUIMICA DE OXIGENO(<=160.00000 mg O2/L), SOLIDOS EN SUSPENSION(<=36.00000 mg/L), AMONIO(<=15.00000 mg NH4/L), FOSFORO TOTAL(<=4.00000 mg P/L), PH(5.50000-9.50000 Ud pH) | 755 | NO | LUIÑA | Categoría I | Aguas superficiales directo | Normal | Río Luiña | Lechos Bacterianos o Biofiltros | AV | NO
D.H. del Cantábrico Occidental | Ayuntamiento de Ibias | V/33/01139G | Núcleo: Villarmeirín | NO3303319 | Núcleo: Villarmeirín | 197358 | 4762132 | Ibias | Asturias | Urbano < 250 h.-e. | Urbanos hasta 1.999 habitantes-equivalentes | OTROS | DEMANDA BIOQUIMICA DE OXIGENO 5 DIAS(<=135.00000 mg O2/L), DEMANDA QUIMICA DE OXIGENO(<=225.00000 mg O2/L), SOLIDOS EN SUSPENSION(<=90.00000 mg/L), AMONIO(<=25.00000 mg NH4/L), PH(6.00000-9.00000 Ud pH) | 610 | NO |  | Categoría I | Aguas subterráneas indirecto | Normal | SIN DEFINIR EN EL PH | No aplica | AV | NO
D.H. del Cantábrico Occidental | Ayuntamiento de Ibias | V/33/01139H | Núcleo: Marentes | NO3303320 | Núcleo: Marentes | 182610 | 4777401 | Ibias | Asturias | Urbano < 250 h.-e. | Urbanos hasta 1.999 habitantes-equivalentes | OTROS | DEMANDA BIOQUIMICA DE OXIGENO 5 DIAS(<=135.00000 mg O2/L), DEMANDA QUIMICA DE OXIGENO(<=225.00000 mg O2/L), SOLIDOS EN SUSPENSION(<=90.00000 mg/L), AMONIO(<=25.00000 mg NH4/L), PH(6.00000-9.00000 Ud pH) | 2200 | NO |  | Categoría I | Aguas subterráneas indirecto | Normal | SIN DEFINIR EN EL PH | Decantación,Fisico-químico | AV | NO
D.H. del Cantábrico Occidental | Ayuntamiento de Ibias | V/33/01139I | Núcleo: Torga | NO3303321 | Núcleo: Torga | 192203 | 4763238 | Ibias | Asturias | Urbano < 250 h.-e. | Urbanos hasta 1.999 habitantes-equivalentes | OTROS | DEMANDA BIOQUIMICA DE OXIGENO 5 DIAS(<=135.00000 mg O2/L), DEMANDA QUIMICA DE OXIGENO(<=225.00000 mg O2/L), SOLIDOS EN SUSPENSION(<=90.00000 mg/L), AMONIO(<=25.00000 mg NH4/L), PH(6.00000-9.00000 Ud pH) | 990 | NO |  | Categoría I | Aguas subterráneas indirecto | Normal | SIN DEFINIR EN EL PH | Lechos Bacterianos o Biofiltros | AV-PRC | SI
D.H. del Cantábrico Occidental | Ayuntamiento de Ibias | V/33/01139J | Núcleo: Sisterna | NO3303322 | Núcleo: Sisterna | 200969 | 4762537 | Ibias | Asturias | Urbano < 250 h.-e. | Urbanos hasta 1.999 habitantes-equivalentes | OTROS | DEMANDA BIOQUIMICA DE OXIGENO 5 DIAS(<=135.00000 mg O2/L), DEMANDA QUIMICA DE OXIGENO(<=225.00000 mg O2/L), SOLIDOS EN SUSPENSION(<=90.00000 mg/L), AMONIO(<=25.00000 mg NH4/L), PH(6.00000-9.00000 Ud pH) | 930 | NO |  | Categoría I | Aguas subterráneas indirecto | Normal | SIN DEFINIR EN EL PH | Decantación,Fisico-químico | AV | NO
D.H. del Cantábrico Occidental | Ayuntamiento de Ibias | V/33/01139K | Núcleo: Boiro | NO3303323 | Núcleo: Boiro | 186258 | 4767585 | Ibias | Asturias | Urbano < 250 h.-e. | Urbanos hasta 1.999 habitantes-equivalentes | OTROS | DEMANDA BIOQUIMICA DE OXIGENO 5 DIAS(<=135.00000 mg O2/L), DEMANDA QUIMICA DE OXIGENO(<=225.00000 mg O2/L), SOLIDOS EN SUSPENSION(<=90.00000 mg/L), AMONIO(<=25.00000 mg NH4/L), PH(6.00000-9.00000 Ud pH) | 1260 | NO |  | Categoría I | Aguas subterráneas indirecto | Normal | SIN DEFINIR EN EL PH | Decantación,Fisico-químico | AV-PRC | SI
D.H. del Cantábrico Occidental | Ayuntamiento de Ibias | V/33/01139L | Núcleo: Andeo | NO3303324 | Núcleo: Andeo | 187787 | 4773438 | Ibias | Asturias | Urbano < 250 h.-e. | Urbanos hasta 1.999 habitantes-equivalentes | OTROS | DEMANDA BIOQUIMICA DE OXIGENO 5 DIAS(<=135.00000 mg O2/L), DEMANDA QUIMICA DE OXIGENO(<=225.00000 mg O2/L), SOLIDOS EN SUSPENSION(<=90.00000 mg/L), AMONIO(<=25.00000 mg NH4/L), PH(6.00000-9.00000 Ud pH) | 930 | NO |  | Categoría I | Aguas subterráneas indirecto | Normal | SIN DEFINIR EN EL PH | Decantación,Fisico-químico | AV | NO
D.H. del Cantábrico Occidental | Ayuntamiento de Ibias | V/33/01139M | Núcleo: Lagüeiro | NO3303325 | Núcleo: Lagüeiro | 185586 | 4770514 | Ibias | Asturias | Urbano < 250 h.-e. | Urbanos hasta 1.999 habitantes-equivalentes | OTROS | DEMANDA BIOQUIMICA DE OXIGENO 5 DIAS(<=135.00000 mg O2/L), DEMANDA QUIMICA DE OXIGENO(<=225.00000 mg O2/L), SOLIDOS EN SUSPENSION(<=90.00000 mg/L), AMONIO(<=25.00000 mg NH4/L), PH(6.00000-9.00000 Ud pH) | 1590 | NO | Bouza de | Categoría I | Aguas subterráneas indirecto | Normal | SIN DEFINIR EN EL PH | Decantación,Fisico-químico | AV | NO
D.H. del Cantábrico Occidental | Ayuntamiento de Ibias | V/33/01139N | Núcleo: Ferreira | NO3303326 | Núcleo: Ferreira | 183845 | 4774178 | Ibias | Asturias | Urbano < 250 h.-e. | Urbanos hasta 1.999 habitantes-equivalentes | OTROS | DEMANDA BIOQUIMICA DE OXIGENO 5 DIAS(<=135.00000 mg O2/L), DEMANDA QUIMICA DE OXIGENO(<=225.00000 mg O2/L), SOLIDOS EN SUSPENSION(<=90.00000 mg/L), AMONIO(<=25.00000 mg NH4/L), PH(6.00000-9.00000 Ud pH) | 1200 | NO |  | Categoría I | Aguas subterráneas indirecto | Normal | SIN DEFINIR EN EL PH | Decantación,Fisico-químico | AV | NO
D.H. del Cantábrico Occidental | Ayuntamiento de Ibias | V/33/01139O | Núcleo: Pelliceira | NO3303327 | Núcleo: Pelliceira | 187062 | 4761776 | Ibias | Asturias | Urbano < 250 h.-e. | Urbanos hasta 1.999 habitantes-equivalentes | OTROS | DEMANDA BIOQUIMICA DE OXIGENO 5 DIAS(<=135.00000 mg O2/L), DEMANDA QUIMICA DE OXIGENO(<=225.00000 mg O2/L), SOLIDOS EN SUSPENSION(<=90.00000 mg/L), AMONIO(<=25.00000 mg NH4/L), PH(6.00000-9.00000 Ud pH) | 450 | NO |  | Categoría I | Aguas subterráneas indirecto | Normal | SIN DEFINIR EN EL PH | Decantación | AV | NO
D.H. del Cantábrico Occidental | Ayuntamiento de Ibias | V/33/01139P | Núcleo: Pradías | NO3303328 | Núcleo: Pradias | 189229 | 4773654 | Ibias | Asturias | Urbano < 250 h.-e. | Urbanos hasta 1.999 habitantes-equivalentes | OTROS | DEMANDA BIOQUIMICA DE OXIGENO 5 DIAS(<=135.00000 mg O2/L), DEMANDA QUIMICA DE OXIGENO(<=225.00000 mg O2/L), SOLIDOS EN SUSPENSION(<=90.00000 mg/L), AMONIO(<=25.00000 mg NH4/L), PH(6.00000-9.00000 Ud pH) | 1095 | NO |  | Categoría I | Aguas subterráneas indirecto | Normal | SIN DEFINIR EN EL PH | Decantación,Fisico-químico | AV | NO
D.H. del Cantábrico Occidental | Ayuntamiento de Ibias | V/33/01139Q | Núcleo: Busante | NO3303329 | Núcleo: Busante | 190026 | 4764901 | Ibias | Asturias | Urbano < 250 h.-e. | Urbanos hasta 1.999 habitantes-equivalentes | OTROS | DEMANDA BIOQUIMICA DE OXIGENO 5 DIAS(<=135.00000 mg O2/L), DEMANDA QUIMICA DE OXIGENO(<=225.00000 mg O2/L), SOLIDOS EN SUSPENSION(<=90.00000 mg/L), AMONIO(<=25.00000 mg NH4/L), PH(6.00000-9.00000 Ud pH) | 1095 | NO |  | Categoría I | Aguas subterráneas indirecto | Normal | SIN DEFINIR EN EL PH | Decantación,Fisico-químico | AV | NO
D.H. del Cantábrico Occidental | Ayuntamiento de Ibias | V/33/01139R | Núcleo: Sena | NO3303330 | Núcleo: Sena | 177891 | 4774102 | Ibias | Asturias | Urbano < 250 h.-e. | Urbanos hasta 1.999 habitantes-equivalentes | OTROS | DEMANDA BIOQUIMICA DE OXIGENO 5 DIAS(<=135.00000 mg O2/L), DEMANDA QUIMICA DE OXIGENO(<=225.00000 mg O2/L), SOLIDOS EN SUSPENSION(<=90.00000 mg/L), AMONIO(<=25.00000 mg NH4/L), PH(6.00000-9.00000 Ud pH) | 1750 | NO | Bouza de | Categoría III | Aguas superficiales directo | Normal | Río Navia IV | Decantación,Fisico-químico | AV | NO
D.H. del Cantábrico Occidental | Ayuntamiento de Ibias | V/33/01139S | Núcleo: Dou | NO3303331 | Núcleo: Dou | 186813 | 4775160 | Ibias | Asturias | Urbano < 250 h.-e. | Urbanos hasta 1.999 habitantes-equivalentes | OTROS | DEMANDA BIOQUIMICA DE OXIGENO 5 DIAS(<=135.00000 mg O2/L), DEMANDA QUIMICA DE OXIGENO(<=225.00000 mg O2/L), SOLIDOS EN SUSPENSION(<=90.00000 mg/L), AMONIO(<=25.00000 mg NH4/L), PH(6.00000-9.00000 Ud pH) | 825 | NO |  | Categoría I | Aguas subterráneas indirecto | Normal | SIN DEFINIR EN EL PH | Decantación,Fisico-químico | AV | NO
D.H. del Cantábrico Occidental | Ayuntamiento de Ibias | V/33/01139T | Núcleo: Villarcebollín | NO3303332 | Núcleo: Villarcebollín | 186605 | 4770381 | Ibias | Asturias | Urbano < 250 h.-e. | Urbanos hasta 1.999 habitantes-equivalentes | OTROS | DEMANDA BIOQUIMICA DE OXIGENO 5 DIAS(<=135.00000 mg O2/L), DEMANDA QUIMICA DE OXIGENO(<=225.00000 mg O2/L), SOLIDOS EN SUSPENSION(<=90.00000 mg/L), AMONIO(<=25.00000 mg NH4/L), PH(6.00000-9.00000 Ud pH) | 825 | NO |  | Categoría I | Aguas subterráneas indirecto | Normal | SIN DEFINIR EN EL PH | Decantación,Fisico-químico | AV | NO
D.H. del Cantábrico Occidental | Ayuntamiento de Ibias | V/33/01139U | Núcleo: Villares de Abajo | NO3303333 | Núcleo: Villares de Abajo | 192375 | 4759444 | Ibias | Asturias | Urbano < 250 h.-e. | Urbanos hasta 1.999 habitantes-equivalentes | OTROS | DEMANDA BIOQUIMICA DE OXIGENO 5 DIAS(<=135.00000 mg O2/L), DEMANDA QUIMICA DE OXIGENO(<=225.00000 mg O2/L), SOLIDOS EN SUSPENSION(<=90.00000 mg/L), AMONIO(<=25.00000 mg NH4/L), PH(6.00000-9.00000 Ud pH) | 450 | NO |  | Categoría I | Aguas subterráneas indirecto | Normal | SIN DEFINIR EN EL PH | Decantación,Fisico-químico | AV | NO
D.H. del Cantábrico Occidental | Ayuntamiento de Ibias | V/33/01139V | Núcleo: Tormaleo | NO3303343 | Núcleo: Tormaleo | 194271 | 4760925 | Ibias | Asturias | Urbano < 250 h.-e. | Urbanos hasta 1.999 habitantes-equivalentes | OTROS | DEMANDA BIOQUIMICA DE OXIGENO 5 DIAS(<=135.00000 mg O2/L), DEMANDA QUIMICA DE OXIGENO(<=225.00000 mg O2/L), SOLIDOS EN SUSPENSION(<=90.00000 mg/L), AMONIO(<=25.00000 mg NH4/L), PH(6.00000-9.00000 Ud pH) | 3450 | NO |  | Categoría I | Aguas subterráneas indirecto | Normal | SIN DEFINIR EN EL PH | Lechos Bacterianos o Biofiltros | AV | NO
D.H. del Cantábrico Occidental | persona física | V/33/01963 | Vivienda unifamiliar en Cecos | NO3302580 | Vivienda unifamiliar en Cecos | 186007 | 4770501 | Ibias | Asturias | Urbano < 250 h.-e. | Urbanos hasta 1.999 habitantes-equivalentes | OTROS | DEMANDA BIOQUIMICA DE OXIGENO 5 DIAS(<=40.00000 mg O2/L), DEMANDA QUIMICA DE OXIGENO(<=160.00000 mg O2/L), SOLIDOS EN SUSPENSION(<=80.00000 mg/L), AMONIO(<=15.00000 mg NH4/L), PH(6.00000-9.00000 Ud pH) | 365 | NO | Ibias | Categoría I | Aguas subterráneas indirecto | Normal | SIN DEFINIR EN EL PH | Decantación | AV | NO
D.H. del Cantábrico Occidental | Consejería de Transición Ecológica, Industria y Comercio | V/33/02733 | Tormaleo: vaciado corta minera La Campa | NO3304299 | Vaciado corta minera - La Campa - Tormaleo | 196197 | 4760621 | Ibias | Asturias | Industrial con sustancias peligrosas | Drenaje de mina | 0899 | BENZO(A)PIRENO(<=0.00022 µg/L), CONDUCTIVIDAD ELECTRICA A 20ºC(<=1000.00000 µS/cm), SOLIDOS EN SUSPENSION(<=15.00000 mg/L), NIQUEL(<=15.00000 µg/L), PH(6.00000-9.00000 Ud pH), SULFATOS(<=450.00000 mg SO4/L) | 9672500 | SI | LLANELO | Categoría I | Aguas superficiales directo | Normal | Río Ibias II | Regulación,Decantación | AV | NO
D.H. del Cantábrico Occidental | Ayuntamiento de Illano | V/33/01017 | Núcleo: Illano | NO3300046 | Saneamiento-Illano | 186897 | 4804885 | Illano | Asturias | Urbano < 250 h.-e. | Urbanos hasta 1.999 habitantes-equivalentes | OTROS | DEMANDA BIOQUIMICA DE OXIGENO 5 DIAS(<=300.00000 mg O2/L), TENSOACTIVOS ANIONICOS(<=6.00000 mg LAS/L), DEMANDA QUIMICA DE OXIGENO(<=500.00000 mg O2/L), SOLIDOS EN SUSPENSION(<=300.00000 mg/L), AMONIO(<=50.00000 mg NH4/L), PH(6.00000-9.00000 Ud pH) | 7300 | NO | Navia | Categoría III | Aguas superficiales directo | Normal | Embalse de Doiras | Lechos Bacterianos o Biofiltros | AV-PRC | SI
D.H. del Cantábrico Occidental | Ayuntamiento de Illano | V/33/01017A | Núcleo: Cedemonio | NO3300047 | Saneamiento-Cedemonio | 188656 | 4809102 | Illano | Asturias | Urbano >=250 y < 2.000 h.-e. | Urbanos hasta 1.999 habitantes-equivalentes | OTROS | DEMANDA BIOQUIMICA DE OXIGENO 5 DIAS(<=40.00000 mg O2/L), DEMANDA QUIMICA DE OXIGENO(<=160.00000 mg O2/L), SOLIDOS EN SUSPENSION(<=40.00000 mg/L), AMONIACO NO IONIZADO(<=15.00000 mg NH3/L), PH(5.50000-9.50000 Ud pH) | 31244 | NO | Carballeira de | Categoría III | Aguas superficiales directo | Normal | Embalse de Doiras | Fangos Activados | AV | NO
D.H. del Cantábrico Occidental | Ayuntamiento de Illano | V/33/01017B | Núcleo: Gio | NO3300048 | Saneamiento-Gio | 188804 | 4807686 | Illano | Asturias | Urbano < 250 h.-e. | Urbanos hasta 1.999 habitantes-equivalentes | OTROS | ACEITES Y GRASAS(<=20.00000 mg/l), DEMANDA BIOQUIMICA DE OXIGENO 5 DIAS(<=40.00000 mg O2/L), DEMANDA QUIMICA DE OXIGENO(<=160.00000 mg O2/L), SOLIDOS EN SUSPENSION(<=80.00000 mg/L), AMONIACO NO IONIZADO(<=15.00000 mg NH3/L), PH(6.00000-9.00000 Ud pH) | 11000 | NO | Gio de | Categoría III | Aguas superficiales directo | Normal | Embalse de Doiras | Fangos Activados | AV | NO
D.H. del Cantábrico Occidental | Ayuntamiento de Illano | V/33/01017C | Complejo deportivo en Illano | NO3301584 | Equipamiento-Complejo deportivo-Illano | 188269 | 4805964 | Illano | Asturias | Industrial Clase 1 (sin sustancias peligrosas) | Industrial clase 1 | 9604 | ACEITES Y GRASAS(<=20.00000 mg/l), DEMANDA BIOQUIMICA DE OXIGENO 5 DIAS(<=20.00000 mg O2/L), TENSOACTIVOS ANIONICOS(<=2.00000 mg LAS/L), DEMANDA QUIMICA DE OXIGENO(<=160.00000 mg O2/L), SOLIDOS EN SUSPENSION(<=75.00000 mg/L), AMONIO(<=15.00000 mg NH4/L), PH(6.00000-9.00000 Ud pH) | 6132 | NO | Navia | Categoría I | Aguas subterráneas indirecto | Normal | Eo-Navia-Narcea | Fangos Activados,Lechos Bacterianos o Biofiltros | AV | NO
D.H. del Cantábrico Occidental | Ayuntamiento de Illas | V/33/01006A | Núcleos: La Laguna | NO3300004 | Saneamiento-La Laguna | 261157 | 4823035 | Illas | Asturias | Urbano < 250 h.-e. | Urbanos hasta 1.999 habitantes-equivalentes | OTROS | ACEITES Y GRASAS(<=20.00000 mg/l), DEMANDA BIOQUIMICA DE OXIGENO 5 DIAS(<=40.00000 mg O2/L), TENSOACTIVOS ANIONICOS(<=2.00000 mg LAS/L), DEMANDA QUIMICA DE OXIGENO(<=80.00000 mg O2/L), SOLIDOS EN SUSPENSION(<=60.00000 mg/L), AMONIO(<=15.00000 mg NH4/L), PH(6.00000-9.00000 Ud pH) | 15403 | NO | Candaliega de la | Categoría III | Aguas superficiales directo | Normal | Río Raices | Lechos Bacterianos o Biofiltros | AV | NO
D.H. del Cantábrico Occidental | Ayuntamiento de Illas | V/33/01006B | Núcleos: Calavero | NO3303245 | Núcleos: Calavero | 257094 | 4820334 | Illas | Asturias | Urbano < 250 h.-e. | Urbanos hasta 1.999 habitantes-equivalentes | OTROS | DEMANDA BIOQUIMICA DE OXIGENO 5 DIAS(<=40.00000 mg O2/L), DEMANDA QUIMICA DE OXIGENO(<=160.00000 mg O2/L), SOLIDOS EN SUSPENSION(<=50.00000 mg/L), AMONIO(<=10.00000 mg NH4/L), PH(5.50000-9.50000 Ud pH) | 7143 | NO | CUADRO DE EL | Categoría I | Aguas superficiales directo | Normal | Río Raices | Filtración | AV | NO
D.H. del Cantábrico Occidental | Química del Nalón, S.A. | V/33/01030 | Industria Química en Ciaño | NO3300074 | Proceso-Química-Ciaño | 283193 | 4796585 | Langreo | Asturias | Industrial con sustancias peligrosas | Industrial clase 2 con sustancias peligrosas | 1910 | ANTRACENO(<=1.20000 µg/L), BENZO(A)PIRENO(<=0.50000 µg/L), BENZO(B)FLUORANTENO(<=2.00000 µg/L), BENZO(G, H, I)PERILENO(<=2.00000 µg/L), BENZO(K)FLUORANTENO(<=2.00000 µg/L), CLORUROS(<=200.00000 mg/L), CLORO TOTAL(<=0.50000 mg HClO/L), CIANUROS LIBRES(<=200.00000 µg/L), DEMANDA BIOQUIMICA DE OXIGENO 5 DIAS(<=20.00000 mg O2/L), DEMANDA QUIMICA DE OXIGENO(<=125.00000 mg O2/L), FLUORANTENO(<=1.30000 µg/L), SOLIDOS EN SUSPENSION(<=35.00000 mg/L), NITROGENO TOTAL(<=20.00000 mg N/L), AMONIO(<=1.95000 mg NH4/L), NITRATOS(<=26.00000 mg NO3/L), FOSFORO TOTAL(<=2.00000 mg P/L), NAFTALENO(<=6.00000 µg/L), PH(6.00000-9.00000 Ud pH), PLOMO(<=70.00000 µg/L), SULFATOS(<=500.00000 mg SO4/L), ZINC(<=200.00000 µg/L) | 125000 | SI | NALON | Categoría I | Aguas superficiales directo | Normal | Río Nalón III | Fisico-químico | AAI | NO
D.H. del Cantábrico Occidental | Ayuntamiento de Langreo | V/33/01069A | Núcleos: Les Cubes-Ciaño | NO3300132 | Saneamiento-Les Cubes-Ciaño | 284991 | 4794095 | Langreo | Asturias | Urbano < 250 h.-e. | Urbanos hasta 1.999 habitantes-equivalentes | OTROS | ACEITES Y GRASAS(<=20.00000 mg/l), DEMANDA BIOQUIMICA DE OXIGENO 5 DIAS(<=40.00000 mg O2/L), TENSOACTIVOS ANIONICOS(<=2.00000 mg LAS/L), DEMANDA QUIMICA DE OXIGENO(<=160.00000 mg O2/L), SOLIDOS EN SUSPENSION(<=80.00000 mg/L), AMONIACO NO IONIZADO(<=15.00000 mg NH3/L), PH(5.50000-9.50000 Ud pH) | 1460 | NO | Villar de * | Categoría I | Aguas superficiales directo | Normal | Río Nalón III | Lechos Bacterianos o Biofiltros | AV | NO
D.H. del Cantábrico Occidental | Ayuntamiento de Langreo | V/33/01069BA | Núcleos: Santianes | NO3302085 | Saneamiento-Santianes | 280208 | 4799440 | Langreo | Asturias | Urbano < 250 h.-e. | Urbanos hasta 1.999 habitantes-equivalentes | OTROS | DEMANDA BIOQUIMICA DE OXIGENO 5 DIAS(<=300.00000 mg O2/L), DEMANDA QUIMICA DE OXIGENO(<=500.00000 mg O2/L), SOLIDOS EN SUSPENSION(<=300.00000 mg/L), AMONIO(<=50.00000 mg NH4/L), PH(6.00000-9.00000 Ud pH) | 5475 | NO | Santianes | Categoría III | Aguas superficiales directo | Normal | Río Nalón III | Lechos Bacterianos o Biofiltros | AV | NO
D.H. del Cantábrico Occidental | Hulleras del Norte, S.A. (HUNOSA) | V/33/01083 | Pozo Candín I en La Felguera | NO3300167 | Drenaje-Mina-Pozo Candín I | 283891 | 4799495 | Langreo | Asturias | Industrial Achique de Minas | Drenaje de mina | 0510 | SOLIDOS EN SUSPENSION(<=25.00000 mg/L), PH(6.00000-9.00000 Ud pH) | 648142 | NO | Candín | Categoría I | Aguas superficiales directo | Normal | Río Candín | Fisico-químico | AV | NO
D.H. del Cantábrico Occidental | Hulleras del Norte, S.A. (HUNOSA) | V/33/01084 | Pozo Candín II 1/6 en La Felguera | NO3300168 | Drenaje-Mina-Pozo Candín II | 282732 | 4798773 | Langreo | Asturias | Industrial Achique de Minas | Drenaje de mina | 0510 | SOLIDOS EN SUSPENSION(<=25.00000 mg/L), PH(6.00000-9.00000 Ud pH) | 208540 | NO | GAMONAL DE | Categoría I | Aguas superficiales directo | Normal | Río Candín | Fisico-químico | AV | NO
D.H. del Cantábrico Occidental | Hulleras del Norte, S.A. (HUNOSA) | V/33/01114 | Pozo Maria Luisa 1/5 en Ciaño | NO3300202 | Drenaje-Mina-Pozo Mª Luisa en Ciaño | 283777 | 4796449 | Langreo | Asturias | Industrial Achique de Minas | Drenaje de mina | 0510 | SOLIDOS EN SUSPENSION(<=25.00000 mg/L), PH(6.00000-9.00000 Ud pH) | 1750000 | NO | NALON | Categoría I | Aguas superficiales directo | Normal | Río Nalón III | Decantación | AV | NO
D.H. del Cantábrico Occidental | Hulleras del Norte, S.A. (HUNOSA) | V/33/01116-1 | Pozos: Samuño, San Luis y Mª Luisa | NO3300204 | Drenaje-Mina-Samuño | 282920 | 4794363 | Langreo | Asturias | Industrial Achique de Minas | Drenaje de mina | 0510 | SOLIDOS EN SUSPENSION(<=25.00000 mg/L), PH(6.00000-9.00000 Ud pH) | 2807101 | NO | SAMUÑO | Categoría I | Aguas superficiales directo | Normal | Río Nalón III | Otros | AV | NO
D.H. del Cantábrico Occidental | Hanson Hispania, S.A. | V/33/01339 | Fabricación de hormigón en Entrepeñas | NO3300582 | Aseos-Hormigón-Entrepeñas | 276834 | 4801667 | Langreo | Asturias | Industrial Clase 2 (sin sustancias peligrosas) | Urbanos hasta 1.999 habitantes-equivalentes | 2363 | ACEITES Y GRASAS(<=10.00000 mg/l), DEMANDA BIOQUIMICA DE OXIGENO 5 DIAS(<=40.00000 mg O2/L), DEMANDA QUIMICA DE OXIGENO(<=160.00000 mg O2/L), SOLIDOS EN SUSPENSION(<=80.00000 mg/L), AMONIACO NO IONIZADO(<=15.00000 mg NH3/L), PH(6.00000-9.00000 Ud pH) | 22 | NO | Nalón | Categoría I | Aguas subterráneas indirecto | Normal | Somiedo-Trubia-Pravia | Decantación | AV | NO
D.H. del Cantábrico Occidental | Hulleras del Norte, S.A. (HUNOSA) | V/33/01630 | Pozo Fondón (Aguas de Mina) | NO3301598 | Drenaje-Mina-Pozo Fondón | 281792 | 4797650 | Langreo | Asturias | Industrial Achique de Minas | Drenaje de mina | 0510 | SOLIDOS EN SUSPENSION(<=25.00000 mg/L), PH(6.00000-9.00000 Ud pH) | 597341 | NO | Nalón | Categoría I | Aguas superficiales directo | Normal | Río Nalón III | No aplica | AV | NO
D.H. del Cantábrico Occidental | La Cantera de Bahoto, S.L. | V/33/01720 | Cantera en Bahoto | NO3301938 | Proceso-cantera-Bahoto | 276935 | 4801893 | Langreo | Asturias | Industrial Clase 2 (sin sustancias peligrosas) | Industrial clase 2 | 0812 | ACEITES Y GRASAS(<=20.00000 mg/l), DEMANDA QUIMICA DE OXIGENO(<=160.00000 mg O2/L), SOLIDOS EN SUSPENSION(<=80.00000 mg/L), PH(5.50000-9.50000 Ud pH) | 208 | NO | Nalón | Categoría I | Aguas subterráneas indirecto | Normal | Somiedo-Trubia-Pravia | Desengrasado | AV | NO
D.H. del Cantábrico Occidental | Consorcio para el Abastecimiento y Saneamiento de la Zona Central de Asturias (Cadasa) | V/33/01826 | EDAR Frieres | NO3302196 | EDAR Frieres: tratamiento completo | 277423 | 4800509 | Langreo | Asturias | Urbano >= 50.000 h.-e. | Urbanos a partir de 10.000 habitantes-equivalentes | OTROS | DEMANDA BIOQUIMICA DE OXIGENO 5 DIAS(<=8.00000 mg O2/L), DEMANDA QUIMICA DE OXIGENO(<=60.00000 mg O2/L), SOLIDOS EN SUSPENSION(<=15.00000 mg/L), NITROGENO KJELDAHL(<=4.00000 mg N/L), NITROGENO TOTAL(<=13.00000 mg N/L), AMONIO(<=1.92857 mg NH4/L), PH(6.50000-9.00000 Ud pH) | 17202130 | NO | Nalón | Categoría I | Aguas superficiales directo | Normal | Río Nalón III | Nitrificación-desnitrificación | AV | NO
D.H. del Cantábrico Occidental | Consorcio para el Abastecimiento y Saneamiento de la Zona Central de Asturias (Cadasa) | V/33/01826 | EDAR Frieres | NO3302197 | EDAR Frieres: tratamiento intermedio episodios lluviosos | 277474 | 4800367 | Langreo | Asturias | Urbano >= 50.000 h.-e. | Urbanos a partir de 10.000 habitantes-equivalentes | OTROS | DEMANDA BIOQUIMICA DE OXIGENO 5 DIAS(<=100.00000 mg O2/L), SOLIDOS EN SUSPENSION(<=56.00000 mg/L) | 3690733 | NO | Nalón | Categoría I | Aguas superficiales directo | Normal | Río Nalón III | Decantación | AV | NO
D.H. del Cantábrico Occidental | Consorcio para el Abastecimiento y Saneamiento de la Zona Central de Asturias (Cadasa) | V/33/01826DD | Aliviaderos SGS Cuenca Minera del río Nalón |  | Aliviadero-bombeo Lada | 280612 | 4798833 | Langreo | Asturias | Urbano sin h.-e. asociados | Desbordamiento de sistema unitario | OTROS |  |  | NO | SAN MIGUEL |  |  |  | Río Nalón III |  | AV | NO
D.H. del Cantábrico Occidental | Consorcio para el Abastecimiento y Saneamiento de la Zona Central de Asturias (Cadasa) | V/33/01826DD | Aliviaderos SGS Cuenca Minera del río Nalón |  | Aliviadero La Felguera | 281190 | 4798661 | Langreo | Asturias | Urbano sin h.-e. asociados | Desbordamiento de sistema unitario | OTROS |  |  | NO | NALON |  |  |  | Río Nalón III |  | AV | NO
D.H. del Cantábrico Occidental | Consorcio para el Abastecimiento y Saneamiento de la Zona Central de Asturias (Cadasa) | V/33/01826DD | Aliviaderos SGS Cuenca Minera del río Nalón |  | Aliviadero Sama Puente (margen izquierda) | 281903 | 4797641 | Langreo | Asturias | Urbano sin h.-e. asociados | Desbordamiento de sistema unitario | OTROS |  |  | NO | NALON |  |  |  | Río Nalón III |  | AV | NO
D.H. del Cantábrico Occidental | Consorcio para el Abastecimiento y Saneamiento de la Zona Central de Asturias (Cadasa) | V/33/01826DD | Aliviaderos SGS Cuenca Minera del río Nalón |  | Aliviadero-bombeo Sama (margen derecha) | 282361 | 4797431 | Langreo | Asturias | Urbano sin h.-e. asociados | Desbordamiento de sistema unitario | OTROS |  |  | NO | NALON |  |  |  | Río Nalón III |  | AV | NO
D.H. del Cantábrico Occidental | Consorcio para el Abastecimiento y Saneamiento de la Zona Central de Asturias (Cadasa) | V/33/01826DD | Aliviaderos SGS Cuenca Minera del río Nalón |  | Aliviadero Sama Parque | 282639 | 4796980 | Langreo | Asturias | Urbano sin h.-e. asociados | Desbordamiento de sistema unitario | OTROS |  |  | NO | NALON |  |  |  | Río Nalón III |  | AV | NO
D.H. del Cantábrico Occidental | Consorcio para el Abastecimiento y Saneamiento de la Zona Central de Asturias (Cadasa) | V/33/01826DD | Aliviaderos SGS Cuenca Minera del río Nalón |  | Aliviadero Ciaño Parque | 283460 | 4796487 | Langreo | Asturias | Urbano sin h.-e. asociados | Desbordamiento de sistema unitario | OTROS |  |  | NO | NALON |  |  |  | Río Nalón III |  | AV | NO
D.H. del Cantábrico Occidental | Consorcio para el Abastecimiento y Saneamiento de la Zona Central de Asturias (Cadasa) | V/33/01826DD | Aliviaderos SGS Cuenca Minera del río Nalón |  | Aliviadero Puente Yago | 280926 | 4799379 | Langreo | Asturias | Urbano sin h.-e. asociados | Desbordamiento de sistema unitario | OTROS |  |  | NO | CANDIN |  |  |  | Río Candín |  | AV | NO
D.H. del Cantábrico Occidental | Consorcio para el Abastecimiento y Saneamiento de la Zona Central de Asturias (Cadasa) | V/33/01826DD | Aliviaderos SGS Cuenca Minera del río Nalón |  | Aliviadero Instituto | 281346 | 4799213 | Langreo | Asturias | Urbano sin h.-e. asociados | Desbordamiento de sistema unitario | OTROS |  |  | NO | CANDIN |  |  |  | Río Candín |  | AV | NO
D.H. del Cantábrico Occidental | Consorcio para el Abastecimiento y Saneamiento de la Zona Central de Asturias (Cadasa) | V/33/01826DD | Aliviaderos SGS Cuenca Minera del río Nalón |  | Aliviadero La Pomar | 281778 | 4798874 | Langreo | Asturias | Urbano sin h.-e. asociados | Desbordamiento de sistema unitario | OTROS |  |  | NO | CANDIN |  |  |  | Río Candín |  | AV | NO
D.H. del Cantábrico Occidental | Consorcio para el Abastecimiento y Saneamiento de la Zona Central de Asturias (Cadasa) | V/33/01826DD | Aliviaderos SGS Cuenca Minera del río Nalón |  | Aliviadero El Trabanquín | 284938 | 4796062 | Langreo | Asturias | Urbano sin h.-e. asociados | Desbordamiento de sistema unitario | OTROS |  |  | NO | VILLAR DE |  |  |  | Río Nalón III |  | AV | NO
D.H. del Cantábrico Occidental | Consorcio para el Abastecimiento y Saneamiento de la Zona Central de Asturias (Cadasa) | V/33/01826DD | Aliviaderos SGS Cuenca Minera del río Nalón |  | Aliviadero-bombeo Mumi Auxiliar | 283625 | 4796522 | Langreo | Asturias | Urbano sin h.-e. asociados | Desbordamiento de sistema unitario | OTROS |  |  | NO | NALON |  |  |  | Río Nalón III |  | AV | NO
D.H. del Cantábrico Occidental | Consorcio para el Abastecimiento y Saneamiento de la Zona Central de Asturias (Cadasa) | V/33/01826DD | Aliviaderos SGS Cuenca Minera del río Nalón |  | Aliviadero Parque del Dorado (Río Triana) | 282608 | 4797010 | Langreo | Asturias | Urbano sin h.-e. asociados | Desbordamiento de sistema unitario | OTROS |  |  | NO | NALON |  |  |  | Río Nalón III |  | AV | NO
D.H. del Cantábrico Occidental | Consorcio para el Abastecimiento y Saneamiento de la Zona Central de Asturias (Cadasa) | V/33/01826DD | Aliviaderos SGS Cuenca Minera del río Nalón |  | Aliviadero de Pando | 282609 | 4798826 | Langreo | Asturias | Urbano sin h.-e. asociados | Desbordamiento de sistema unitario | OTROS |  |  | NO | CANDIN |  |  |  | Río Candín |  | AV | NO
D.H. del Cantábrico Occidental | Consorcio para el Abastecimiento y Saneamiento de la Zona Central de Asturias (Cadasa) | V/33/01826DD | Aliviaderos SGS Cuenca Minera del río Nalón |  | Aliviadero de Tuilla | 284951 | 4799927 | Langreo | Asturias | Urbano sin h.-e. asociados | Desbordamiento de sistema unitario | OTROS |  |  | NO | CANDIN |  |  |  | Río Candín |  | AV | NO
D.H. del Cantábrico Occidental | Consorcio para el Abastecimiento y Saneamiento de la Zona Central de Asturias (Cadasa) | V/33/01826DD | Aliviaderos SGS Cuenca Minera del río Nalón |  | Aliviadero-bombeo Frieres II | 277831 | 4800271 | Langreo | Asturias | Urbano sin h.-e. asociados | Desbordamiento de sistema unitario | OTROS |  |  | NO | NALON |  |  |  | Río Nalón III |  | AV | NO
D.H. del Cantábrico Occidental | Consorcio para el Abastecimiento y Saneamiento de la Zona Central de Asturias (Cadasa) | V/33/01826DD | Aliviaderos SGS Cuenca Minera del río Nalón |  | Aliviadero Polígono de Riaño | 278592 | 4800595 | Langreo | Asturias | Urbano sin h.-e. asociados | Desbordamiento de sistema unitario | OTROS |  |  | NO | NALON |  |  |  | Río Nalón III |  | AV | NO
D.H. del Cantábrico Occidental | Consorcio para el Abastecimiento y Saneamiento de la Zona Central de Asturias (Cadasa) | V/33/01826DD | Aliviaderos SGS Cuenca Minera del río Nalón |  | Aliviadero Riaño Pueblo | 279310 | 4800350 | Langreo | Asturias | Urbano sin h.-e. asociados | Desbordamiento de sistema unitario | OTROS |  |  | NO | NALON |  |  |  | Río Nalón III |  | AV | NO
D.H. del Cantábrico Occidental | Consorcio para el Abastecimiento y Saneamiento de la Zona Central de Asturias (Cadasa) | V/33/01826DD | Aliviaderos SGS Cuenca Minera del río Nalón |  | Aliviadero Barros | 280043 | 4800083 | Langreo | Asturias | Urbano sin h.-e. asociados | Desbordamiento de sistema unitario | OTROS |  |  | NO | CANDIN |  |  |  | Río Candín |  | AV | NO
D.H. del Cantábrico Occidental | Consorcio para el Abastecimiento y Saneamiento de la Zona Central de Asturias (Cadasa) | V/33/01826DD | Aliviaderos SGS Cuenca Minera del río Nalón |  | Aliviadero El Sutu | 281175 | 4799115 | Langreo | Asturias | Urbano sin h.-e. asociados | Desbordamiento de sistema unitario | OTROS |  |  | NO | CANDIN |  |  |  | Río Candín |  | AV | NO
D.H. del Cantábrico Occidental | Castronalón, C.B. | V/33/02112 | Estación de Servicio en Carabín | NO3302692 | Domésticas-Estación de Servicio-Carabín | 281507 | 4797769 | Langreo | Asturias | Industrial Clase 1 (sin sustancias peligrosas) | Urbanos hasta 1.999 habitantes-equivalentes | 4730 | ACEITES Y GRASAS(<=15.00000 mg/l), DEMANDA BIOQUIMICA DE OXIGENO 5 DIAS(<=135.00000 mg O2/L), DEMANDA QUIMICA DE OXIGENO(<=225.00000 mg O2/L), SOLIDOS EN SUSPENSION(<=90.00000 mg/L), AMONIO(<=25.00000 mg NH4/L), PH(6.00000-9.00000 Ud pH) | 200 | NO | NALON | Categoría I | Aguas superficiales directo | Normal | Río Nalón III | Lechos Bacterianos o Biofiltros | AV | NO
D.H. del Cantábrico Occidental | Castronalón, C.B. | V/33/02112 | Estación de Servicio en Carabín | NO3303038 | Escorrentías y baldeos de zonas contaminadas Estación de Servicio-Carabín | 281508 | 4797769 | Langreo | Asturias | Industrial Clase 1 (sin sustancias peligrosas) | Industrial clase 1 | 4730 | ACEITES Y GRASAS(<=5.00000 mg/l), DEMANDA QUIMICA DE OXIGENO(<=160.00000 mg O2/L), SOLIDOS EN SUSPENSION(<=80.00000 mg/L), PH(6.00000-9.00000 Ud pH) | 2700 | NO | NALON | Categoría I | Aguas superficiales directo | Normal | Río Nalón III | Desarenado,Desengrasado | AV | NO
D.H. del Cantábrico Occidental | Castronalón, C.B. | V/33/02112 | Estación de Servicio en Carabín | NO3304059 | Lavado de vehículos Estación de Servicio-Carabín | 281509 | 4797769 | Langreo | Asturias | Industrial Clase 1 (sin sustancias peligrosas) | Industrial clase 1 | 4730 | ACEITES Y GRASAS(<=5.00000 mg/l), DEMANDA QUIMICA DE OXIGENO(<=160.00000 mg O2/L), SOLIDOS EN SUSPENSION(25.00000-80.00000 mg/L), PH(6.00000-9.00000 Ud pH) | 2700 | NO | NALON | Categoría I | Aguas superficiales directo | Normal | Río Nalón III | Desengrasado,Decantación | AV | NO
D.H. del Cantábrico Occidental | Agrupación Deportiva La Braña | V/33/02177 | Piscina en La Braña | NO3303075 | Piscina en La Braña | 286221 | 4799953 | Langreo | Asturias | Industrial Clase 1 (sin sustancias peligrosas) | Industrial clase 1 | 9604 | CLORO TOTAL(<=0.10000 mg HClO/L), DEMANDA BIOQUIMICA DE OXIGENO 5 DIAS(<=135.00000 mg O2/L), DEMANDA QUIMICA DE OXIGENO(<=225.00000 mg O2/L), SOLIDOS EN SUSPENSION(<=90.00000 mg/L), PH(6.00000-9.00000 Ud pH) | 450 | NO | BRAÑA DE LA | Categoría I | Aguas superficiales directo | Normal | Río Candín | Filtración | AV | NO
D.H. del Cantábrico Occidental | Ayuntamiento de Langreo | V/33/02394 | Núcleo de Riparape/Ronderina | NO3303686 | Depuradora de Riparape | 283622 | 4797866 | Langreo | Asturias | Urbano < 250 h.-e. | Urbanos hasta 1.999 habitantes-equivalentes | OTROS | DEMANDA BIOQUIMICA DE OXIGENO 5 DIAS(<=60.00000 mg O2/L), DEMANDA QUIMICA DE OXIGENO(<=120.00000 mg O2/L), SOLIDOS EN SUSPENSION(<=50.00000 mg/L), AMONIO(<=15.00000 mg NH4/L), PH(6.00000-9.00000 Ud pH) | 5937 | NO | GAMONAL DE | Categoría I | Aguas subterráneas indirecto | Normal | Cuenca Carbonífera Asturiana | Lechos Bacterianos o Biofiltros | AV | NO
D.H. del Cantábrico Occidental | persona física | V/33/02549 | Vivienda en La Nava 13 | NO3303966 | Vivienda unifamiliar en La Nava | 284025 | 4800125 | Langreo | Asturias | Urbano < 250 h.-e. | Urbanos hasta 1.999 habitantes-equivalentes | OTROS | DEMANDA BIOQUIMICA DE OXIGENO 5 DIAS(<=60.00000 mg O2/L), DEMANDA QUIMICA DE OXIGENO(<=120.00000 mg O2/L), SOLIDOS EN SUSPENSION(<=50.00000 mg/L), AMONIO(<=15.00000 mg NH4/L), PH(6.00000-9.00000 Ud pH) | 456 | NO |  | Categoría I | Aguas subterráneas indirecto | Normal | Oviedo-Cangas de Onís | Lechos Bacterianos o Biofiltros | AV | NO
D.H. del Cantábrico Occidental | Ayuntamiento de Langreo | V/33/02844 | Núcleo: El Carmen | NO3304350 | Saneamiento - El Carmen | 278137 | 4797856 | Langreo | Asturias | Urbano < 250 h.-e. | Urbanos hasta 1.999 habitantes-equivalentes | OTROS | DEMANDA BIOQUIMICA DE OXIGENO 5 DIAS(<=60.00000 mg O2/L), DEMANDA QUIMICA DE OXIGENO(<=120.00000 mg O2/L), SOLIDOS EN SUSPENSION(<=50.00000 mg/L), AMONIO(<=15.00000 mg NH4/L), PH(6.00000-9.00000 Ud pH) | 8395 | NO | SAN MIGUEL | Categoría III | Aguas superficiales directo | Normal | Río Nalón III | Fangos Activados | AV | NO
D.H. del Cantábrico Occidental | Ayuntamiento de Las Regueras | V/33/01278 | Núcleos: Santullano y Otura | NO3300517 | EDAR-Santullano y Otura: tratamiento completo | 260101 | 4810876 | Las Regueras | Asturias | Urbano < 250 h.-e. | Urbanos hasta 1.999 habitantes-equivalentes | OTROS | ACEITES Y GRASAS(<=40.00000 mg/l), DEMANDA BIOQUIMICA DE OXIGENO 5 DIAS(<=300.00000 mg O2/L), TENSOACTIVOS ANIONICOS(<=6.00000 mg LAS/L), DEMANDA QUIMICA DE OXIGENO(<=500.00000 mg O2/L), SOLIDOS EN SUSPENSION(<=300.00000 mg/L), AMONIO(<=50.00000 mg NH4/L), PH(6.00000-9.00000 Ud pH) | 9581 | NO | ANDALLON | Categoría III | Aguas superficiales directo | Normal | Río Andallón | Desinfección (Cloración, Rayos Ultravioletas, etc) | AV | NO
D.H. del Cantábrico Occidental | Ayuntamiento de Las Regueras | V/33/01278A | Depuradora del Río Andallón | NO3303420 | Depuradora del río Andallón-Tratamiento completo | 258690 | 4808350 | Las Regueras | Asturias | Urbano >=250 y < 2.000 h.-e. | Urbanos hasta 1.999 habitantes-equivalentes | OTROS | DEMANDA BIOQUIMICA DE OXIGENO 5 DIAS(<=25.00000 mg O2/L), DEMANDA QUIMICA DE OXIGENO(<=125.00000 mg O2/L), SOLIDOS EN SUSPENSION(<=35.00000 mg/L), NITROGENO KJELDAHL(<=2.00000 mg N/L), AMONIO(<=1.50000 mg NH4/L), FOSFORO TOTAL(<=2.00000 mg P/L), PH(6.00000-9.00000 Ud pH) | 54805 | NO | NALON | Categoría I | Aguas superficiales directo | Normal | Río Nalón IV | Fangos Activados | AV | NO
D.H. del Cantábrico Occidental | Ayuntamiento de Las Regueras | V/33/01278A | Depuradora del Río Andallón |  | Aliviadero-Bombeo en Tahoces | 259511 | 4807852 | Las Regueras | Asturias | Urbano >=250 y < 2.000 h.-e. | Desbordamiento de sistema unitario | OTROS |  |  | NO | Nora |  |  |  | Embalse de Priañes |  | AV | NO
D.H. del Cantábrico Occidental | persona física | V/33/01612 | Vivienda unifamiliar en Paladín | NO3300926 | Urbana-Vivienda-Paladín | 255910 | 4809820 | Las Regueras | Asturias | Urbano < 250 h.-e. | Urbanos hasta 1.999 habitantes-equivalentes | OTROS | DEMANDA BIOQUIMICA DE OXIGENO 5 DIAS(<=40.00000 mg O2/L), TENSOACTIVOS ANIONICOS(<=2.00000 mg LAS/L), DEMANDA QUIMICA DE OXIGENO(<=160.00000 mg O2/L), SOLIDOS EN SUSPENSION(<=80.00000 mg/L), AMONIACO NO IONIZADO(<=15.00000 mg NH3/L), PH(5.50000-9.50000 Ud pH) | 182 | NO | Soto | Categoría I | Aguas superficiales directo | Normal | Río Soto | Decantación | AV | NO
D.H. del Cantábrico Occidental | persona física | V/33/01631 | Vivienda unifamiliar en Paladín | NO3301179 | Urbana-Vivienda-Paladín | 255920 | 4809701 | Las Regueras | Asturias | Urbano < 250 h.-e. | Urbanos hasta 1.999 habitantes-equivalentes | OTROS | ACEITES Y GRASAS(<=20.00000 mg/l), DEMANDA BIOQUIMICA DE OXIGENO 5 DIAS(<=40.00000 mg O2/L), TENSOACTIVOS ANIONICOS(<=2.00000 mg LAS/L), DEMANDA QUIMICA DE OXIGENO(<=160.00000 mg O2/L), SOLIDOS EN SUSPENSION(<=80.00000 mg/L), AMONIO(<=15.00000 mg NH4/L), PH(6.00000-9.00000 Ud pH) | 365 | NO | Soto | Categoría I | Aguas superficiales directo | Normal | Río Soto | Decantación | AV | NO
D.H. del Cantábrico Occidental | persona física | V/33/01698 | Vivienda unifamiliar en Las Regueras | NO3301820 | Vivienda unifamiliar en Las Regueras | 263790 | 4813385 | Las Regueras | Asturias | Urbano < 250 h.-e. | Urbanos hasta 1.999 habitantes-equivalentes | OTROS | TENSOACTIVOS ANIONICOS(<=3.00000 mg LAS/L), DEMANDA QUIMICA DE OXIGENO(<=200.00000 mg O2/L), SOLIDOS EN SUSPENSION(<=150.00000 mg/L), AMONIO(<=50.00000 mg NH4/L), PH(6.00000-9.00000 Ud pH) | 457 | NO | Tuernes de | Categoría I | Aguas subterráneas indirecto | Normal | Oviedo-Cangas de Onís | Filtración | AV | NO
D.H. del Cantábrico Occidental | persona física | V/33/01784 | Vivienda unifamiliar en Marinas | NO3302071 | Vivienda unifamiliar en Marinas | 262189 | 4810572 | Las Regueras | Asturias | Urbano < 250 h.-e. | Urbanos hasta 1.999 habitantes-equivalentes | OTROS | DEMANDA BIOQUIMICA DE OXIGENO 5 DIAS(<=40.00000 mg O2/L), DEMANDA QUIMICA DE OXIGENO(<=200.00000 mg O2/L), SOLIDOS EN SUSPENSION(<=80.00000 mg/L), AMONIO(<=15.00000 mg NH4/L), PH(6.00000-9.00000 Ud pH) | 132 | NO | Andallón | Categoría I | Aguas subterráneas indirecto | Normal | Somiedo-Trubia-Pravia | Lechos Bacterianos o Biofiltros | AV | NO
D.H. del Cantábrico Occidental | persona física | V/33/01797 | Vivienda unifamiliar en Marinas | NO3302116 | Vivienda unifamiliar en Marinas | 262232 | 4810579 | Las Regueras | Asturias | Urbano < 250 h.-e. | Urbanos hasta 1.999 habitantes-equivalentes | OTROS | ACEITES Y GRASAS(<=15.00000 mg/l), DEMANDA BIOQUIMICA DE OXIGENO 5 DIAS(<=225.00000 mg O2/L), DEMANDA QUIMICA DE OXIGENO(<=375.00000 mg O2/L), SOLIDOS EN SUSPENSION(<=150.00000 mg/L), AMONIO(<=30.00000 mg NH4/L), PH(6.00000-9.00000 Ud pH) | 110 | NO | Nora | Categoría I | Aguas superficiales directo | Normal | Río Andallón | Fangos Activados | AV | NO
D.H. del Cantábrico Occidental | Educación y Medio Ambiente, S.L. | V/33/01939 | Centro de Educación Ambiental en Marinas | NO3302478 | Centro Educacion Ambiental en Marina | 262325 | 4810655 | Las Regueras | Asturias | Industrial Clase 1 (sin sustancias peligrosas) | Urbanos hasta 1.999 habitantes-equivalentes | 9609 | ACEITES Y GRASAS(<=20.00000 mg/l), DEMANDA BIOQUIMICA DE OXIGENO 5 DIAS(<=40.00000 mg O2/L), DEMANDA QUIMICA DE OXIGENO(<=160.00000 mg O2/L), SOLIDOS EN SUSPENSION(<=80.00000 mg/L), AMONIO(<=15.00000 mg NH4/L), PH(6.00000-9.00000 Ud pH) | 2160 | NO | Nora | Categoría I | Aguas subterráneas indirecto | Normal | Oviedo-Cangas de Onís | Lechos Bacterianos o Biofiltros | AV | NO
D.H. del Cantábrico Occidental | persona física | V/33/02072 | Vivienda unifamiliar en Paladín | NO3302833 | Vivienda unifamiliar en Paladín | 255902 | 4809540 | Las Regueras | Asturias | Urbano < 250 h.-e. | Urbanos hasta 1.999 habitantes-equivalentes | OTROS | DEMANDA BIOQUIMICA DE OXIGENO 5 DIAS(<=135.00000 mg O2/L), DEMANDA QUIMICA DE OXIGENO(<=225.00000 mg O2/L), SOLIDOS EN SUSPENSION(<=90.00000 mg/L), AMONIO(<=25.00000 mg NH4/L), PH(6.00000-9.00000 Ud pH) | 220 | NO | Soto | Categoría I | Aguas subterráneas indirecto | Normal | Somiedo-Trubia-Pravia | Lechos Bacterianos o Biofiltros | AV | NO
D.H. del Cantábrico Occidental | Gómez Camacho, C.B. | V/33/02129 | Casa de Aldea en Escamplero | NO3302942 | Casa de Aldea en Escamplero | 261131 | 4808793 | Las Regueras | Asturias | Urbano < 250 h.-e. | Urbanos hasta 1.999 habitantes-equivalentes | OTROS | DEMANDA BIOQUIMICA DE OXIGENO 5 DIAS(<=225.00000 mg O2/L), DEMANDA QUIMICA DE OXIGENO(<=375.00000 mg O2/L), SOLIDOS EN SUSPENSION(<=150.00000 mg/L), PH(6.00000-9.00000 Ud pH) | 1460 | NO | Nora | Categoría I | Aguas subterráneas indirecto | Normal | Somiedo-Trubia-Pravia | Decantación | AV | NO
D.H. del Cantábrico Occidental | Hulleras del Norte, S.A. (HUNOSA) | V/33/01112 | Pozo Carrio 1/2 en Carrio | NO3300199 | Drenaje-Mina-Pozo Carrio 1/2 | 290686 | 4792986 | Laviana | Asturias | Industrial Achique de Minas | Drenaje de mina | 0510 | SOLIDOS EN SUSPENSION(<=25.00000 mg/L), PH(6.00000-9.00000 Ud pH) | 3592000 | NO | Nalón | Categoría I | Aguas superficiales directo | Normal | Río Nalón III | No aplica | AV | NO
D.H. del Cantábrico Occidental | Hulleras del Norte, S.A. (HUNOSA) | V/33/01112A | Pozo Carrio 1/2 en Carrio | NO3300200 | Aseos-Mina-Pozo Carrio1/2 | 290707 | 4792941 | Laviana | Asturias | Industrial Clase 2 (sin sustancias peligrosas) | Urbanos hasta 1.999 habitantes-equivalentes | 0510 | ACEITES Y GRASAS(<=2.00000 mg/l), DEMANDA BIOQUIMICA DE OXIGENO 5 DIAS(<=12.00000 mg O2/L), DEMANDA QUIMICA DE OXIGENO(<=60.00000 mg O2/L), SOLIDOS EN SUSPENSION(<=20.00000 mg/L), AMONIO(<=2.00000 mg NH4/L), PH(6.50000-9.00000 Ud pH) | 7315 | NO | Nalón | Categoría I | Aguas superficiales directo | Normal | Río Nalón III | Otros | AV | NO
D.H. del Cantábrico Occidental | Ayuntamiento de Laviana | V/33/01176A | Núcleos: Villoria | NO3300339 | Saneamiento-Villoria | 291868 | 4788586 | Laviana | Asturias | Urbano >=250 y < 2.000 h.-e. | Urbanos hasta 1.999 habitantes-equivalentes | OTROS | ACEITES Y GRASAS(<=15.00000 mg/l), DEMANDA BIOQUIMICA DE OXIGENO 5 DIAS(<=40.00000 mg O2/L), TENSOACTIVOS ANIONICOS(<=2.00000 mg LAS/L), DEMANDA QUIMICA DE OXIGENO(<=160.00000 mg O2/L), SOLIDOS EN SUSPENSION(<=50.00000 mg/L), AMONIO(<=15.00000 mg NH4/L), PH(5.50000-9.50000 Ud pH) | 40208 | NO | Villoria | Categoría I | Aguas superficiales directo | Normal | Río Villoria | Fangos Activados | AV-PRC | SI
D.H. del Cantábrico Occidental | Ayuntamiento de Laviana | V/33/01176I | Núcleos: Merujal | NO3303246 | Núcleos: Merujal | 287982 | 4788439 | Laviana | Asturias | Urbano < 250 h.-e. | Urbanos hasta 1.999 habitantes-equivalentes | OTROS | DEMANDA BIOQUIMICA DE OXIGENO 5 DIAS(<=25.00000 mg O2/L), DEMANDA QUIMICA DE OXIGENO(<=125.00000 mg O2/L), SOLIDOS EN SUSPENSION(<=35.00000 mg/L), PH(6.00000-9.00000 Ud pH) | 9147 | NO | Montán | Categoría I | Aguas superficiales directo | Normal | Río Villoria | Desinfección (Cloración, Rayos Ultravioletas, etc) | AV | NO
D.H. del Cantábrico Occidental | Ayuntamiento de Laviana | V/33/01176J | Núcleos: Las Quintanas | NO3303247 | Depuradora Las Quintanas | 288482 | 4789070 | Laviana | Asturias | Urbano < 250 h.-e. | Urbanos hasta 1.999 habitantes-equivalentes | OTROS | DEMANDA BIOQUIMICA DE OXIGENO 5 DIAS(<=25.00000 mg O2/L), DEMANDA QUIMICA DE OXIGENO(<=125.00000 mg O2/L), SOLIDOS EN SUSPENSION(<=35.00000 mg/L), PH(6.00000-9.00000 Ud pH) | 5362 | NO | Montán | Categoría I | Aguas subterráneas indirecto | Normal | Cuenca Carbonífera Asturiana | Desinfección (Cloración, Rayos Ultravioletas, etc) | AV | NO
D.H. del Cantábrico Occidental | Ayuntamiento de Laviana | V/33/01176K | Núcleos: La Bárgana, Cuesta Los Valles y Brañavieja | NO3303274 | Núcleos:La Bárgana y Brañavieja | 288218 | 4785352 | Laviana | Asturias | Urbano < 250 h.-e. | Urbanos hasta 1.999 habitantes-equivalentes | OTROS | ACEITES Y GRASAS(<=15.00000 mg/l), DEMANDA BIOQUIMICA DE OXIGENO 5 DIAS(<=40.00000 mg O2/L), DEMANDA QUIMICA DE OXIGENO(<=160.00000 mg O2/L), SOLIDOS EN SUSPENSION(<=50.00000 mg/L), AMONIO(<=15.00000 mg NH4/L), PH(6.00000-9.00000 Ud pH) | 5457 | NO | Villoria | Categoría I | Aguas superficiales directo | Normal | Río Villoria | Lechos Bacterianos o Biofiltros | AV | NO
D.H. del Cantábrico Occidental | EDP España, S.A.U. | V/33/01824 | Central Hidroeléctrica de La Coruxera | NO3302193 | Refrigeración-C.Hidroeléctri-La Coruxera | 292568 | 4790374 | Laviana | Asturias | Industrial Clase 1 (sin sustancias peligrosas) | Refrigeración | 3515 | INCREMENTO DE TEMPERATURA(<=1.50000 ºC), Temperatura río abajo(<=21.50000 ºC) | 28600 | NO | Nalón | Categoría I | Aguas superficiales directo | Normal | Río Nalón III |  | AV | NO
D.H. del Cantábrico Occidental | Consorcio para el Abastecimiento y Saneamiento de la Zona Central de Asturias (Cadasa) | V/33/01826DD | Aliviaderos SGS Cuenca Minera del río Nalón |  | Aliviadero Barredos | 290818 | 4793073 | Laviana | Asturias | Urbano sin h.-e. asociados | Desbordamiento de sistema unitario | OTROS |  |  | NO | GARAMIOS DE LOS |  |  |  | Río Nalón III |  | AV | NO
D.H. del Cantábrico Occidental | Consorcio para el Abastecimiento y Saneamiento de la Zona Central de Asturias (Cadasa) | V/33/01826DD | Aliviaderos SGS Cuenca Minera del río Nalón |  | Aliviadero La Sota | 291315 | 4792151 | Laviana | Asturias | Urbano sin h.-e. asociados | Desbordamiento de sistema unitario | OTROS |  |  | NO | NALON |  |  |  | Río Nalón III |  | AV | NO
D.H. del Cantábrico Occidental | Consorcio para el Abastecimiento y Saneamiento de la Zona Central de Asturias (Cadasa) | V/33/01826DD | Aliviaderos SGS Cuenca Minera del río Nalón |  | Aliviadero Laviana | 291592 | 4791746 | Laviana | Asturias | Urbano sin h.-e. asociados | Desbordamiento de sistema unitario | OTROS |  |  | NO | NALON |  |  |  | Río Nalón III |  | AV | NO
D.H. del Cantábrico Occidental | persona física | V/33/02627 | Vivienda unifamiliar en Villarin | NO3304096 | Vivienda unifamiliar en Villarín | 293625 | 4795836 | Laviana | Asturias | Urbano < 250 h.-e. | Urbanos hasta 1.999 habitantes-equivalentes | OTROS | DEMANDA BIOQUIMICA DE OXIGENO 5 DIAS(<=160.00000 mg O2/L), DEMANDA QUIMICA DE OXIGENO(<=260.00000 mg O2/L), SOLIDOS EN SUSPENSION(<=100.00000 mg/L), AMONIO(<=20.00000 mg NH4/L), PH(6.00000-9.00000 Ud pH) | 146 | NO | GARAMIOS DE LOS | Categoría I | Aguas subterráneas indirecto | Normal | Cuenca Carbonífera Asturiana | Decantación | AV | NO
D.H. del Cantábrico Occidental | Ayuntamiento de Lena | V/33/01133 | Núcleos: Lena (varios) | NO3301343 | Saneamiento-Campomanes-Varios | 270198 | 4783528 | Lena | Asturias | Urbano >=250 y < 2.000 h.-e. | Urbanos hasta 1.999 habitantes-equivalentes | OTROS | ACEITES Y GRASAS(<=40.00000 mg/l), DEMANDA BIOQUIMICA DE OXIGENO 5 DIAS(<=300.00000 mg O2/L), DEMANDA QUIMICA DE OXIGENO(<=500.00000 mg O2/L), SOLIDOS EN SUSPENSION(<=300.00000 mg/L), AMONIO(<=50.00000 mg NH4/L), PH(5.50000-9.50000 Ud pH) | 145788 | NO | Huerna | Categoría I | Aguas superficiales directo | Normal | Río Lena | Sin tratamiento | AV-PRC | SI
D.H. del Cantábrico Occidental | Ayuntamiento de Lena | V/33/01133C | Núcleo: Columbiello | NO3300238 | Saneamiento-Columbiello | 270405 | 4780567 | Lena | Asturias | Urbano < 250 h.-e. | Urbanos hasta 1.999 habitantes-equivalentes | OTROS | DEMANDA BIOQUIMICA DE OXIGENO 5 DIAS(<=60.00000 mg O2/L), DEMANDA QUIMICA DE OXIGENO(<=120.00000 mg O2/L), SOLIDOS EN SUSPENSION(<=50.00000 mg/L), AMONIO(<=25.00000 mg NH4/L), PH(6.00000-9.00000 Ud pH) | 5201 | NO | CAUDAL | Categoría I | Aguas superficiales directo | Normal | Río Lena | Lechos Bacterianos o Biofiltros | AV | NO
D.H. del Cantábrico Occidental | Ayuntamiento de Lena | V/33/01133D | Núcleos: Alcedo de Felgueras | NO3300239 | Saneamiento-Alcedo | 271550 | 4778452 | Lena | Asturias | Urbano < 250 h.-e. | Urbanos hasta 1.999 habitantes-equivalentes | OTROS | ACEITES Y GRASAS(<=40.00000 mg/l), DEMANDA BIOQUIMICA DE OXIGENO 5 DIAS(<=300.00000 mg O2/L), TENSOACTIVOS ANIONICOS(<=6.00000 mg LAS/L), DEMANDA QUIMICA DE OXIGENO(<=500.00000 mg O2/L), SOLIDOS EN SUSPENSION(<=300.00000 mg/L), AMONIACO NO IONIZADO(<=50.00000 mg NH3/L), PH(6.00000-9.00000 Ud pH) | 5110 | NO | Valbuena de | Categoría III | Aguas superficiales directo | Normal | Río Lena | Lechos Bacterianos o Biofiltros | AV-PRC | SI
D.H. del Cantábrico Occidental | Ayuntamiento de Lena | V/33/01133F-1 | Núcleo: San Feliz | NO3303039 | Saneamiento - San Feliz | 270411 | 4783365 | Lena | Asturias | Urbano < 250 h.-e. | Urbanos hasta 1.999 habitantes-equivalentes | OTROS | DEMANDA BIOQUIMICA DE OXIGENO 5 DIAS(<=60.00000 mg O2/L), DEMANDA QUIMICA DE OXIGENO(<=120.00000 mg O2/L), SOLIDOS EN SUSPENSION(<=50.00000 mg/L), AMONIO(<=25.00000 mg NH4/L), PH(6.00000-9.00000 Ud pH) | 4745 | NO | CAUDAL | Categoría III | Aguas subterráneas indirecto | Normal | Río Lena | Fangos Activados | AV | NO
D.H. del Cantábrico Occidental | Ayuntamiento de Lena | V/33/01133G | Núcleos: San Miguel del Río y Pajares | NO3303132 | Saneamiento - San Miguel del Río y Pajares | 272988 | 4766669 | Lena | Asturias | Urbano < 250 h.-e. | Urbanos hasta 1.999 habitantes-equivalentes | OTROS | DEMANDA BIOQUIMICA DE OXIGENO 5 DIAS(<=135.00000 mg O2/L), DEMANDA QUIMICA DE OXIGENO(<=225.00000 mg O2/L), SOLIDOS EN SUSPENSION(<=90.00000 mg/L), AMONIO(<=50.00000 mg NH4/L), PH(6.00000-9.00000 Ud pH) | 13012 | NO | CAUDAL | Categoría I | Aguas superficiales directo | Normal | Río Pajares I | Lechos Bacterianos o Biofiltros | AV-PRC | SI
D.H. del Cantábrico Occidental | Ayuntamiento de Lena | V/33/01133H | Núcleo: Jomezana | NO3303133 | Saneamiento - Jomezana | 268790 | 4771121 | Lena | Asturias | Urbano < 250 h.-e. | Urbanos hasta 1.999 habitantes-equivalentes | OTROS | DEMANDA BIOQUIMICA DE OXIGENO 5 DIAS(<=60.00000 mg O2/L), DEMANDA QUIMICA DE OXIGENO(<=120.00000 mg O2/L), SOLIDOS EN SUSPENSION(<=50.00000 mg/L), AMONIO(<=25.00000 mg NH4/L), PH(6.00000-9.00000 Ud pH) | 10494 | NO | Jomezana de | Categoría I | Aguas superficiales directo | Normal | Río Huerna II | Lechos Bacterianos o Biofiltros | AV | NO
D.H. del Cantábrico Occidental | Ayuntamiento de Lena | V/33/01133I | Núcleo: Espinedo | NO3303134 | Saneamiento - Espinedo (EDAR) | 269517 | 4771737 | Lena | Asturias | Urbano < 250 h.-e. | Urbanos hasta 1.999 habitantes-equivalentes | OTROS | DEMANDA BIOQUIMICA DE OXIGENO 5 DIAS(<=60.00000 mg O2/L), DEMANDA QUIMICA DE OXIGENO(<=120.00000 mg O2/L), SOLIDOS EN SUSPENSION(<=50.00000 mg/L), AMONIO(<=25.00000 mg NH4/L), PH(6.00000-9.00000 Ud pH) | 5037 | NO | Collado del Pando | Categoría I | Aguas superficiales directo | Normal | Río Huerna II | Lechos Bacterianos o Biofiltros | AV | NO
D.H. del Cantábrico Occidental | Ayuntamiento de Lena | V/33/01133I | Núcleo: Espinedo | NO3303135 | Fosa séptica de Espinedo | 269632 | 4771497 | Lena | Asturias | Urbano < 250 h.-e. | Urbanos hasta 1.999 habitantes-equivalentes | OTROS | DEMANDA BIOQUIMICA DE OXIGENO 5 DIAS(<=160.00000 mg O2/L), DEMANDA QUIMICA DE OXIGENO(<=260.00000 mg O2/L), SOLIDOS EN SUSPENSION(<=100.00000 mg/L), AMONIO(<=25.00000 mg NH4/L), PH(6.00000-9.00000 Ud pH) | 672 | NO | Collado del Pando | Categoría I | Aguas superficiales directo | Normal | Río Huerna II | Decantación | AV | NO
D.H. del Cantábrico Occidental | Instalaciones y Construcciones Gardi, S.L. | V/33/01425 | Construcción de Hotel en Palacio de Felgueras | NO3300672 | Hotel-Hostelería-Palacio de Felgueras | 271741 | 4778812 | Lena | Asturias | Industrial Clase 2 (sin sustancias peligrosas) | Industrial clase 1 | 5510 | ACEITES Y GRASAS(<=20.00000 mg/l), DEMANDA BIOQUIMICA DE OXIGENO 5 DIAS(<=40.00000 mg O2/L), TENSOACTIVOS ANIONICOS(<=2.00000 mg LAS/L), DEMANDA QUIMICA DE OXIGENO(<=160.00000 mg O2/L), SOLIDOS EN SUSPENSION(<=80.00000 mg/L), AMONIACO NO IONIZADO(<=15.00000 mg NH3/L), PH(5.50000-9.50000 Ud pH) | 2738 | NO | Valbuena de | Categoría III | Aguas superficiales directo | Normal | Río Lena | Desbaste,Desengrasado | AV | NO
D.H. del Cantábrico Occidental | Unión Española de Explosivos, S.A. | V/33/01426-2 | Depósito de explosivos en Columbiello | NO3300673 | Aseos-Depósito explosivos-Columbiello | 270490 | 4780894 | Lena | Asturias | Industrial Clase 1 (sin sustancias peligrosas) | Urbanos hasta 1.999 habitantes-equivalentes | 7220 | DEMANDA BIOQUIMICA DE OXIGENO 5 DIAS(<=150.00000 mg O2/L), TENSOACTIVOS ANIONICOS(<=3.00000 mg LAS/L), DEMANDA QUIMICA DE OXIGENO(<=200.00000 mg O2/L), SOLIDOS EN SUSPENSION(<=150.00000 mg/L), AMONIACO NO IONIZADO(<=50.00000 mg NH3/L), PH(6.00000-9.00000 Ud pH) | 256 | NO | Caudal | Categoría I | Aguas subterráneas indirecto | Normal | Cuenca Carbonífera Asturiana | Decantación | AV | NO
D.H. del Cantábrico Occidental | Elitehotels. S.L. (Antiguo Parador de Pajares) | V/33/01485 | Hotel restaurante en el puerto de Pajares | NO3300738 | Hostelería-Hotel-Puerto Pajares | 273794 | 4763944 | Lena | Asturias | Industrial Clase 1 (sin sustancias peligrosas) | Industrial clase 1 | 5510 | ACEITES Y GRASAS(<=20.00000 mg/l), DEMANDA BIOQUIMICA DE OXIGENO 5 DIAS(<=40.00000 mg O2/L), TENSOACTIVOS ANIONICOS(<=2.00000 mg LAS/L), DEMANDA QUIMICA DE OXIGENO(<=160.00000 mg O2/L), SOLIDOS EN SUSPENSION(<=80.00000 mg/L), AMONIO(<=15.00000 mg NH4/L), PH(5.50000-9.50000 Ud pH) | 6478 | NO | Valgrande | Categoría I | Aguas superficiales directo | Normal | Río Pajares I | Lechos Bacterianos o Biofiltros | AV | NO
D.H. del Cantábrico Occidental | persona física | V/33/01503 | Guardería de vehículos en Vallinas | NO3300757 | Aseos-Guardería de vehiculos-Vallinas | 272040 | 4785345 | Lena | Asturias | Industrial Clase 1 (sin sustancias peligrosas) | Urbanos hasta 1.999 habitantes-equivalentes | 4520 | ACEITES Y GRASAS(<=20.00000 mg/l), DEMANDA BIOQUIMICA DE OXIGENO 5 DIAS(<=40.00000 mg O2/L), TENSOACTIVOS ANIONICOS(<=2.00000 mg LAS/L), DEMANDA QUIMICA DE OXIGENO(<=160.00000 mg O2/L), SOLIDOS EN SUSPENSION(<=80.00000 mg/L), AMONIO(<=15.00000 mg NH4/L), PH(6.00000-9.00000 Ud pH) | 40 | NO | Caudal | Categoría I | Aguas subterráneas indirecto | Normal | Cuenca Carbonífera Asturiana | Lechos Bacterianos o Biofiltros | AV | NO
D.H. del Cantábrico Occidental | persona física | V/33/01509 | Vivienda unifamiliar en Sorribas | NO3300763 | Urbana-Vivienda unifamiliar-Sorribas | 269840 | 4779844 | Lena | Asturias | Urbano < 250 h.-e. | Urbanos hasta 1.999 habitantes-equivalentes | OTROS | ACEITES Y GRASAS(<=25.00000 mg/l), TENSOACTIVOS ANIONICOS(<=3.00000 mg LAS/L), DEMANDA QUIMICA DE OXIGENO(<=200.00000 mg O2/L), SOLIDOS EN SUSPENSION(<=150.00000 mg/L), AMONIACO NO IONIZADO(<=50.00000 mg NH3/L), PH(6.00000-9.00000 Ud pH) | 7 | NO | Caudal | Categoría I | Aguas subterráneas indirecto | Normal | Cuenca Carbonífera Asturiana | Decantación | AV | NO
D.H. del Cantábrico Occidental | persona física | V/33/01675 | Hotel en Los Pontones | NO3301750 | Hotel en Los Pontones | 268831 | 4767516 | Lena | Asturias | Industrial Clase 1 (sin sustancias peligrosas) | Industrial clase 1 | 5510 | DEMANDA BIOQUIMICA DE OXIGENO 5 DIAS(<=40.00000 mg O2/L), TENSOACTIVOS ANIONICOS(<=2.00000 mg LAS/L), DEMANDA QUIMICA DE OXIGENO(<=160.00000 mg O2/L), SOLIDOS EN SUSPENSION(<=80.00000 mg/L), AMONIO(<=15.00000 mg NH4/L), PH(6.00000-9.00000 Ud pH) | 2245 | NO | Collado del Pando | Categoría I | Aguas superficiales directo | Normal | Río Huerna I | Lechos Bacterianos o Biofiltros | AV | NO
D.H. del Cantábrico Occidental | Consorcio para el Abastecimiento y Saneamiento de la Zona Central de Asturias (Cadasa) | V/33/01828DD | Aliviaderos SGS Cuenca del Caudal |  | Aliviadero Villallana | 272029 | 4785296 | Lena | Asturias | Urbano sin h.-e. asociados | Desbordamiento de sistema unitario | OTROS |  |  | NO | Caudal |  |  |  | Río Lena |  | AV | NO
D.H. del Cantábrico Occidental | Consorcio para el Abastecimiento y Saneamiento de la Zona Central de Asturias (Cadasa) | V/33/01828DD | Aliviaderos SGS Cuenca del Caudal |  | Aliviadero Pola de Lena | 270130 | 4783492 | Lena | Asturias | Urbano sin h.-e. asociados | Desbordamiento de sistema unitario | OTROS |  |  | NO | Caudal |  |  |  | Río Lena |  | AV | NO
D.H. del Cantábrico Occidental | Consorcio para el Abastecimiento y Saneamiento de la Zona Central de Asturias (Cadasa) | V/33/01828DD | Aliviaderos SGS Cuenca del Caudal |  | Aliviadero-bombeo Mercado de Ganado | 270426 | 4781638 | Lena | Asturias | Urbano sin h.-e. asociados | Desbordamiento de sistema unitario | OTROS |  |  | NO | CAUDAL |  |  |  | Río Lena |  | AV | NO
D.H. del Cantábrico Occidental | Consorcio para el Abastecimiento y Saneamiento de la Zona Central de Asturias (Cadasa) | V/33/01828DD | Aliviaderos SGS Cuenca del Caudal |  | Aliviadero-bombeo Vega del Ciego | 270551 | 4779801 | Lena | Asturias | Urbano sin h.-e. asociados | Desbordamiento de sistema unitario | OTROS |  |  | NO | CAUDAL |  |  |  | Río Lena |  | AV | NO
D.H. del Cantábrico Occidental | Consorcio para el Abastecimiento y Saneamiento de la Zona Central de Asturias (Cadasa) | V/33/01828DD | Aliviaderos SGS Cuenca del Caudal |  | Aliviadero-bombeo Vega del Rey | 270908 | 4778862 | Lena | Asturias | Urbano sin h.-e. asociados | Desbordamiento de sistema unitario | OTROS |  |  | NO | CAUDAL |  |  |  | Río Lena |  | AV | NO
D.H. del Cantábrico Occidental | Consorcio para el Abastecimiento y Saneamiento de la Zona Central de Asturias (Cadasa) | V/33/01828DD | Aliviaderos SGS Cuenca del Caudal |  | Aliviadero-bombeo Campomanes | 270729 | 4776618 | Lena | Asturias | Urbano sin h.-e. asociados | Desbordamiento de sistema unitario | OTROS |  |  | NO | CAUDAL |  |  |  | Río Lena |  | AV | NO
D.H. del Cantábrico Occidental | Autopista Concesionaria Astur Leonesa, S.A. (Aucalsa) | V/33/02193 | Área de mantenimiento La Ablaneda | NO3303145 | Área de mantenimiento La Ablaneda | 269103 | 4762771 | Lena | Asturias | Industrial Clase 1 (sin sustancias peligrosas) | Industrial clase 1 | 3312 | ACEITES Y GRASAS(<=5.00000 mg/l), TENSOACTIVOS ANIONICOS(<=2.00000 mg LAS/L), SOLIDOS EN SUSPENSION(<=25.00000 mg/L), PH(6.00000-9.00000 Ud pH) | 2227 | NO | Valgrande | Categoría I | Aguas subterráneas indirecto | Normal | SIN DEFINIR EN EL PH | Desarenado,Desengrasado | AV | NO
D.H. del Cantábrico Occidental | Dragados, S.A. | V/33/02436 | Lote VI- drenaje túneles Sotiello | NO3303693 | Drenaje-túneles Lote VI-Sotiello | 269553 | 4774480 | Lena | Asturias | Industrial Clase 2 (sin sustancias peligrosas) | Drenaje de mina | 4213 | SOLIDOS EN SUSPENSION(<=25.00000 mg/L), PH(6.00000-9.00000 Ud pH) | 0 | NO | TESO | Categoría III | Aguas superficiales directo | Normal | Río Huerna II | Sin tratamiento | AV | NO
D.H. del Cantábrico Occidental | Dragados, S.A. | V/33/02437 | Lote VI- drenaje túneles Teso | NO3303695 | Drenaje-túneles Lote VI-Teso | 270088 | 4775418 | Lena | Asturias | Industrial Clase 2 (sin sustancias peligrosas) | Drenaje de mina | 4213 | SOLIDOS EN SUSPENSION(<=25.00000 mg/L), PH(6.00000-9.00000 Ud pH) | 0 | NO | COLLADO DEL PANDO | Categoría III | Aguas superficiales directo | Normal | Río Huerna II | Sin tratamiento | AV | NO
D.H. del Cantábrico Occidental | persona física | V/33/02467 | Vivienda en Columbiello | NO3303857 | Vivienda unifamiliar en Columbiello | 271027 | 4780464 | Lena | Asturias | Urbano < 250 h.-e. | Urbanos hasta 1.999 habitantes-equivalentes | OTROS | DEMANDA BIOQUIMICA DE OXIGENO 5 DIAS(<=0.00000 mg O2/L), DEMANDA QUIMICA DE OXIGENO(<=0.00000 mg O2/L), SOLIDOS EN SUSPENSION(<=0.00000 mg/L), AMONIO(<=0.00000 mg NH4/L), PH(<=0.00000 Ud pH) | 365 | NO |  | Categoría I | Aguas subterráneas indirecto | Normal | Cuenca Carbonífera Asturiana | Lechos Bacterianos o Biofiltros | AV | NO
D.H. del Cantábrico Occidental | Empresa de Transformación Agraria, S.A., S.M.E., M.P. (TRAGSA) | V/33/02468 | Drenaje túneles Pajares | NO3302313 | Drenaje túneles Pajares - Los Pontones | 268780 | 4767455 | Lena | Asturias | Industrial Clase 2 (sin sustancias peligrosas) | Drenaje de mina | 4212 | HIDROCARBUROS(<=0.20000 mg/L), SOLIDOS EN SUSPENSION(<=25.00000 mg/L), PH(6.00000-9.00000 Ud pH) | 11037600 | NO | Huerna | Categoría I | Aguas superficiales directo | Normal | Río Huerna I | Neutralización | AV | NO
D.H. del Cantábrico Occidental | Escanda Asturiana, S.L. | V/33/02541 | Tratamiento de cereal de escanda | NO3303962 | Tratamiento de Cereal de Escanda | 269616 | 4773757 | Lena | Asturias | Industrial Clase 1 (sin sustancias peligrosas) | Urbanos hasta 1.999 habitantes-equivalentes | 1061 | DEMANDA BIOQUIMICA DE OXIGENO 5 DIAS(<=60.00000 mg O2/L), DEMANDA QUIMICA DE OXIGENO(<=120.00000 mg O2/L), SOLIDOS EN SUSPENSION(<=50.00000 mg/L), AMONIO(<=15.00000 mg NH4/L), PH(6.00000-9.00000 Ud pH) | 540 | NO | COLLADO DEL PANDO | Categoría I | Aguas subterráneas indirecto | Normal | Río Huerna II | Fangos Activados | AV | NO
D.H. del Cantábrico Occidental | Compañía Española Distribuidora de Petróleos, S.A. (CEDIPSA) | V/33/02651 | Estación de servicio MI y MD en Lena | NO3304126 | Escorrentías contaminadas - Estación servicio MD - Pola de Lena | 271527 | 4785037 | Lena | Asturias | Industrial Clase 1 (sin sustancias peligrosas) | Industrial clase 1 | 4730 | TENSOACTIVOS ANIONICOS(<=2.00000 mg LAS/L), HIDROCARBUROS(<=5.00000 mg/L), SOLIDOS EN SUSPENSION(<=35.00000 mg/L), PH(6.00000-9.00000 Ud pH) | 1000 | NO | CAUDAL | Categoría I | Aguas superficiales directo | Normal | Río Lena | Desengrasado,Decantación | AV | NO
D.H. del Cantábrico Occidental | Compañía Española Distribuidora de Petróleos, S.A. (CEDIPSA) | V/33/02651 | Estación de servicio MI y MD en Lena | NO3304127 | Aseos - Estación servicio MD - Pola de Lena | 271528 | 4785037 | Lena | Asturias | Industrial Clase 1 (sin sustancias peligrosas) | Urbanos hasta 1.999 habitantes-equivalentes | 4730 | DEMANDA BIOQUIMICA DE OXIGENO 5 DIAS(<=60.00000 mg O2/L), DEMANDA QUIMICA DE OXIGENO(<=120.00000 mg O2/L), SOLIDOS EN SUSPENSION(<=50.00000 mg/L), AMONIO(<=25.00000 mg NH4/L), % Reducción de Amonio(<=60.00000 unidad), PH(6.00000-9.00000 Ud pH) | 1232 | NO | CAUDAL | Categoría I | Aguas superficiales directo | Normal | Río Lena | Fangos Activados | AV | NO
D.H. del Cantábrico Occidental | Compañía Española Distribuidora de Petróleos, S.A. (CEDIPSA) | V/33/02651 | Estación de servicio MI y MD en Lena | NO3304130 | Escorrentías contaminadas - Estación servicio MI - Pola de Lena | 271529 | 4785038 | Lena | Asturias | Industrial Clase 1 (sin sustancias peligrosas) | Industrial clase 1 | 4730 | TENSOACTIVOS ANIONICOS(<=2.00000 mg LAS/L), HIDROCARBUROS(<=5.00000 mg/L), SOLIDOS EN SUSPENSION(<=35.00000 mg/L), PH(6.00000-9.00000 Ud pH) | 440 | NO | CAUDAL | Categoría I | Aguas superficiales directo | Normal | Río Lena | Desengrasado,Decantación | AV | NO
D.H. del Cantábrico Occidental | Compañía Española Distribuidora de Petróleos, S.A. (CEDIPSA) | V/33/02651 | Estación de servicio MI y MD en Lena | NO3304131 | Aseos - Estación servicio MI - Pola de Lena | 271529 | 4785039 | Lena | Asturias | Industrial Clase 1 (sin sustancias peligrosas) | Urbanos hasta 1.999 habitantes-equivalentes | 4730 | DEMANDA BIOQUIMICA DE OXIGENO 5 DIAS(<=60.00000 mg O2/L), DEMANDA QUIMICA DE OXIGENO(<=120.00000 mg O2/L), SOLIDOS EN SUSPENSION(<=50.00000 mg/L), AMONIO(<=25.00000 mg NH4/L), % Reducción de Amonio(<=60.00000 unidad), PH(6.00000-9.00000 Ud pH) | 493 | NO | CAUDAL | Categoría I | Aguas superficiales directo | Normal | Río Lena | Fangos Activados | AV | NO
D.H. del Cantábrico Occidental | persona física | V/33/02684 | Vivienda en Casorvida | NO3304190 | Vivienda en Casorvida | 272925 | 4775554 | Lena | Asturias | Urbano < 250 h.-e. | Urbanos hasta 1.999 habitantes-equivalentes | OTROS | DEMANDA BIOQUIMICA DE OXIGENO 5 DIAS(<=160.00000 mg O2/L), DEMANDA QUIMICA DE OXIGENO(<=260.00000 mg O2/L), SOLIDOS EN SUSPENSION(<=100.00000 mg/L), AMONIO(<=20.00000 mg NH4/L), PH(6.00000-9.00000 Ud pH) | 365 | NO |  | Categoría I | Aguas subterráneas indirecto | Normal | SIN DEFINIR EN EL PH | Decantación | AV | NO
D.H. del Cantábrico Occidental | persona física | V/33/02728 | Vivienda en Malveo | NO3304301 | Vivienda en Malveo | 271977 | 4776465 | Lena | Asturias | Urbano < 250 h.-e. | Urbanos hasta 1.999 habitantes-equivalentes | OTROS | DEMANDA BIOQUIMICA DE OXIGENO 5 DIAS(<=60.00000 mg O2/L), DEMANDA QUIMICA DE OXIGENO(<=120.00000 mg O2/L), SOLIDOS EN SUSPENSION(<=50.00000 mg/L), AMONIO(<=15.00000 mg NH4/L), PH(6.00000-9.00000 Ud pH) | 183 | NO |  | Categoría I | Aguas subterráneas indirecto | Normal | Cuenca Carbonífera Asturiana | Lechos Bacterianos o Biofiltros | AV | NO
D.H. del Cantábrico Occidental | Ayuntamiento de Llanera | V/33/01023 | EDAR de Villabona y aliviaderos asociados | NO3303773 | Depuradora de Villabona: tratamiento intermedio por episodios de lluvia. | 274209 | 4817312 | Llanera | Asturias | Urbano >=250 y < 2.000 h.-e. | Urbanos hasta 1.999 habitantes-equivalentes | OTROS |  | 0 | NO | ABOÑO DE | Categoría III | Aguas superficiales directo | Normal | Río Aboño I | Regulación,Desbaste,Desarenado,Desengrasado | AV | NO
D.H. del Cantábrico Occidental | Ayuntamiento de Llanera | V/33/01023 | EDAR de Villabona y aliviaderos asociados | NO3303780 | Depuradora de Villabona: tratamiento completo | 274208 | 4817311 | Llanera | Asturias | Urbano >=250 y < 2.000 h.-e. | Urbanos hasta 1.999 habitantes-equivalentes | OTROS | COLIFORMES FECALES (UFC/100mL)(<=2000.00000 UFC/100 mL), COLIFORMES TOTALES (UFC/100mL)(<=10000.00000 UFC/100 mL), DEMANDA BIOQUIMICA DE OXIGENO 5 DIAS(<=5.00000 mg O2/L), DEMANDA QUIMICA DE OXIGENO(<=30.00000 mg O2/L), ENTEROCOCOS (UFC/100mL)(<=100.00000 UFC/100 mL), SOLIDOS EN SUSPENSION(<=25.00000 mg/L), NITROGENO TOTAL(<=15.00000 mg N/L), AMONIO(<=1.00000 mg NH4/L), NITRATOS(<=35.00000 mg NO3/L), FOSFORO TOTAL(<=1.00000 mg P/L), PH(6.00000-9.00000 Ud pH) | 98899 | NO | ABOÑO DE | Categoría III | Aguas superficiales directo | Normal | Río Aboño I | Nitrificación-desnitrificación,Desinfección (Cloración, Rayos Ultravioletas, etc),Filtración | AV | NO
D.H. del Cantábrico Occidental | Ayuntamiento de Llanera | V/33/01023 | EDAR de Villabona y aliviaderos asociados |  | Aliviadero C (La Vega) | 272635 | 4816296 | Llanera | Asturias | Urbano >=250 y < 2.000 h.-e. | Desbordamiento de sistema unitario | OTROS |  |  | NO | ABOÑO DE |  |  |  | Río Aboño I |  | AV | NO
D.H. del Cantábrico Occidental | Ayuntamiento de Llanera | V/33/01023 | EDAR de Villabona y aliviaderos asociados |  | Aliviadero B (Robledo) | 272286 | 4816266 | Llanera | Asturias | Urbano >=250 y < 2.000 h.-e. | Desbordamiento de sistema unitario | OTROS |  |  | NO | ABOÑO DE |  |  |  | Río Aboño I |  | AV | NO
D.H. del Cantábrico Occidental | Ayuntamiento de Llanera | V/33/01023 | EDAR de Villabona y aliviaderos asociados |  | Aliviadero A (Villabona) | 271768 | 4816361 | Llanera | Asturias | Urbano >=250 y < 2.000 h.-e. | Desbordamiento de sistema unitario | OTROS |  |  | NO | ABOÑO DE |  |  |  | Río Aboño I |  | AV | NO
D.H. del Cantábrico Occidental | Ayuntamiento de Llanera | V/33/01023 | EDAR de Villabona y aliviaderos asociados |  | Aliviadero D (Tabladiello) | 273672 | 4817007 | Llanera | Asturias | Urbano >=250 y < 2.000 h.-e. | Desbordamiento de sistema unitario | OTROS |  |  | NO | ABOÑO DE |  |  |  | Río Aboño I |  | AV | NO
D.H. del Cantábrico Occidental | Ayuntamiento de Llanera | V/33/01023 | EDAR de Villabona y aliviaderos asociados |  | Aliviadero final de colector Villabona | 274210 | 4817313 | Llanera | Asturias | Urbano >=250 y < 2.000 h.-e. | Desbordamiento de sistema unitario | OTROS |  |  | NO | ABOÑO DE |  |  |  | Río Aboño I |  | AV | NO
D.H. del Cantábrico Occidental | Ayuntamiento de Llanera | V/33/01023C | Aliviadero en Castiello |  | Aliviadero-red urbana-Castiello | 273298 | 4813540 | Llanera | Asturias | Urbano sin h.-e. asociados | Desbordamiento de sistema unitario | OTROS |  |  | NO | Robledo del |  |  |  | Río Noreña |  | AV | NO
D.H. del Cantábrico Occidental | Ayuntamiento de Llanera | V/33/01023D | Núcleos: San Cucao | NO3303251 | Núcleos:San Cucao | 266062 | 4812575 | Llanera | Asturias | Urbano < 250 h.-e. | Urbanos hasta 1.999 habitantes-equivalentes | OTROS | ACEITES Y GRASAS(<=15.00000 mg/l), DEMANDA BIOQUIMICA DE OXIGENO 5 DIAS(<=225.00000 mg O2/L), DEMANDA QUIMICA DE OXIGENO(<=375.00000 mg O2/L), SOLIDOS EN SUSPENSION(<=150.00000 mg/L), AMONIO(<=30.00000 mg NH4/L), PH(6.00000-9.00000 Ud pH) | 8200 | NO | Gafares de | Categoría III | Aguas superficiales directo | Normal | Río Nora III | Sin tratamiento | AV-PRC | SI
D.H. del Cantábrico Occidental | Ayuntamiento de Llanera | V/33/01023E | Núcleos: Bauro y San Cucao (parcialmente) | NO3303253 | Núcleos: Bauro y San Cucao-parcialmente | 266446 | 4813262 | Llanera | Asturias | Urbano < 250 h.-e. | Urbanos hasta 1.999 habitantes-equivalentes | OTROS | ACEITES Y GRASAS(<=15.00000 mg/l), DEMANDA BIOQUIMICA DE OXIGENO 5 DIAS(<=225.00000 mg O2/L), DEMANDA QUIMICA DE OXIGENO(<=375.00000 mg O2/L), SOLIDOS EN SUSPENSION(<=150.00000 mg/L), AMONIO(<=30.00000 mg NH4/L), PH(6.00000-9.00000 Ud pH) | 6570 | NO | Gafares de | Categoría III | Aguas superficiales directo | Normal | Río Nora III | Sin tratamiento | AV-PRC | SI
D.H. del Cantábrico Occidental | Ayuntamiento de Llanera | V/33/01023G | Núcleos: Los Guixarros (Abarrio) | NO3303255 | Núcleos: Los Guixarros (Abarrio) | 268231 | 4815551 | Llanera | Asturias | Urbano < 250 h.-e. | Urbanos hasta 1.999 habitantes-equivalentes | OTROS | ACEITES Y GRASAS(<=15.00000 mg/l), DEMANDA BIOQUIMICA DE OXIGENO 5 DIAS(<=225.00000 mg O2/L), DEMANDA QUIMICA DE OXIGENO(<=375.00000 mg O2/L), SOLIDOS EN SUSPENSION(<=150.00000 mg/L), AMONIO(<=30.00000 mg NH4/L), PH(6.00000-9.00000 Ud pH) | 4380 | NO | Trobica de | Categoría III | Aguas superficiales directo | Normal | Río Nora III | Sin tratamiento | AV-PRC | SI
D.H. del Cantábrico Occidental | Ayuntamiento de Llanera | V/33/01023H | Núcleos: Fonciello | NO3303256 | Núcleos: Fonciello | 273021 | 4810931 | Llanera | Asturias | Urbano < 250 h.-e. | Urbanos hasta 1.999 habitantes-equivalentes | OTROS | ACEITES Y GRASAS(<=15.00000 mg/l), DEMANDA BIOQUIMICA DE OXIGENO 5 DIAS(<=225.00000 mg O2/L), DEMANDA QUIMICA DE OXIGENO(<=375.00000 mg O2/L), SOLIDOS EN SUSPENSION(<=150.00000 mg/L), AMONIO(<=30.00000 mg NH4/L), PH(6.00000-9.00000 Ud pH) | 6570 | NO | Robledo de | Categoría III | Aguas superficiales directo | Normal | Río Noreña | Lechos Bacterianos o Biofiltros | AV-PRC | SI
D.H. del Cantábrico Occidental | Centro Penitenciario de Villabona | V/33/01280 | Centro penitenciario en Villabona | NO3300520 | Centro penitenciario - Villabona | 272786 | 4817714 | Llanera | Asturias | Industrial Clase 1 (sin sustancias peligrosas) | Industrial clase 1 | 9609 | DEMANDA BIOQUIMICA DE OXIGENO 5 DIAS(<=15.00000 mg O2/L), DEMANDA QUIMICA DE OXIGENO(<=50.00000 mg O2/L), SOLIDOS EN SUSPENSION(<=40.00000 mg/L), AMONIO(<=1.50000 mg NH4/L), NITRATOS(<=50.00000 mg NO3/L), FOSFORO TOTAL(<=1.00000 mg P/L), PH(6.00000-9.00000 Ud pH), FOSFATOS(<=1.30000 mg PO4/L) | 164250 | NO | Aboño de | Categoría III | Aguas superficiales directo | Normal | Río Aboño I | Fangos Activados,Nitrificación-desnitrificación | AV | NO
D.H. del Cantábrico Occidental | persona física | V/33/01282 | Vivienda unifamiliar en Pruvia | NO3300522 | Urbana-Vivienda-Pruvia | 274939 | 4813708 | Llanera | Asturias | Urbano < 250 h.-e. | Urbanos hasta 1.999 habitantes-equivalentes | OTROS | DEMANDA BIOQUIMICA DE OXIGENO 5 DIAS(<=40.00000 mg O2/L), DEMANDA QUIMICA DE OXIGENO(<=160.00000 mg O2/L), SOLIDOS EN SUSPENSION(<=80.00000 mg/L), AMONIACO NO IONIZADO(<=15.00000 mg NH3/L), PH(5.50000-9.50000 Ud pH) | 500 | NO | Reguera de la | Categoría I | Aguas subterráneas indirecto | Normal | Oviedo-Cangas de Onís | Decantación | AV | NO
D.H. del Cantábrico Occidental | Ingeniería de Construcción y Obra Civil de Asturias S.L. | V/33/01335 | Fábrica de aglomerado asfáltico en Abarrio | NO3300578 | Aseos Taller | 268725 | 4815260 | Llanera | Asturias | Industrial Clase 2 (sin sustancias peligrosas) | Urbanos hasta 1.999 habitantes-equivalentes | 2399 | DEMANDA BIOQUIMICA DE OXIGENO 5 DIAS(<=160.00000 mg O2/L), DEMANDA QUIMICA DE OXIGENO(<=260.00000 mg O2/L), SOLIDOS EN SUSPENSION(<=100.00000 mg/L), AMONIO(<=20.00000 mg NH4/L), PH(6.00000-9.00000 Ud pH) | 165 | NO | Trobica de | Categoría III | Aguas superficiales directo | Normal | Río Nora III | Fangos Activados | AV | NO
D.H. del Cantábrico Occidental | Ingeniería de Construcción y Obra Civil de Asturias S.L. | V/33/01335 | Fábrica de aglomerado asfáltico en Abarrio | NO3301068 | Limpieza de Planta y Petroleado de Camiones | 268593 | 4815292 | Llanera | Asturias | Industrial Clase 2 (sin sustancias peligrosas) | Industrial clase 1 | 2399 | ACEITES Y GRASAS(<=5.00000 mg/l), DEMANDA BIOQUIMICA DE OXIGENO 5 DIAS(<=20.00000 mg O2/L), DEMANDA QUIMICA DE OXIGENO(<=40.00000 mg O2/L), SOLIDOS EN SUSPENSION(<=30.00000 mg/L), PH(6.00000-9.00000 Ud pH) | 2400 | NO | Trobica de | Categoría III | Aguas superficiales directo | Normal | Río Nora III | Desbaste,Desengrasado,Decantación | AV | NO
D.H. del Cantábrico Occidental | Ingeniería de Construcción y Obra Civil de Asturias S.L. | V/33/01335 | Fábrica de aglomerado asfáltico en Abarrio | NO3301069 | Lavado de Taller y Maquinaria | 268822 | 4815263 | Llanera | Asturias | Industrial Clase 2 (sin sustancias peligrosas) | Industrial clase 1 | 2399 | ACEITES Y GRASAS(<=5.00000 mg/l), DEMANDA BIOQUIMICA DE OXIGENO 5 DIAS(<=20.00000 mg O2/L), DEMANDA QUIMICA DE OXIGENO(<=40.00000 mg O2/L), SOLIDOS EN SUSPENSION(<=30.00000 mg/L), PH(6.00000-9.00000 Ud pH) | 134 | NO | Trobica de | Categoría III | Aguas superficiales directo | Normal | Río Nora III | Desbaste,Desengrasado,Decantación | AV | NO
D.H. del Cantábrico Occidental | Ingeniería de Construcción y Obra Civil de Asturias S.L. | V/33/01335 | Fábrica de aglomerado asfáltico en Abarrio | NO3303950 | Aseos Oficina | 268895 | 4815271 | Llanera | Asturias | Industrial Clase 2 (sin sustancias peligrosas) | Urbanos hasta 1.999 habitantes-equivalentes | 2399 | DEMANDA BIOQUIMICA DE OXIGENO 5 DIAS(<=160.00000 mg O2/L), DEMANDA QUIMICA DE OXIGENO(<=260.00000 mg O2/L), SOLIDOS EN SUSPENSION(<=100.00000 mg/L), AMONIO(<=20.00000 mg NH4/L), PH(6.00000-9.00000 Ud pH) | 165 | NO |  | Categoría I | Aguas subterráneas indirecto | Normal | Somiedo-Trubia-Pravia | Fangos Activados | AV | NO
D.H. del Cantábrico Occidental | Compañía Española Distribuidora de Petróleos, S.A. (CEDIPSA) | V/33/01372 | Estación de servicio en Pruvia | NO3300616 | Proceso-Gasolinera-Pruvia-izda | 274382 | 4812662 | Llanera | Asturias | Industrial Clase 1 (sin sustancias peligrosas) | Industrial clase 1 | 4730 | ACEITES Y GRASAS(<=5.00000 mg/l), DEMANDA BIOQUIMICA DE OXIGENO 5 DIAS(<=40.00000 mg O2/L), DEMANDA QUIMICA DE OXIGENO(<=160.00000 mg O2/L), SOLIDOS EN SUSPENSION(<=80.00000 mg/L), PH(6.00000-9.00000 Ud pH) | 116 | NO | Reguera de la | Categoría III | Aguas superficiales directo | Normal | Río Noreña | Decantación | AV | NO
D.H. del Cantábrico Occidental | Compañía Española Distribuidora de Petróleos, S.A. (CEDIPSA) | V/33/01372 | Estación de servicio en Pruvia | NO3302786 | Proceso-Gasolinera-Pruvia-dcha | 274443 | 4812713 | Llanera | Asturias | Industrial Clase 1 (sin sustancias peligrosas) | Industrial clase 1 | 4730 | ACEITES Y GRASAS(<=5.00000 mg/l), DEMANDA BIOQUIMICA DE OXIGENO 5 DIAS(<=40.00000 mg O2/L), DEMANDA QUIMICA DE OXIGENO(<=160.00000 mg O2/L), SOLIDOS EN SUSPENSION(<=80.00000 mg/L), PH(6.00000-9.00000 Ud pH) | 49 | NO | Reguera de la | Categoría III | Aguas superficiales directo | Normal | Río Noreña | Decantación | AV | NO
D.H. del Cantábrico Occidental | persona física | V/33/01464 | Vivienda unifamiliar en Fonciello | NO3300716 | Urbana-Vivienda-Fonciello | 272990 | 4811295 | Llanera | Asturias | Urbano < 250 h.-e. | Urbanos hasta 1.999 habitantes-equivalentes | OTROS | TENSOACTIVOS ANIONICOS(<=3.00000 mg LAS/L), DEMANDA QUIMICA DE OXIGENO(<=200.00000 mg O2/L), SOLIDOS EN SUSPENSION(<=150.00000 mg/L), AMONIACO NO IONIZADO(<=50.00000 mg NH3/L), PH(6.00000-9.00000 Ud pH) | 365 | NO | Robledo del | Categoría I | Aguas subterráneas indirecto | Normal | Oviedo-Cangas de Onís | Decantación | AV | NO
D.H. del Cantábrico Occidental | persona física | V/33/01523 | Almacén venta minorista y mayorista en Llanera | NO3300777 | Aseos-Almacen-Llanera | 275608 | 4815279 | Llanera | Asturias | Industrial Clase 1 (sin sustancias peligrosas) | Urbanos hasta 1.999 habitantes-equivalentes | 5210 | ACEITES Y GRASAS(<=20.00000 mg/l), DEMANDA BIOQUIMICA DE OXIGENO 5 DIAS(<=40.00000 mg O2/L), TENSOACTIVOS ANIONICOS(<=2.00000 mg LAS/L), DEMANDA QUIMICA DE OXIGENO(<=160.00000 mg O2/L), SOLIDOS EN SUSPENSION(<=80.00000 mg/L), AMONIACO NO IONIZADO(<=15.00000 mg NH3/L), PH(6.00000-9.00000 Ud pH) | 175 | NO | Robledo del | Categoría III | Aguas superficiales directo | Normal | Río Aboño I | Lechos Bacterianos o Biofiltros | AV | NO
D.H. del Cantábrico Occidental | Saica Natur Norte, S.L. | V/33/01615-1 | Centro de recuperación de papel y cartón en Ables | NO3300936 | Centro recuperación papel y cartón-Ables | 269627 | 4811840 | Llanera | Asturias | Industrial Clase 1 (sin sustancias peligrosas) | Industrial clase 1 | 3832 | DEMANDA BIOQUIMICA DE OXIGENO 5 DIAS(<=40.00000 mg O2/L), TENSOACTIVOS ANIONICOS(<=2.00000 mg LAS/L), DEMANDA QUIMICA DE OXIGENO(<=160.00000 mg O2/L), SOLIDOS EN SUSPENSION(<=80.00000 mg/L), AMONIO(<=15.00000 mg NH4/L), PH(6.00000-9.00000 Ud pH) | 146 | NO | Trobica de | Categoría I | Aguas subterráneas indirecto | Normal | Oviedo-Cangas de Onís | Lechos Bacterianos o Biofiltros | AV | NO
D.H. del Cantábrico Occidental | Campsa Estaciones de Servicio, S.A. | V/33/01761 | Estación de servicio en Robledo | NO3300984 | Proceso MD1-Estación de Servicio-Robledo | 273411 | 4812795 | Llanera | Asturias | Industrial Clase 1 (sin sustancias peligrosas) | Industrial clase 1 | 4730 | ACEITES Y GRASAS(<=10.00000 mg/l), DEMANDA QUIMICA DE OXIGENO(<=160.00000 mg O2/L), HIDROCARBUROS(<=5.00000 mg/L), SOLIDOS EN SUSPENSION(<=80.00000 mg/L), PH(5.50000-9.50000 Ud pH) | 192 | NO | ROBLEDO DEL | Categoría III | Aguas superficiales directo | Normal | Río Noreña | Desarenado,Desengrasado | AV-PRC | SI
D.H. del Cantábrico Occidental | Campsa Estaciones de Servicio, S.A. | V/33/01761 | Estación de servicio en Robledo | NO3302138 | Aseos MD-Estación de Servicio-Robledo | 273412 | 4812796 | Llanera | Asturias | Industrial Clase 1 (sin sustancias peligrosas) | Urbanos hasta 1.999 habitantes-equivalentes | 4730 | ACEITES Y GRASAS(<=10.00000 mg/l), DEMANDA BIOQUIMICA DE OXIGENO 5 DIAS(<=60.00000 mg O2/L), DEMANDA QUIMICA DE OXIGENO(<=160.00000 mg O2/L), SOLIDOS EN SUSPENSION(<=80.00000 mg/L), AMONIO(<=15.00000 mg NH4/L), PH(5.50000-9.50000 Ud pH) | 6483 | NO | ROBLEDO DEL | Categoría III | Aguas superficiales directo | Normal | Río Noreña | Fangos Activados | AV-PRC | SI
D.H. del Cantábrico Occidental | Campsa Estaciones de Servicio, S.A. | V/33/01761 | Estación de servicio en Robledo | NO3302139 | Proceso MD2-Estación de Servicio-Robledo | 273413 | 4812797 | Llanera | Asturias | Industrial Clase 1 (sin sustancias peligrosas) | Industrial clase 1 | 4730 | ACEITES Y GRASAS(<=10.00000 mg/l), DEMANDA QUIMICA DE OXIGENO(<=160.00000 mg O2/L), HIDROCARBUROS(<=5.00000 mg/L), SOLIDOS EN SUSPENSION(<=80.00000 mg/L), PH(5.50000-9.50000 Ud pH) | 1095 | NO | ROBLEDO DEL | Categoría III | Aguas superficiales directo | Normal | Río Noreña | Desarenado,Desengrasado | AV-PRC | SI
D.H. del Cantábrico Occidental | Campsa Estaciones de Servicio, S.A. | V/33/01761 | Estación de servicio en Robledo | NO3302140 | Proceso MI1-Estación de Serv-Robledo | 273414 | 4812798 | Llanera | Asturias | Industrial Clase 1 (sin sustancias peligrosas) | Industrial clase 1 | 4730 | ACEITES Y GRASAS(<=10.00000 mg/l), DEMANDA QUIMICA DE OXIGENO(<=160.00000 mg O2/L), HIDROCARBUROS(<=5.00000 mg/L), SOLIDOS EN SUSPENSION(<=80.00000 mg/L), PH(5.50000-9.50000 Ud pH) | 90 | NO | ROBLEDO DEL | Categoría III | Aguas superficiales directo | Normal | Río Noreña | Desarenado,Desengrasado | AV-PRC | SI
D.H. del Cantábrico Occidental | Campsa Estaciones de Servicio, S.A. | V/33/01761 | Estación de servicio en Robledo | NO3302141 | Aseos MI-Estación de Servicio-Robledo | 273415 | 4812799 | Llanera | Asturias | Industrial Clase 1 (sin sustancias peligrosas) | Urbanos hasta 1.999 habitantes-equivalentes | 4730 | ACEITES Y GRASAS(<=10.00000 mg/l), DEMANDA BIOQUIMICA DE OXIGENO 5 DIAS(<=60.00000 mg O2/L), DEMANDA QUIMICA DE OXIGENO(<=160.00000 mg O2/L), SOLIDOS EN SUSPENSION(<=80.00000 mg/L), AMONIO(<=15.00000 mg NH4/L), PH(5.50000-9.50000 Ud pH) | 10775 | NO | ROBLEDO DEL | Categoría III | Aguas superficiales directo | Normal | Río Noreña | Fangos Activados | AV-PRC | SI
D.H. del Cantábrico Occidental | Campsa Estaciones de Servicio, S.A. | V/33/01761 | Estación de servicio en Robledo | NO3302142 | Proceso MI2-Estación de Servicio-Robledo | 273416 | 4812800 | Llanera | Asturias | Industrial Clase 1 (sin sustancias peligrosas) | Industrial clase 1 | 4730 | ACEITES Y GRASAS(<=10.00000 mg/l), DEMANDA QUIMICA DE OXIGENO(<=160.00000 mg O2/L), HIDROCARBUROS(<=5.00000 mg/L), SOLIDOS EN SUSPENSION(<=80.00000 mg/L), PH(5.50000-9.50000 Ud pH) | 37 | NO | ROBLEDO DEL | Categoría III | Aguas superficiales directo | Normal | Río Noreña | Desarenado,Desengrasado | AV-PRC | SI
D.H. del Cantábrico Occidental | persona física | V/33/01901 | Vivienda unifamiliar en San Cucao | NO3302381 | Vivienda unifamiliar en San Cucao | 266494 | 4814047 | Llanera | Asturias | Urbano < 250 h.-e. | Urbanos hasta 1.999 habitantes-equivalentes | OTROS | DEMANDA BIOQUIMICA DE OXIGENO 5 DIAS(<=60.00000 mg O2/L), DEMANDA QUIMICA DE OXIGENO(<=200.00000 mg O2/L), SOLIDOS EN SUSPENSION(<=150.00000 mg/L), AMONIO(<=30.00000 mg NH4/L), PH(6.00000-9.00000 Ud pH) | 219 | NO | Gafares de | Categoría III | Aguas superficiales directo | Normal | Río Nora III | Decantación | AV | NO
D.H. del Cantábrico Occidental | Viastur Concesionaria del Principado de Asturias, S.A. | V/33/02033 | Estación de Servicio en Llanera | NO3302743 | Aseos-estación de servicio en Llanera | 273141 | 4813480 | Llanera | Asturias | Industrial Clase 1 (sin sustancias peligrosas) | Urbanos hasta 1.999 habitantes-equivalentes | 4730 | ACEITES Y GRASAS(<=15.00000 mg/l), DEMANDA BIOQUIMICA DE OXIGENO 5 DIAS(<=40.00000 mg O2/L), DEMANDA QUIMICA DE OXIGENO(<=160.00000 mg O2/L), SOLIDOS EN SUSPENSION(<=50.00000 mg/L), AMONIO(<=15.00000 mg NH4/L), PH(6.00000-9.00000 Ud pH) | 2200 | NO | Robledo del | Categoría III | Aguas superficiales directo | Normal | Río Noreña | Lechos Bacterianos o Biofiltros | AV | NO
D.H. del Cantábrico Occidental | Viastur Concesionaria del Principado de Asturias, S.A. | V/33/02033 | Estación de Servicio en Llanera | NO3303228 | Proceso-estación de servicio en Llanera | 273141 | 4813480 | Llanera | Asturias | Industrial Clase 1 (sin sustancias peligrosas) | Industrial clase 1 | 4730 | ACEITES Y GRASAS(<=20.00000 mg/l), SOLIDOS EN SUSPENSION(<=35.00000 mg/L), PH(6.00000-9.00000 Ud pH) | 150 | NO | Robledo del | Categoría III | Aguas superficiales directo | Normal | Río Noreña | Desengrasado | AV | NO
D.H. del Cantábrico Occidental | Desarrollos Avícolas de Asturias, S.L. | V/33/02059 | Explotación avícola en San Cucao | NO3303037 | Aseos-Instalación avícola en San Cucao | 265947 | 4812551 | Llanera | Asturias | Industrial Clase 3 (sin sustancias peligrosas) | Urbanos hasta 1.999 habitantes-equivalentes | 0147 | ACEITES Y GRASAS(<=15.00000 mg/l), DEMANDA BIOQUIMICA DE OXIGENO 5 DIAS(<=135.00000 mg O2/L), DEMANDA QUIMICA DE OXIGENO(<=225.00000 mg O2/L), SOLIDOS EN SUSPENSION(<=90.00000 mg/L), AMONIO(<=25.00000 mg NH4/L), PH(6.00000-9.00000 Ud pH) | 25 | NO | Gafares de | Categoría I | Aguas subterráneas indirecto | Normal | Oviedo-Cangas de Onís | Fangos Activados,Lechos Bacterianos o Biofiltros | AAI | NO
D.H. del Cantábrico Occidental | persona física | V/33/02143 | Vivienda unifamiliar en Tuernes El Pequeño | NO3302974 | Vivienda unifamiliar en Tuernes El Pequeño | 265110 | 4812865 | Llanera | Asturias | Urbano < 250 h.-e. | Urbanos hasta 1.999 habitantes-equivalentes | OTROS | DEMANDA BIOQUIMICA DE OXIGENO 5 DIAS(<=135.00000 mg O2/L), DEMANDA QUIMICA DE OXIGENO(<=225.00000 mg O2/L), SOLIDOS EN SUSPENSION(<=90.00000 mg/L), PH(6.00000-9.00000 Ud pH) | 100 | NO | Tuernes de | Categoría I | Aguas subterráneas indirecto | Normal | Oviedo-Cangas de Onís | Lechos Bacterianos o Biofiltros | AV | NO
D.H. del Cantábrico Occidental | persona física | V/33/02304 | Hotel Restaurante en La Miranda | NO3300669 | Hostelería-Restaurante-La Miranda | 269551 | 4817755 | Llanera | Asturias | Industrial Clase 1 (sin sustancias peligrosas) | Industrial clase 1 | 5510 | ACEITES Y GRASAS(<=15.00000 mg/l), DEMANDA BIOQUIMICA DE OXIGENO 5 DIAS(<=135.00000 mg O2/L), DEMANDA QUIMICA DE OXIGENO(<=225.00000 mg O2/L), SOLIDOS EN SUSPENSION(<=90.00000 mg/L), AMONIO(<=25.00000 mg NH4/L), PH(6.00000-9.00000 Ud pH) | 2920 | NO | Alvares | Categoría I | Aguas subterráneas indirecto | Normal | Somiedo-Trubia-Pravia | Lechos Bacterianos o Biofiltros | AV | NO
D.H. del Cantábrico Occidental | MPD Fluorspar, S.L.U. | V/33/02337 | Minas de Villabona | NO3300308 | Aguas achique - mina - Villabona | 271380 | 4815780 | Llanera | Asturias | Industrial Achique de Minas | Drenaje de mina | 0899 | CONDUCTIVIDAD ELECTRICA A 20ºC(<=1500.00000 µS/cm), FLUORUROS(<=3600.00000 µg/L), SOLIDOS EN SUSPENSION(<=25.00000 mg/L), PH(6.00000-9.00000 Ud pH) | 100000 | SI | Aboño de | Categoría III | Aguas superficiales directo | Normal | Río Aboño I | Regulación,Desarenado,Decantación | AV | NO
D.H. del Cantábrico Occidental | MPD Fluorspar, S.L.U. | V/33/02337 | Minas de Villabona | NO3302143 | Escorrentías contaminadas - mina - Villabona | 271381 | 4815781 | Llanera | Asturias | Industrial Achique de Minas | Industrial clase 2 con sustancias peligrosas | 0899 | FLUORUROS(<=3600.00000 µg/L), SOLIDOS EN SUSPENSION(<=80.00000 mg/L), PH(6.00000-9.00000 Ud pH) | 717 | SI | Aboño de | Categoría III | Aguas superficiales directo | Normal | Río Aboño I | Decantación | AV | NO
D.H. del Cantábrico Occidental | MPD Fluorspar, S.L.U. | V/33/02337 | Minas de Villabona | NO3303526 | Aseos - mina - Villabona | 271365 | 4815735 | Llanera | Asturias | Industrial Achique de Minas | Urbanos hasta 1.999 habitantes-equivalentes | 0899 | DEMANDA BIOQUIMICA DE OXIGENO 5 DIAS(<=60.00000 mg O2/L), DEMANDA QUIMICA DE OXIGENO(<=120.00000 mg O2/L), SOLIDOS EN SUSPENSION(<=50.00000 mg/L), AMONIO(<=15.00000 mg NH4/L), PH(6.00000-9.00000 Ud pH) | 1200 | NO | Aboño de | Categoría III | Aguas superficiales directo | Normal | Río Aboño I | Fangos Activados | AV | NO
D.H. del Cantábrico Occidental | Consorcio para el Abastecimiento y Saneamiento de la Zona Central de Asturias (Cadasa) | V/33/02374 | Aliviaderos SGS Nora-Noreña |  | Aliviadero Pruvia | 274845 | 4811587 | Llanera | Asturias | Urbano sin h.-e. asociados | Desbordamiento de sistema unitario | OTROS |  |  | NO | Reguera de la |  |  |  | Río Noreña |  | AV | NO
D.H. del Cantábrico Occidental | Consorcio para el Abastecimiento y Saneamiento de la Zona Central de Asturias (Cadasa) | V/33/02374 | Aliviaderos SGS Nora-Noreña |  | Aliviadero Lugo de Llanera | 272157 | 4813308 | Llanera | Asturias | Urbano sin h.-e. asociados | Desbordamiento de sistema unitario | OTROS |  |  | NO | Pando de * |  |  |  | Río Noreña |  | AV | NO
D.H. del Cantábrico Occidental | Consorcio para el Abastecimiento y Saneamiento de la Zona Central de Asturias (Cadasa) | V/33/02374 | Aliviaderos SGS Nora-Noreña |  | Aliviadero Santa Rosa | 273043 | 4812365 | Llanera | Asturias | Urbano sin h.-e. asociados | Desbordamiento de sistema unitario | OTROS |  |  | NO | Robledo del |  |  |  | Río Noreña |  | AV | NO
D.H. del Cantábrico Occidental | Consorcio para el Abastecimiento y Saneamiento de la Zona Central de Asturias (Cadasa) | V/33/02374 | Aliviaderos SGS Nora-Noreña |  | Aliviadero Silvota | 272269 | 4810529 | Llanera | Asturias | Urbano sin h.-e. asociados | Desbordamiento de sistema unitario | OTROS |  |  | NO | Noreña |  |  |  | Río Noreña |  | AV | NO
D.H. del Cantábrico Occidental | Consorcio para el Abastecimiento y Saneamiento de la Zona Central de Asturias (Cadasa) | V/33/02374 | Aliviaderos SGS Nora-Noreña |  | Aliviadero Parque Tecnológico | 272269 | 4810538 | Llanera | Asturias | Urbano sin h.-e. asociados | Desbordamiento de sistema unitario | OTROS |  |  | NO | Noreña |  |  |  | Río Noreña |  | AV | NO
D.H. del Cantábrico Occidental | Consorcio para el Abastecimiento y Saneamiento de la Zona Central de Asturias (Cadasa) | V/33/02374 | Aliviaderos SGS Nora-Noreña |  | Aliviadero Asipo | 269368 | 4812099 | Llanera | Asturias | Urbano sin h.-e. asociados | Desbordamiento de sistema unitario | OTROS |  |  | NO | Trobica de |  |  |  | Río Nora III |  | AV | NO
D.H. del Cantábrico Occidental | Consorcio para el Abastecimiento y Saneamiento de la Zona Central de Asturias (Cadasa) | V/33/02374 | Aliviaderos SGS Nora-Noreña |  | Aliviadero Posada | 269263 | 4812035 | Llanera | Asturias | Urbano sin h.-e. asociados | Desbordamiento de sistema unitario | OTROS |  |  | NO | Trobica de |  |  |  | Río Nora III |  | AV | NO
D.H. del Cantábrico Occidental | Consorcio para el Abastecimiento y Saneamiento de la Zona Central de Asturias (Cadasa) | V/33/02374 | Aliviaderos SGS Nora-Noreña |  | Aliviadero San Cucao | 268018 | 4811406 | Llanera | Asturias | Urbano sin h.-e. asociados | Desbordamiento de sistema unitario | OTROS |  |  | NO | Nora |  |  |  | Río Nora III |  | AV | NO
D.H. del Cantábrico Occidental | Consorcio para el Abastecimiento y Saneamiento de la Zona Central de Asturias (Cadasa) | V/33/02374 | Aliviaderos SGS Nora-Noreña |  | Aliviadero EBAR Arroyo | 269162 | 4810939 | Llanera | Asturias | Urbano sin h.-e. asociados | Desbordamiento de sistema unitario | OTROS |  |  | NO | Trobica de |  |  |  | Río Nora III |  | AV | NO
D.H. del Cantábrico Occidental | Consorcio para el Abastecimiento y Saneamiento de la Zona Central de Asturias (Cadasa) | V/33/02374 | Aliviaderos SGS Nora-Noreña |  | Aliviadero Cayés | 271041 | 4810840 | Llanera | Asturias | Urbano sin h.-e. asociados | Desbordamiento de sistema unitario | OTROS |  |  | NO | Nora |  |  |  | Río Nora III |  | AV | NO
D.H. del Cantábrico Occidental | Tratamientos Asfálticos, S.A. (TRASFALT) | V/33/02444 | Fabricación de conglomerados asfálticos en Villabona | NO3303793 | Aseos-Tratamientos Asfálticos- Villardeveyo | 269316 | 4815855 | Llanera | Asturias | Industrial Clase 2 (sin sustancias peligrosas) | Urbanos hasta 1.999 habitantes-equivalentes | 4211 | DEMANDA BIOQUIMICA DE OXIGENO 5 DIAS(<=160.00000 mg O2/L), DEMANDA QUIMICA DE OXIGENO(<=260.00000 mg O2/L), SOLIDOS EN SUSPENSION(<=100.00000 mg/L), AMONIO(<=20.00000 mg NH4/L), PH(6.00000-9.00000 Ud pH) | 354 | NO | ABOÑO DE | Categoría III | Aguas superficiales directo | Normal | Río Aboño I | Lechos Bacterianos o Biofiltros | AV | NO
D.H. del Cantábrico Occidental | Tratamientos Asfálticos, S.A. (TRASFALT) | V/33/02444 | Fabricación de conglomerados asfálticos en Villabona | NO3303794 | Escorrentía- Tratamientos Asfálticos-Villardeveyo | 269316 | 4815855 | Llanera | Asturias | Industrial Clase 2 (sin sustancias peligrosas) | Industrial clase 2 | 4211 | TENSOACTIVOS ANIONICOS(<=2.00000 mg LAS/L), HIDROCARBUROS(<=5.00000 mg/L), SOLIDOS EN SUSPENSION(<=25.00000 mg/L), PH(6.00000-9.00000 Ud pH) | 9341 | NO | ABOÑO DE | Categoría III | Aguas superficiales directo | Normal | Río Aboño I | Desengrasado,Decantación | AV | NO
D.H. del Cantábrico Occidental | MPD Fluorspar, S.L.U. | V/33/02639 | Mina Cucona - autorización temporal de vertido del agua almacenada | NO3304122 | Aguas de achique - Mina Cucona | 272286 | 4816266 | Llanera | Asturias | Industrial con sustancias peligrosas | Drenaje de mina | 0899 | FLUORUROS(<=2.55000 µg/L), SOLIDOS EN SUSPENSION(<=25.00000 mg/L), NIQUEL(<=6.00000 µg/L), PH(5.50000-9.50000 Ud pH), ZINC(<=350.00000 µg/L) | 461725 | SI | ABOÑO DE | Categoría III | Aguas superficiales directo | Normal | Río Aboño I | Decantación | AV | NO
D.H. del Cantábrico Occidental | persona física | V/33/02704 | Vivienda en Santa Cruz | NO3304209 | Vivienda en Santa Cruz Llanera | 262877 | 4816104 | Llanera | Asturias | Urbano < 250 h.-e. | Urbanos hasta 1.999 habitantes-equivalentes | OTROS | DEMANDA BIOQUIMICA DE OXIGENO 5 DIAS(<=60.00000 mg O2/L), DEMANDA QUIMICA DE OXIGENO(<=120.00000 mg O2/L), SOLIDOS EN SUSPENSION(<=50.00000 mg/L), AMONIO(<=15.00000 mg NH4/L), PH(6.00000-9.00000 Ud pH) | 365 | NO |  | Categoría I | Aguas subterráneas indirecto | Normal | Somiedo-Trubia-Pravia | Lechos Bacterianos o Biofiltros | AV | NO
D.H. del Cantábrico Occidental | Ayuntamiento de Llanes | V/33/01172B | Núcleo: Los Callejos | NO3300334 | Núcleos: Callejos, La Venta y Pte.Nuevo | 345586 | 4807022 | Llanes | Asturias | Urbano < 250 h.-e. | Urbanos hasta 1.999 habitantes-equivalentes | OTROS | ACEITES Y GRASAS(<=15.00000 mg/l), DEMANDA BIOQUIMICA DE OXIGENO 5 DIAS(<=135.00000 mg O2/L), DEMANDA QUIMICA DE OXIGENO(<=225.00000 mg O2/L), SOLIDOS EN SUSPENSION(<=90.00000 mg/L), AMONIO(<=25.00000 mg NH4/L), PH(6.00000-9.00000 Ud pH) | 7920 | NO | Bedón-Las Cabras | Categoría I | Aguas superficiales directo | Normal | Arroyo de las Cabras | Fangos Activados | AV | NO
D.H. del Cantábrico Occidental | Consorcio para el Abastecimiento y Saneamiento de la Zona Central de Asturias (Cadasa) | V/33/01172FA | EDAR y Aliviaderos del Valle de San Jorge | NO3302747 | EDAR del Valle de San Jorge | 348201 | 4810801 | Llanes | Asturias | Urbano >= 2.000 h.-e. y <= 9.999 h.-e. | Urbanos entre 2.000 y 9.999 h-e | OTROS | COLIFORMES FECALES (UFC/100mL)(<=100.00000 UFC/100 mL), COLIFORMES TOTALES (UFC/100mL)(<=500.00000 UFC/100 mL), DEMANDA BIOQUIMICA DE OXIGENO 5 DIAS(<=15.00000 mg O2/L), DEMANDA QUIMICA DE OXIGENO(<=100.00000 mg O2/L), SOLIDOS EN SUSPENSION(<=35.00000 mg/L), NITROGENO KJELDAHL(<=5.00000 mg N/L), NITROGENO TOTAL(<=15.00000 mg N/L), AMONIO(<=3.85714 mg NH4/L), NITRATOS(<=36.00000 mg NO3/L), FOSFORO TOTAL(<=2.00000 mg P/L), PH(6.00000-9.00000 Ud pH) | 352773 | NO | Bedón-Las Cabras | Categoría I | Aguas superficiales directo | Normal | Arroyo de las Cabras | Desinfección (Cloración, Rayos Ultravioletas, etc) | AV | NO
D.H. del Cantábrico Occidental | Consorcio para el Abastecimiento y Saneamiento de la Zona Central de Asturias (Cadasa) | V/33/01172FA | EDAR y Aliviaderos del Valle de San Jorge |  | EBAR de Nueva | 343115 | 4812015 | Llanes | Asturias | Urbano >= 2.000 h.-e. y <= 9.999 h.-e. | Desbordamiento de sistema unitario | OTROS |  |  | NO | NUEVA DE |  |  |  | Arroyo de Nueva |  | AV | NO
D.H. del Cantábrico Occidental | Consorcio para el Abastecimiento y Saneamiento de la Zona Central de Asturias (Cadasa) | V/33/01172FA | EDAR y Aliviaderos del Valle de San Jorge |  | EBAR de La Huelga | 346116 | 4812425 | Llanes | Asturias | Urbano >= 2.000 h.-e. y <= 9.999 h.-e. | Desbordamiento de sistema unitario | OTROS |  |  | NO | SAN CECILIO DE |  |  |  | Estuario de Ribadesella |  | AV | NO
D.H. del Cantábrico Occidental | Consorcio para el Abastecimiento y Saneamiento de la Zona Central de Asturias (Cadasa) | V/33/01172FA | EDAR y Aliviaderos del Valle de San Jorge |  | EBAR de San Antolín | 347711 | 4811676 | Llanes | Asturias | Urbano >= 2.000 h.-e. y <= 9.999 h.-e. | Desbordamiento de sistema unitario | OTROS |  |  | NO | ROMECA DE |  |  |  | Estuario de Ribadesella |  | AV | NO
D.H. del Cantábrico Occidental | Ayuntamiento de Llanes | V/33/01172G | Núcleo: Vibaño | NO3303306 | Saneamiento de Vibaño | 346629 | 4807304 | Llanes | Asturias | Urbano >=250 y < 2.000 h.-e. | Urbanos hasta 1.999 habitantes-equivalentes | OTROS | ACEITES Y GRASAS(<=15.00000 mg/l), DEMANDA BIOQUIMICA DE OXIGENO 5 DIAS(<=135.00000 mg O2/L), DEMANDA QUIMICA DE OXIGENO(<=225.00000 mg O2/L), SOLIDOS EN SUSPENSION(<=90.00000 mg/L), AMONIO(<=25.00000 mg NH4/L), PH(6.00000-9.00000 Ud pH) | 23135 | NO | Bedón-Las Cabras | Categoría I | Aguas superficiales directo | Normal | Arroyo de las Cabras | Desbaste | AV | NO
D.H. del Cantábrico Occidental | Ayuntamiento de Llanes | V/33/01172H | Núcleo: Puente Nuevo | NO3303307 | Saneamiento de Puente Nuevo | 345120 | 4806582 | Llanes | Asturias | Urbano < 250 h.-e. | Urbanos hasta 1.999 habitantes-equivalentes | OTROS | ACEITES Y GRASAS(<=15.00000 mg/l), DEMANDA BIOQUIMICA DE OXIGENO 5 DIAS(<=135.00000 mg O2/L), DEMANDA QUIMICA DE OXIGENO(<=225.00000 mg O2/L), SOLIDOS EN SUSPENSION(<=90.00000 mg/L), AMONIO(<=25.00000 mg NH4/L), PH(6.00000-9.00000 Ud pH) | 1004 | NO | Bedón-Las Cabras | Categoría I | Aguas superficiales directo | Normal | Arroyo de las Cabras | Desbaste | AV | NO
D.H. del Cantábrico Occidental | Consorcio para el Abastecimiento y Saneamiento de la Zona Central de Asturias (Cadasa) | V/33/01172I | Aliviaderos Saneamiento de San Roque del Acebal |  | Bombeo-Aliviadero de San Roque Sureste | 360242 | 4806064 | Llanes | Asturias | Urbano sin h.-e. asociados | Desbordamiento de sistema unitario | OTROS |  |  | NO | Arroyo El Toyu |  |  |  | Río Purón |  | AV | NO
D.H. del Cantábrico Occidental | Consorcio para el Abastecimiento y Saneamiento de la Zona Central de Asturias (Cadasa) | V/33/01172I | Aliviaderos Saneamiento de San Roque del Acebal |  | Aliviadero en el Bolao | 356941 | 4807266 | Llanes | Asturias | Urbano sin h.-e. asociados | Desbordamiento de sistema unitario | OTROS |  |  | NO | Carrocedo |  |  |  | Costa Este Asturias |  | AV | NO
D.H. del Cantábrico Occidental | Calizas Ornamentales de Asturias, S.L. | V/33/01200-1 | Industria de piedra caliza en Llanes | NO3300386 | Proceso-Piedra caliza-Llanes | 344992 | 4804395 | Llanes | Asturias | Industrial Clase 2 (sin sustancias peligrosas) | Industrial clase 2 | 0811 | SOLIDOS EN SUSPENSION(<=35.00000 mg/L), PH(6.00000-9.00000 Ud pH) | 219 | NO | Bedón-Las Cabras | Categoría I | Aguas subterráneas indirecto | Normal | Llanes-Ribadesella | Decantación | AV | NO
D.H. del Cantábrico Occidental | Calizas Ornamentales de Asturias, S.L. | V/33/01200-1 | Industria de piedra caliza en Llanes | NO3300387 | Aseos-Piedra caliza-Llanes | 344942 | 4803595 | Llanes | Asturias | Industrial Clase 2 (sin sustancias peligrosas) | Urbanos hasta 1.999 habitantes-equivalentes | 0811 | ACEITES Y GRASAS(<=20.00000 mg/l), DEMANDA BIOQUIMICA DE OXIGENO 5 DIAS(<=40.00000 mg O2/L), TENSOACTIVOS ANIONICOS(<=2.00000 mg LAS/L), DEMANDA QUIMICA DE OXIGENO(<=160.00000 mg O2/L), SOLIDOS EN SUSPENSION(<=80.00000 mg/L), AMONIO(<=15.00000 mg NH4/L), PH(6.00000-9.00000 Ud pH) | 150 | NO | Bedón-Las Cabras | Categoría I | Aguas superficiales directo | Normal | Arroyo de las Cabras | Lechos Bacterianos o Biofiltros | AV | NO
D.H. del Cantábrico Occidental | Truchastur, S.A. | V/33/01241 | Piscifactoría en Purón (Molino) | NO3300445 | Proceso-Piscifactoría-Purón (Molino) | 362392 | 4806344 | Llanes | Asturias | Industrial Piscifactorías | Piscifactorías | 0322 | DEMANDA BIOQUIMICA DE OXIGENO 5 DIAS(<=3.00000 mg O2/L), SOLIDOS EN SUSPENSION(<=6.00000 mg/L), AMONIO(<=1.28571 mg NH4/L), FOSFORO TOTAL(<=0.10000 mg P/L), PH(6.00000-9.00000 Ud pH) | 23652000 | NO | Purón | Categoría I | Aguas superficiales directo | Normal | Río Purón | Decantación | AV | NO
D.H. del Cantábrico Occidental | Bedón Acuacultura, S.L. | V/33/01242 | Piscifactoría en Vibaño, Llanes | NO3300446 | Proceso-Piscifactoría-Vibaño, Llanes | 345892 | 4807095 | Llanes | Asturias | Industrial Piscifactorías | Piscifactorías | 0322 | DEMANDA BIOQUIMICA DE OXIGENO 5 DIAS(<=3.00000 mg O2/L), SOLIDOS EN SUSPENSION(<=10.00000 mg/L), AMONIO(<=0.50000 mg NH4/L), FOSFORO TOTAL(<=0.20000 mg P/L), PH(6.00000-9.00000 Ud pH) | 18921600 | NO | CABRAS DE LAS | Categoría I | Aguas superficiales directo | Normal | Arroyo de las Cabras | Decantación | AV | NO
D.H. del Cantábrico Occidental | El Molino de Tresgrandas, S.L. | V/33/01359-1 | Hotel en Tresgrandas | NO3300603 | Hostelería-Hotel-Tres Grandas | 369592 | 4803694 | Llanes | Asturias | Industrial Clase 1 (sin sustancias peligrosas) | Industrial clase 1 | 5510 | ACEITES Y GRASAS(<=20.00000 mg/l), DEMANDA BIOQUIMICA DE OXIGENO 5 DIAS(<=40.00000 mg O2/L), TENSOACTIVOS ANIONICOS(<=2.00000 mg LAS/L), DEMANDA QUIMICA DE OXIGENO(<=160.00000 mg O2/L), SOLIDOS EN SUSPENSION(<=80.00000 mg/L), AMONIO(<=15.00000 mg NH4/L), PH(6.00000-9.00000 Ud pH) | 650 | NO | Cabra * | Categoría III | Aguas superficiales directo | Normal | Río Cabra | Lechos Bacterianos o Biofiltros | AV | NO
D.H. del Cantábrico Occidental | Promociones Turísticas Playas de Llanes, S.L. | V/33/01440 | Camping en Andrín | NO3300688 | Hostelería-Camping-Andrín | 362392 | 4806494 | Llanes | Asturias | Industrial Clase 1 (sin sustancias peligrosas) | Industrial clase 1 | 5530 | ACEITES Y GRASAS(<=20.00000 mg/l), DEMANDA BIOQUIMICA DE OXIGENO 5 DIAS(<=40.00000 mg O2/L), TENSOACTIVOS ANIONICOS(<=2.00000 mg LAS/L), DEMANDA QUIMICA DE OXIGENO(<=160.00000 mg O2/L), SOLIDOS EN SUSPENSION(<=80.00000 mg/L), AMONIO(<=15.00000 mg NH4/L), PH(6.00000-9.00000 Ud pH) | 15000 | NO | Purón | Categoría I | Aguas superficiales directo | Normal | Río Purón | Fangos Activados,Lechos Bacterianos o Biofiltros | AV | NO
D.H. del Cantábrico Occidental | Promociones Turísticas Playas de Llanes, S.L. | V/33/01440 | Camping en Andrín | NO3301103 | Vaciado piscina-Camping-Andrín | 362392 | 4806494 | Llanes | Asturias | Industrial Clase 1 (sin sustancias peligrosas) | Industrial clase 1 | 5530 | CLORO TOTAL(<=0.50000 mg/l), DEMANDA BIOQUIMICA DE OXIGENO 5 DIAS(<=25.00000 mg O2/L), DEMANDA QUIMICA DE OXIGENO(<=125.00000 mg O2/L), SOLIDOS EN SUSPENSION(<=35.00000 mg/L), PH(6.00000-9.00000 Ud pH) | 750 | NO | Purón | Categoría I | Aguas superficiales directo | Normal | Río Purón |  | AV | NO
D.H. del Cantábrico Occidental | persona física | V/33/01473-1 | Camping La Paz en Vidiago | NO3300725 | Hostelería-Camping-Vidiago | 366114 | 4806515 | Llanes | Asturias | Industrial Clase 1 (sin sustancias peligrosas) | Industrial clase 1 | 5530 | ACEITES Y GRASAS(<=15.00000 mg/l), DEMANDA BIOQUIMICA DE OXIGENO 5 DIAS(<=25.00000 mg O2/L), DEMANDA QUIMICA DE OXIGENO(<=125.00000 mg O2/L), SOLIDOS EN SUSPENSION(<=15.00000 mg/L), AMONIO(<=15.00000 mg NH4/L), PH(6.00000-9.00000 Ud pH) | 24960 | NO | Novales | Categoría I | Aguas subterráneas indirecto | Normal | Llanes-Ribadesella | Fangos Activados | AV | NO
D.H. del Cantábrico Occidental | Carburantes Llanes, S.L. | V/33/01501 | Estación de Servicio en Posada de Llanes | NO3300755 | Aseos-Gasolinera-Posada de Llanes | 347075 | 4808790 | Llanes | Asturias | Industrial Clase 1 (sin sustancias peligrosas) | Urbanos hasta 1.999 habitantes-equivalentes | 4730 | ACEITES Y GRASAS(<=20.00000 mg/l), DEMANDA BIOQUIMICA DE OXIGENO 5 DIAS(<=40.00000 mg O2/L), TENSOACTIVOS ANIONICOS(<=2.00000 mg LAS/L), DEMANDA QUIMICA DE OXIGENO(<=160.00000 mg O2/L), SOLIDOS EN SUSPENSION(<=80.00000 mg/L), AMONIACO NO IONIZADO(<=15.00000 mg NH3/L), PH(5.50000-9.50000 Ud pH) | 912 | NO | Bedón-Las Cabras | Categoría I | Aguas superficiales directo | Normal | Arroyo de las Cabras | Fangos Activados,Lechos Bacterianos o Biofiltros | AV | NO
D.H. del Cantábrico Occidental | Carburantes Llanes, S.L. | V/33/01501 | Estación de Servicio en Posada de Llanes | NO3301116 | Proceso-Gasolinera-Posada de Llanes | 347075 | 4808790 | Llanes | Asturias | Industrial Clase 1 (sin sustancias peligrosas) | Industrial clase 1 | 4730 | ACEITES Y GRASAS(<=10.00000 mg/l), TENSOACTIVOS ANIONICOS(<=2.00000 mg LAS/L), DEMANDA QUIMICA DE OXIGENO(<=160.00000 mg O2/L), SOLIDOS EN SUSPENSION(<=80.00000 mg/L), PH(5.50000-9.50000 Ud pH) | 540 | NO | Bedón-Las Cabras | Categoría I | Aguas superficiales directo | Normal | Arroyo de las Cabras | Desengrasado,Decantación | AV | NO
D.H. del Cantábrico Occidental | persona física | V/33/01511 | Vivienda unifamiliar en Villahormes | NO3300765 | Urbana-Vivienda-Villahormes | 346042 | 4811545 | Llanes | Asturias | Urbano < 250 h.-e. | Urbanos hasta 1.999 habitantes-equivalentes | OTROS | ACEITES Y GRASAS(<=25.00000 mg/l), DEMANDA QUIMICA DE OXIGENO(<=200.00000 mg O2/L), SOLIDOS EN SUSPENSION(<=150.00000 mg/L), AMONIACO NO IONIZADO(<=50.00000 mg NH3/L), PH(6.00000-9.00000 Ud pH) | 438 | NO | Llagañas | Categoría I | Aguas subterráneas indirecto | Normal | Llanes-Ribadesella | Decantación | AV | NO
D.H. del Cantábrico Occidental | persona física | V/33/01531 | Vivienda unifamiliar en Rales | NO3300785 | Urbana-Vivienda-Rales | 346992 | 4808170 | Llanes | Asturias | Urbano < 250 h.-e. | Urbanos hasta 1.999 habitantes-equivalentes | OTROS | ACEITES Y GRASAS(<=25.00000 mg/l), TENSOACTIVOS ANIONICOS(<=3.00000 mg LAS/L), DEMANDA QUIMICA DE OXIGENO(<=200.00000 mg O2/L), SOLIDOS EN SUSPENSION(<=150.00000 mg/L), AMONIACO NO IONIZADO(<=50.00000 mg NH3/L), PH(6.00000-9.00000 Ud pH) | 365 | NO | Bedón-Las Cabras | Categoría I | Aguas subterráneas indirecto | Normal | Llanes-Ribadesella | Decantación | AV | NO
D.H. del Cantábrico Occidental | Cealtra, S.A. | V/33/01611 | Cantera Cosagra | NO3300914 | Aseos - Cantera - Finca Cosagra | 344867 | 4802620 | Llanes | Asturias | Industrial Clase 2 (sin sustancias peligrosas) | Urbanos hasta 1.999 habitantes-equivalentes | 0811 | DEMANDA QUIMICA DE OXIGENO(<=160.00000 mg O2/L), SOLIDOS EN SUSPENSION(<=80.00000 mg/L), PH(5.50000-9.50000 Ud pH) | 630 | NO | Bedón-Las Cabras | Categoría I | Aguas subterráneas indirecto | Normal | Llanes-Ribadesella | Filtración | AV | NO
D.H. del Cantábrico Occidental | Zardón, S.A. | V/33/01616 | Molino y vivienda unifamiliar en Quintana | NO3300941 | Urbana-Vivienda molino-Quintana | 350075 | 4808725 | Llanes | Asturias | Urbano < 250 h.-e. | Urbanos hasta 1.999 habitantes-equivalentes | OTROS | ACEITES Y GRASAS(<=20.00000 mg/l), DEMANDA BIOQUIMICA DE OXIGENO 5 DIAS(<=40.00000 mg O2/L), TENSOACTIVOS ANIONICOS(<=2.00000 mg LAS/L), DEMANDA QUIMICA DE OXIGENO(<=160.00000 mg O2/L), SOLIDOS EN SUSPENSION(<=80.00000 mg/L), AMONIO(<=15.00000 mg NH4/L), PH(6.00000-9.00000 Ud pH) | 365 | NO | CALABRÉS | Categoría III | Aguas superficiales directo | Normal | Arroyo de las Cabras | Fangos Activados,Lechos Bacterianos o Biofiltros | AV | NO
D.H. del Cantábrico Occidental | persona física | V/33/01624 | Vivienda unifamiliar en La Pereda | NO3301165 | Vivienda unifamiliar en La Pereda | 357042 | 4807169 | Llanes | Asturias | Urbano < 250 h.-e. | Urbanos hasta 1.999 habitantes-equivalentes | OTROS | TENSOACTIVOS ANIONICOS(<=3.00000 mg LAS/L), DEMANDA QUIMICA DE OXIGENO(<=200.00000 mg O2/L), SOLIDOS EN SUSPENSION(<=150.00000 mg/L), AMONIO(<=50.00000 mg NH4/L), PH(6.00000-9.00000 Ud pH) | 365 | NO | Carrocedo | Categoría I | Aguas subterráneas indirecto | Normal | Llanes-Ribadesella | Decantación | AV | NO
D.H. del Cantábrico Occidental | persona física | V/33/01668 | Vivienda unifamiliar en Nueva | NO3301724 | Vivienda unifamiliar en Nueva | 342744 | 4810539 | Llanes | Asturias | Urbano < 250 h.-e. | Urbanos hasta 1.999 habitantes-equivalentes | OTROS | DEMANDA QUIMICA DE OXIGENO(<=200.00000 mg O2/L), SOLIDOS EN SUSPENSION(<=150.00000 mg/L), AMONIO(<=50.00000 mg NH4/L), PH(6.00000-9.00000 Ud pH) | 256 | NO | Nueva de | Categoría I | Aguas subterráneas indirecto | Normal | Llanes-Ribadesella | Decantación | AV | NO
D.H. del Cantábrico Occidental | persona física | V/33/01669 | Vivienda unifamiliar en Lledías | NO3301728 | Vivienda unifamiliar en Lledías | 349127 | 4808628 | Llanes | Asturias | Urbano < 250 h.-e. | Urbanos hasta 1.999 habitantes-equivalentes | OTROS | DEMANDA QUIMICA DE OXIGENO(<=200.00000 mg O2/L), SOLIDOS EN SUSPENSION(<=150.00000 mg/L), AMONIO(<=50.00000 mg NH4/L), PH(6.00000-9.00000 Ud pH) | 365 | NO | Bedón-Las Cabras | Categoría I | Aguas subterráneas indirecto | Normal | Llanes-Ribadesella | Decantación | AV | NO
D.H. del Cantábrico Occidental | CC.PP. Residencial Llanes-Andrín | V/33/01685 | Urbanización residencial en Andrín | NO3301027 | Saneamiento-Urbanización-Andrín | 360697 | 4806920 | Llanes | Asturias | Urbano < 250 h.-e. | Urbanos hasta 1.999 habitantes-equivalentes | OTROS | DEMANDA BIOQUIMICA DE OXIGENO 5 DIAS(<=40.00000 mg O2/L), DEMANDA QUIMICA DE OXIGENO(<=160.00000 mg O2/L), SOLIDOS EN SUSPENSION(<=80.00000 mg/L), AMONIO(<=15.00000 mg NH4/L), PH(6.00000-9.00000 Ud pH) | 8200 | NO | Purón | Categoría I | Aguas subterráneas indirecto | Normal | Llanes-Ribadesella | Filtración | AV | NO
D.H. del Cantábrico Occidental | persona física | V/33/01712 | Vivienda unifamiliar en Belmonte | NO3301841 | Vivienda unifamiliar en Belmonte | 339470 | 4811985 | Llanes | Asturias | Urbano < 250 h.-e. | Urbanos hasta 1.999 habitantes-equivalentes | OTROS | DEMANDA BIOQUIMICA DE OXIGENO 5 DIAS(<=40.00000 mg O2/L), TENSOACTIVOS ANIONICOS(<=2.00000 mg LAS/L), DEMANDA QUIMICA DE OXIGENO(<=160.00000 mg O2/L), SOLIDOS EN SUSPENSION(<=80.00000 mg/L), AMONIO(<=15.00000 mg NH4/L), PH(6.00000-9.00000 Ud pH) | 219 | NO | Guadamia | Categoría I | Aguas subterráneas indirecto | Normal | Llanes-Ribadesella | Decantación | AV | NO
D.H. del Cantábrico Occidental | persona física | V/33/01780-1 | Vivienda unifamiliar en Telledo | NO3302059 | Vivienda unifamiliar en Telledo | 341049 | 4805694 | Llanes | Asturias | Urbano < 250 h.-e. | Urbanos hasta 1.999 habitantes-equivalentes | OTROS | DEMANDA BIOQUIMICA DE OXIGENO 5 DIAS(<=160.00000 mg O2/L), DEMANDA QUIMICA DE OXIGENO(<=260.00000 mg O2/L), SOLIDOS EN SUSPENSION(<=100.00000 mg/L), AMONIO(<=20.00000 mg NH4/L), PH(6.00000-9.00000 Ud pH) | 330 | NO | Piedrahita de | Categoría I | Aguas superficiales directo | Normal | Arroyo de las Cabras | Decantación | AV | NO
D.H. del Cantábrico Occidental | persona física | V/33/01889 | Vivienda unifamiliar en Naves | NO3302353 | Vivienda unifamiliar en Naves | 347070 | 4811297 | Llanes | Asturias | Urbano < 250 h.-e. | Urbanos hasta 1.999 habitantes-equivalentes | OTROS | DEMANDA BIOQUIMICA DE OXIGENO 5 DIAS(<=40.00000 mg O2/L), DEMANDA QUIMICA DE OXIGENO(<=160.00000 mg O2/L), SOLIDOS EN SUSPENSION(<=80.00000 mg/L), AMONIO(<=15.00000 mg NH4/L), PH(6.00000-9.00000 Ud pH) | 584 | NO | Romeca de | Categoría III | Aguas superficiales directo | Normal | Estuario de Ribadesella | Lechos Bacterianos o Biofiltros | AV | NO
D.H. del Cantábrico Occidental | persona física | V/33/01972 | Vivienda unifamiliar en Rales | NO3302601 | Vivienda unifamiliar en Rales | 346748 | 4808433 | Llanes | Asturias | Urbano < 250 h.-e. | Urbanos hasta 1.999 habitantes-equivalentes | OTROS | DEMANDA BIOQUIMICA DE OXIGENO 5 DIAS(<=25.00000 mg O2/L), DEMANDA QUIMICA DE OXIGENO(<=125.00000 mg O2/L), SOLIDOS EN SUSPENSION(<=35.00000 mg/L), AMONIO(<=15.00000 mg NH4/L), PH(6.00000-9.00000 Ud pH) | 225 | NO | Bedón-Las Cabras | Categoría I | Aguas subterráneas indirecto | Normal | Llanes-Ribadesella | Lechos Bacterianos o Biofiltros | AV | NO
D.H. del Cantábrico Occidental | persona física | V/33/02138 | Vivienda unifamiliar en Rales | NO3302965 | Vivienda unfamiliar en Rales | 346906 | 4808374 | Llanes | Asturias | Urbano < 250 h.-e. | Urbanos hasta 1.999 habitantes-equivalentes | OTROS | DEMANDA BIOQUIMICA DE OXIGENO 5 DIAS(<=135.00000 mg O2/L), DEMANDA QUIMICA DE OXIGENO(<=225.00000 mg O2/L), SOLIDOS EN SUSPENSION(<=90.00000 mg/L), PH(6.00000-9.00000 Ud pH) | 60 | NO | Bedón-Las Cabras | Categoría I | Aguas subterráneas indirecto | Normal | Llanes-Ribadesella | Lechos Bacterianos o Biofiltros | AV | NO
D.H. del Cantábrico Occidental | persona física | V/33/02324 | Vivienda unifamiliar en Mestas | NO3303470 | Vivienda unifamiliar en Mestas | 341427 | 4806014 | Llanes | Asturias | Urbano < 250 h.-e. | Urbanos hasta 1.999 habitantes-equivalentes | OTROS | DEMANDA BIOQUIMICA DE OXIGENO 5 DIAS(<=225.00000 mg O2/L), DEMANDA QUIMICA DE OXIGENO(<=375.00000 mg O2/L), SOLIDOS EN SUSPENSION(<=150.00000 mg/L), AMONIO(<=30.00000 mg NH4/L), PH(6.00000-9.00000 Ud pH) | 256 | NO |  | Categoría I | Aguas subterráneas indirecto | Normal | Llanes-Ribadesella | Lechos Bacterianos o Biofiltros | AV | NO
D.H. del Cantábrico Occidental | persona física | V/33/02354 | Vivienda unifamiliar en Villanueva de Ardisana | NO3303598 | Vivienda unifamiliar en Villanueva de Ardisana | 343545 | 4805614 | Llanes | Asturias | Urbano < 250 h.-e. | Urbanos hasta 1.999 habitantes-equivalentes | OTROS | DEMANDA BIOQUIMICA DE OXIGENO 5 DIAS(<=225.00000 mg O2/L), DEMANDA QUIMICA DE OXIGENO(<=375.00000 mg O2/L), SOLIDOS EN SUSPENSION(<=150.00000 mg/L), AMONIO(<=30.00000 mg NH4/L), PH(6.00000-9.00000 Ud pH) | 62 | NO |  | Categoría I | Aguas subterráneas indirecto | Normal | Llanes-Ribadesella | Decantación,Fisico-químico | AV | NO
D.H. del Cantábrico Occidental | persona física | V/33/02393 | Vivienda unifamiliar en Belmonte de Pria | NO3303680 | Vivienda unifamiliar en Belmonte de Pría | 339684 | 4811430 | Llanes | Asturias | Urbano < 250 h.-e. | Urbanos hasta 1.999 habitantes-equivalentes | OTROS | DEMANDA BIOQUIMICA DE OXIGENO 5 DIAS(<=260.00000 mg O2/L), INDICE DE PERMANGANATO(<=160.00000 mg/l), SOLIDOS EN SUSPENSION(<=100.00000 mg/L), AMONIO(<=20.00000 mg NH4/L), PH(6.00000-9.00000 Ud pH) | 182 | NO | Guadamía | Categoría I | Aguas subterráneas indirecto | Normal | Llanes-Ribadesella | Filtración | AV | NO
D.H. del Cantábrico Occidental | persona física | V/33/02395 | Vivienda unifamiliar en La Borbolla | NO3303701 | Vivienda en La Borbolla | 367597 | 4802933 | Llanes | Asturias | Urbano < 250 h.-e. | Urbanos hasta 1.999 habitantes-equivalentes | OTROS | DEMANDA BIOQUIMICA DE OXIGENO 5 DIAS(<=160.00000 mg O2/L), DEMANDA QUIMICA DE OXIGENO(<=200.00000 mg O2/L), SOLIDOS EN SUSPENSION(<=100.00000 mg/L), AMONIO(<=20.00000 mg NH4/L), PH(6.00000-9.00000 Ud pH) | 365 | NO | Río Cabra | Categoría I | Aguas superficiales directo | Normal | Río Cabra | Decantación,Fisico-químico | AV | NO
D.H. del Cantábrico Occidental | Selva Asturiana S.L. | V/33/02412 | Explotación turística sostenible en Bolao | NO3303732 | Explotación turística sostenible en Bolao | 357205 | 4806605 | Llanes | Asturias | Industrial sin sustancias peligrosas (sin clasificar) | Urbanos hasta 1.999 habitantes-equivalentes | OTROS | DEMANDA BIOQUIMICA DE OXIGENO 5 DIAS(<=160.00000 mg O2/L), DEMANDA QUIMICA DE OXIGENO(<=260.00000 mg O2/L), SOLIDOS EN SUSPENSION(<=100.00000 mg/L), AMONIO(<=20.00000 mg NH4/L), PH(6.00000-9.00000 Ud pH) | 1664 | NO |  | Categoría I | Aguas subterráneas indirecto | Normal | Llanes-Ribadesella | Lechos Bacterianos o Biofiltros | AV | NO
D.H. del Cantábrico Occidental | Ayuntamiento de Llanes | V/33/02439 | Aliviadero de Las Bárcenas |  | Aliviadero Las Bárcenas | 357859 | 4808343 | Llanes | Asturias | Urbano sin h.-e. asociados | Desbordamiento de sistema unitario | OTROS |  |  | NO | CARROCEDO |  |  |  | Costa Este Asturias |  | AV | NO
D.H. del Cantábrico Occidental | Piedrallobal S.L. | V/33/02499 | Albergue en La Portilla | NO3303901 | Aseos centro de quinoterapia en Llanes | 358485 | 4807634 | Llanes | Asturias | Urbano < 250 h.-e. | Urbanos hasta 1.999 habitantes-equivalentes | 8732 | DEMANDA BIOQUIMICA DE OXIGENO 5 DIAS(<=160.00000 mg O2/L), DEMANDA QUIMICA DE OXIGENO(<=260.00000 mg O2/L), SOLIDOS EN SUSPENSION(<=100.00000 mg/L), AMONIO(<=20.00000 mg NH4/L), PH(6.00000-9.00000 Ud pH) | 2190 | NO |  | Categoría I | Aguas subterráneas indirecto | Normal | Llanes-Ribadesella | Fangos Activados | AV | NO
D.H. del Cantábrico Occidental | ENDIMIÓN S.A. | V/33/02573 | Vivienda en el Vallín | NO3303995 | Turismo Rural en el Vallín | 344919 | 4807953 | Llanes | Asturias | Industrial Clase 1 (sin sustancias peligrosas) | Urbanos hasta 1.999 habitantes-equivalentes | 5520 | DEMANDA BIOQUIMICA DE OXIGENO 5 DIAS(<=160.00000 mg O2/L), DEMANDA QUIMICA DE OXIGENO(<=260.00000 mg O2/L), SOLIDOS EN SUSPENSION(<=100.00000 mg/L), AMONIO(<=20.00000 mg NH4/L), PH(6.00000-9.00000 Ud pH) | 548 | NO |  | Categoría I | Aguas subterráneas indirecto | Normal | Llanes-Ribadesella | Lechos Bacterianos o Biofiltros | AV | NO
D.H. del Cantábrico Occidental | persona física | V/33/02582 | Vivienda en Meré | NO3304004 | Vivienda en Meré | 344895 | 4804956 | Llanes | Asturias | Urbano < 250 h.-e. | Urbanos hasta 1.999 habitantes-equivalentes | OTROS | DEMANDA BIOQUIMICA DE OXIGENO 5 DIAS(<=160.00000 mg O2/L), DEMANDA QUIMICA DE OXIGENO(<=260.00000 mg O2/L), SOLIDOS EN SUSPENSION(<=100.00000 mg/L), AMONIO(<=20.00000 mg NH4/L), PH(6.00000-9.00000 Ud pH) | 108 | NO |  | Categoría I | Aguas subterráneas indirecto | Normal | Llanes-Ribadesella | Lechos Bacterianos o Biofiltros | AV | NO
D.H. del Cantábrico Occidental | Pedrayes Inversiones SLU | V/33/02674 | Vivienda en Ería Sabina | NO3304168 | Vivienda aislada en La Ería Sabina | 348107 | 4809408 | Llanes | Asturias | Urbano < 250 h.-e. | Urbanos hasta 1.999 habitantes-equivalentes | OTROS | DEMANDA BIOQUIMICA DE OXIGENO 5 DIAS(<=160.00000 mg O2/L), DEMANDA QUIMICA DE OXIGENO(<=260.00000 mg O2/L), SOLIDOS EN SUSPENSION(<=100.00000 mg/L), AMONIO(<=20.00000 mg NH4/L), PH(6.00000-9.00000 Ud pH) | 540 | NO |  | Categoría I | Aguas subterráneas indirecto | Normal | Llanes-Ribadesella | Decantación | AV | NO
D.H. del Cantábrico Occidental | Ayuntamiento de Mieres | V/33/01001A | Núcleos: Villar de Gallegos | NO3300002 | Saneamiento-Villar de Gallegos | 270604 | 4789335 | Mieres | Asturias | Urbano < 250 h.-e. | Urbanos hasta 1.999 habitantes-equivalentes | OTROS | ACEITES Y GRASAS(<=40.00000 mg/l), DEMANDA BIOQUIMICA DE OXIGENO 5 DIAS(<=300.00000 mg O2/L), DEMANDA QUIMICA DE OXIGENO(<=500.00000 mg O2/L), SOLIDOS EN SUSPENSION(<=300.00000 mg/L), AMONIACO NO IONIZADO(<=50.00000 mg NH3/L), PH(6.00000-9.00000 Ud pH) | 6205 | NO | Gallegos de | Categoría III | Aguas superficiales directo | Normal | Río Nalón III | Sin tratamiento | AV-PRC | SI
D.H. del Cantábrico Occidental | Hulleras del Norte, S.A. (HUNOSA) | V/33/01092 | Pozo San José 1/3 en Turón | NO3300176 | Drenaje-Mina-Pozo San José 1/3 | 277546 | 4787668 | Mieres | Asturias | Industrial Achique de Minas | Drenaje de mina | 0510 | SOLIDOS EN SUSPENSION(<=25.00000 mg/L) | 1860000 | NO | TURON | Categoría I | Aguas superficiales directo | Normal | Río Turón II | No aplica | AV | NO
D.H. del Cantábrico Occidental | Hulleras del Norte, S.A. (HUNOSA) | V/33/01093 | Pozo Barredo en Mieres | NO3300177 | Drenaje-Minas-Pozo Barredo | 274575 | 4791704 | Mieres | Asturias | Industrial Achique de Minas | Drenaje de mina | 0510 | SOLIDOS EN SUSPENSION(<=25.00000 mg/L), PH(6.00000-9.00000 Ud pH) | 1089794 | NO | Serrón de | Categoría I | Aguas superficiales directo | Normal | Río Nalón III | No aplica | AV | NO
D.H. del Cantábrico Occidental | Hulleras del Norte, S.A. (HUNOSA) | V/33/01094 | Pozo Polio 1/3 a 2 Km. de Rioturbio | NO3300178 | Drenaje-Mina-Pozo Polio | 279559 | 4793109 | Mieres | Asturias | Industrial Achique de Minas | Drenaje de mina | 0510 | SOLIDOS EN SUSPENSION(<=25.00000 mg/L) | 2505000 | NO | POLIO DE | Categoría I | Aguas superficiales directo | Normal | Río San Juan | No aplica | AV | NO
D.H. del Cantábrico Occidental | Hulleras del Norte, S.A. (HUNOSA) | V/33/01097-1 | Pozo Tres Amigos en Vegadotos | NO3300181 | Drenaje-Mina-Pozo Tres Amigos | 278542 | 4793922 | Mieres | Asturias | Industrial Achique de Minas | Drenaje de mina | 0510 | ACEITES Y GRASAS(<=1.00000 mg/l), DEMANDA QUIMICA DE OXIGENO(<=20.00000 mg O2/L), SOLIDOS EN SUSPENSION(<=20.00000 mg/L), AMONIO(<=1.50000 mg NH4/L), PH(6.00000-9.00000 Ud pH), SULFATOS(<=825.00000 mg SO4/L) | 91584 | NO | SAN JUAN | Categoría I | Aguas superficiales directo | Normal | Río San Juan | Decantación | AV | NO
D.H. del Cantábrico Occidental | Hulleras del Norte, S.A. (HUNOSA) | V/33/01098 | Pozo San Nicolás 1/4 en La Llerosa | NO3300183 | Drenaje-Mina-Pozo San Nicolas 1/4 | 274128 | 4793688 | Mieres | Asturias | Industrial Achique de Minas | Drenaje de mina | 0510 | SOLIDOS EN SUSPENSION(<=25.00000 mg/L), PH(6.00000-9.00000 Ud pH) | 1994898 | NO | Santirso | Categoría I | Aguas superficiales directo | Normal | Río Nalón III | Decantación | AV | NO
D.H. del Cantábrico Occidental | Hulleras del Norte, S.A. (HUNOSA) | V/33/01107 | Pozo Santa Bárbara 1/5 en Turón | NO3300193 | Drenaje-Mina-Pozo Santa Bárbara 1/5 | 279291 | 4788095 | Mieres | Asturias | Industrial Achique de Minas | Drenaje de mina | 0510 | SOLIDOS EN SUSPENSION(<=25.00000 mg/L), PH(6.00000-9.00000 Ud pH) | 1810000 | NO | Turón | Categoría I | Aguas superficiales directo | Normal | Río Turón I | No aplica | AV | NO
D.H. del Cantábrico Occidental | Hulleras del Norte, S.A. (HUNOSA) | V/33/01141-1 | Aguas de achique del Pozo Figaredo en La Arquera | NO3300264 | Drenaje mina sin actividad - Pozo Figaredo | 275211 | 4787798 | Mieres | Asturias | Industrial Achique de Minas | Drenaje de mina | 0510 | SOLIDOS EN SUSPENSION(<=10.00000 mg/L), PH(6.00000-9.00000 Ud pH) | 900000 | NO | Turón | Categoría III | Aguas superficiales directo | Normal | Río Turón II | Decantación | AV | NO
D.H. del Cantábrico Occidental | Hulleras del Norte, S.A. (HUNOSA) | V/33/01228-1 | Central Térmica de La Pereda | NO3300432 | Industrial-C.Térmica-La Pereda | 271870 | 4794980 | Mieres | Asturias | Industrial Clase 1 (sin sustancias peligrosas) | Industrial clase 1 | 3516 | ACEITES Y GRASAS(<=3.00000 mg/l), CLORUROS(<=1000.00000 mg/L), CONDUCTIVIDAD ELECTRICA A 20ºC(<=5000.00000 µS/cm), DEMANDA BIOQUIMICA DE OXIGENO 5 DIAS(<=8.00000 mg O2/L), DEMANDA QUIMICA DE OXIGENO(<=40.00000 mg O2/L), HIERRO(<=500.00000 µg/L), INCREMENTO DE TEMPERATURA(<=1.50000 ºC), SOLIDOS EN SUSPENSION(<=15.00000 mg/L), NITRATOS(<=17.71429 mg NO3/L), FOSFORO TOTAL(<=0.50000 mg P/L), PH(6.00000-9.00000 Ud pH), SULFATOS(<=2000.00000 mg SO4/L), Temperatura río abajo(<=21.50000 ºC), TEMPERATURA DEL VERTIDO(<=30.00000 ºC) | 173000 | NO | CAUDAL | Categoría I | Aguas superficiales directo | Normal | Río Nalón III | Neutralización | AAI | NO
D.H. del Cantábrico Occidental | persona física | V/33/01710 | Vivienda unifamiliar en Casaviedra | NO3301838 | Vivienda unifamiliar en Casaviedra | 271982 | 4788859 | Mieres | Asturias | Urbano < 250 h.-e. | Urbanos hasta 1.999 habitantes-equivalentes | OTROS | ACEITES Y GRASAS(<=20.00000 mg/l), DEMANDA BIOQUIMICA DE OXIGENO 5 DIAS(<=40.00000 mg O2/L), TENSOACTIVOS ANIONICOS(<=2.00000 mg LAS/L), DEMANDA QUIMICA DE OXIGENO(<=160.00000 mg O2/L), SOLIDOS EN SUSPENSION(<=80.00000 mg/L), AMONIO(<=15.00000 mg NH4/L), PH(6.50000-8.50000 Ud pH) | 365 | NO | Valdecuna de | Categoría I | Aguas subterráneas indirecto | Normal | Cuenca Carbonífera Asturiana | Filtración | AV | NO
D.H. del Cantábrico Occidental | Consorcio para el Abastecimiento y Saneamiento de la Zona Central de Asturias (Cadasa) | V/33/01828 | EDAR Baíña | NO3302200 | EDAR Baiña :tratamiento completo | 271162 | 4795012 | Mieres | Asturias | Urbano >= 50.000 h.-e. | Urbanos a partir de 10.000 habitantes-equivalentes | OTROS | DEMANDA BIOQUIMICA DE OXIGENO 5 DIAS(<=10.00000 mg O2/L), DEMANDA QUIMICA DE OXIGENO(<=60.00000 mg O2/L), SOLIDOS EN SUSPENSION(<=15.00000 mg/L), NITROGENO KJELDAHL(<=4.00000 mg N/L), NITROGENO TOTAL(<=15.00000 mg N/L), AMONIO(<=1.92857 mg NH4/L), PH(6.50000-9.00000 Ud pH) | 8307815 | NO | CAUDAL | Categoría I | Aguas superficiales directo | Normal | Río Nalón III | Nitrificación-desnitrificación | AV | NO
D.H. del Cantábrico Occidental | Consorcio para el Abastecimiento y Saneamiento de la Zona Central de Asturias (Cadasa) | V/33/01828 | EDAR Baíña | NO3302201 | EDAR Baiña: tratamiento intermedio episodios lluviosos | 271146 | 4795047 | Mieres | Asturias | Urbano >= 50.000 h.-e. | Urbanos a partir de 10.000 habitantes-equivalentes | OTROS | DEMANDA BIOQUIMICA DE OXIGENO 5 DIAS(<=175.00000 mg O2/L), SOLIDOS EN SUSPENSION(<=100.00000 mg/L) | 469964 | NO | Caudal | Categoría I | Aguas superficiales directo | Normal | Río Nalón III | Decantación | AV | NO
D.H. del Cantábrico Occidental | Consorcio para el Abastecimiento y Saneamiento de la Zona Central de Asturias (Cadasa) | V/33/01828DD | Aliviaderos SGS Cuenca del Caudal |  | Aliviadero-bombeo Baíña | 270313 | 4794987 | Mieres | Asturias | Urbano sin h.-e. asociados | Desbordamiento de sistema unitario | OTROS |  |  | NO | Caudal |  |  |  | Río Nalón III |  | AV | NO
D.H. del Cantábrico Occidental | Consorcio para el Abastecimiento y Saneamiento de la Zona Central de Asturias (Cadasa) | V/33/01828DD | Aliviaderos SGS Cuenca del Caudal |  | Aliviadero-bombeo Ablaña | 272135 | 4794663 | Mieres | Asturias | Urbano sin h.-e. asociados | Desbordamiento de sistema unitario | OTROS |  |  | NO | Caudal |  |  |  | Río Nalón III |  | AV | NO
D.H. del Cantábrico Occidental | Consorcio para el Abastecimiento y Saneamiento de la Zona Central de Asturias (Cadasa) | V/33/01828DD | Aliviaderos SGS Cuenca del Caudal |  | Aliviadero Pol. Ind. Fábrica de Mieres | 273015 | 4794202 | Mieres | Asturias | Urbano sin h.-e. asociados | Desbordamiento de sistema unitario | OTROS |  |  | NO | Caudal |  |  |  | Río Nalón III |  | AV | NO
D.H. del Cantábrico Occidental | Consorcio para el Abastecimiento y Saneamiento de la Zona Central de Asturias (Cadasa) | V/33/01828DD | Aliviaderos SGS Cuenca del Caudal |  | Aliviadero Rebollada | 272665 | 4794507 | Mieres | Asturias | Urbano sin h.-e. asociados | Desbordamiento de sistema unitario | OTROS |  |  | NO | Caudal |  |  |  | Río Nalón III |  | AV | NO
D.H. del Cantábrico Occidental | Consorcio para el Abastecimiento y Saneamiento de la Zona Central de Asturias (Cadasa) | V/33/01828DD | Aliviaderos SGS Cuenca del Caudal |  | Aliviadero-bombeo Sueros-Perfrisa | 273457 | 4793886 | Mieres | Asturias | Urbano sin h.-e. asociados | Desbordamiento de sistema unitario | OTROS |  |  | NO | Caudal |  |  |  | Río Nalón III |  | AV | NO
D.H. del Cantábrico Occidental | Consorcio para el Abastecimiento y Saneamiento de la Zona Central de Asturias (Cadasa) | V/33/01828DD | Aliviaderos SGS Cuenca del Caudal |  | Aliviadero San Juan dcha. (sur) | 274192 | 4793231 | Mieres | Asturias | Urbano sin h.-e. asociados | Desbordamiento de sistema unitario | OTROS |  |  | NO | SAN JUAN |  |  |  | Río San Juan |  | AV | NO
D.H. del Cantábrico Occidental | Consorcio para el Abastecimiento y Saneamiento de la Zona Central de Asturias (Cadasa) | V/33/01828DD | Aliviaderos SGS Cuenca del Caudal |  | Aliviadero-bombeo San Juan izda (norte) | 274187 | 4793552 | Mieres | Asturias | Urbano sin h.-e. asociados | Desbordamiento de sistema unitario | OTROS |  |  | NO | Caudal |  |  |  | Río Nalón III |  | AV | NO
D.H. del Cantábrico Occidental | Consorcio para el Abastecimiento y Saneamiento de la Zona Central de Asturias (Cadasa) | V/33/01828DD | Aliviaderos SGS Cuenca del Caudal |  | Aliviadero-bombeo Pol. Ind. Gonzalín | 274175 | 4792269 | Mieres | Asturias | Urbano sin h.-e. asociados | Desbordamiento de sistema unitario | OTROS |  |  | NO | Caudal |  |  |  | Río Nalón III |  | AV | NO
D.H. del Cantábrico Occidental | Consorcio para el Abastecimiento y Saneamiento de la Zona Central de Asturias (Cadasa) | V/33/01828DD | Aliviaderos SGS Cuenca del Caudal |  | Aliviadero P.R. Vega de Arriba | 274346 | 4791676 | Mieres | Asturias | Urbano sin h.-e. asociados | Desbordamiento de sistema unitario | OTROS |  |  | NO | Caudal |  |  |  | Río Nalón III |  | AV | NO
D.H. del Cantábrico Occidental | Consorcio para el Abastecimiento y Saneamiento de la Zona Central de Asturias (Cadasa) | V/33/01828DD | Aliviaderos SGS Cuenca del Caudal |  | Aliviadero-bombeo Pol. Ind. Vega de Arriba | 274225 | 4790813 | Mieres | Asturias | Urbano sin h.-e. asociados | Desbordamiento de sistema unitario | OTROS |  |  | NO | Caudal |  |  |  | Río Nalón III |  | AV | NO
D.H. del Cantábrico Occidental | Consorcio para el Abastecimiento y Saneamiento de la Zona Central de Asturias (Cadasa) | V/33/01828DD | Aliviaderos SGS Cuenca del Caudal |  | Aliviadero Santullano | 273862 | 4789387 | Mieres | Asturias | Urbano sin h.-e. asociados | Desbordamiento de sistema unitario | OTROS |  |  | NO | Caudal |  |  |  | Río Nalón III |  | AV | NO
D.H. del Cantábrico Occidental | Consorcio para el Abastecimiento y Saneamiento de la Zona Central de Asturias (Cadasa) | V/33/01828DD | Aliviaderos SGS Cuenca del Caudal |  | Aliviadero-bombeo Estación Santullano | 273807 | 4789074 | Mieres | Asturias | Urbano sin h.-e. asociados | Desbordamiento de sistema unitario | OTROS |  |  | NO | Caudal |  |  |  | Río Nalón III |  | AV | NO
D.H. del Cantábrico Occidental | Consorcio para el Abastecimiento y Saneamiento de la Zona Central de Asturias (Cadasa) | V/33/01828DD | Aliviaderos SGS Cuenca del Caudal |  | Aliviadero Turón | 273782 | 4788034 | Mieres | Asturias | Urbano sin h.-e. asociados | Desbordamiento de sistema unitario | OTROS |  |  | NO | TURON |  |  |  | Río Turón II |  | AV | NO
D.H. del Cantábrico Occidental | Consorcio para el Abastecimiento y Saneamiento de la Zona Central de Asturias (Cadasa) | V/33/01828DD | Aliviaderos SGS Cuenca del Caudal |  | Aliviadero Ujo | 273455 | 4787558 | Mieres | Asturias | Urbano sin h.-e. asociados | Desbordamiento de sistema unitario | OTROS |  |  | NO | Caudal |  |  |  | Río Nalón III |  | AV | NO
D.H. del Cantábrico Occidental | Consorcio para el Abastecimiento y Saneamiento de la Zona Central de Asturias (Cadasa) | V/33/01828DD | Aliviaderos SGS Cuenca del Caudal |  | Aliviadero Collanzo | 273906 | 4786436 | Mieres | Asturias | Urbano sin h.-e. asociados | Desbordamiento de sistema unitario | OTROS |  |  | NO | ALLER DE |  |  |  | Río Aller V |  | AV | NO
D.H. del Cantábrico Occidental | Consorcio para el Abastecimiento y Saneamiento de la Zona Central de Asturias (Cadasa) | V/33/01828DD | Aliviaderos SGS Cuenca del Caudal |  | Aliviadero Santa Cruz | 274265 | 4786352 | Mieres | Asturias | Urbano sin h.-e. asociados | Desbordamiento de sistema unitario | OTROS |  |  | NO | ALLER DE |  |  |  | Río Aller V |  | AV | NO
D.H. del Cantábrico Occidental | Consorcio para el Abastecimiento y Saneamiento de la Zona Central de Asturias (Cadasa) | V/33/01828DD | Aliviaderos SGS Cuenca del Caudal |  | Aliviadero Bustiello | 274705 | 4785912 | Mieres | Asturias | Urbano sin h.-e. asociados | Desbordamiento de sistema unitario | OTROS |  |  | NO | ALLER DE |  |  |  | Río Aller V |  | AV | NO
D.H. del Cantábrico Occidental | Consorcio para el Abastecimiento y Saneamiento de la Zona Central de Asturias (Cadasa) | V/33/01828DD | Aliviaderos SGS Cuenca del Caudal |  | Aliviadero Taruelo | 273488 | 4786564 | Mieres | Asturias | Urbano sin h.-e. asociados | Desbordamiento de sistema unitario | OTROS |  |  | NO | Caudal |  |  |  | Río Nalón III |  | AV | NO
D.H. del Cantábrico Occidental | Consorcio para el Abastecimiento y Saneamiento de la Zona Central de Asturias (Cadasa) | V/33/01828DD | Aliviaderos SGS Cuenca del Caudal |  | Aliviadero Oriella | 274203 | 4786356 | Mieres | Asturias | Urbano sin h.-e. asociados | Desbordamiento de sistema unitario | OTROS |  |  | NO | ALLER DE |  |  |  | Río Aller V |  | AV | NO
D.H. del Cantábrico Occidental | Consorcio para el Abastecimiento y Saneamiento de la Zona Central de Asturias (Cadasa) | V/33/01828DD | Aliviaderos SGS Cuenca del Caudal |  | Aliviadero-bombeo Santa Bárbara | 276826 | 4787766 | Mieres | Asturias | Urbano sin h.-e. asociados | Desbordamiento de sistema unitario | OTROS |  |  | NO | Turón |  |  |  | Río Turón II |  | AV | NO
D.H. del Cantábrico Occidental | Consorcio para el Abastecimiento y Saneamiento de la Zona Central de Asturias (Cadasa) | V/33/01828DD | Aliviaderos SGS Cuenca del Caudal |  | Aliviadero-bombeo La Veguina | 277111 | 4787686 | Mieres | Asturias | Urbano sin h.-e. asociados | Desbordamiento de sistema unitario | OTROS |  |  | NO | Turón |  |  |  | Río Turón II |  | AV | NO
D.H. del Cantábrico Occidental | Consorcio para el Abastecimiento y Saneamiento de la Zona Central de Asturias (Cadasa) | V/33/01828DD | Aliviaderos SGS Cuenca del Caudal |  | Aliviadero-bombeo La Cuadriella | 277692 | 4787843 | Mieres | Asturias | Urbano sin h.-e. asociados | Desbordamiento de sistema unitario | OTROS |  |  | NO | Turón |  |  |  | Río Turón II |  | AV | NO
D.H. del Cantábrico Occidental | Consorcio para el Abastecimiento y Saneamiento de la Zona Central de Asturias (Cadasa) | V/33/01828DD | Aliviaderos SGS Cuenca del Caudal |  | Aliviadero-bombeo El Pedroso | 273836 | 4789811 | Mieres | Asturias | Urbano sin h.-e. asociados | Desbordamiento de sistema unitario | OTROS |  |  | NO | CAUDAL |  |  |  | Río Nalón III |  | AV | NO
D.H. del Cantábrico Occidental | Consorcio para el Abastecimiento y Saneamiento de la Zona Central de Asturias (Cadasa) | V/33/01828DD | Aliviaderos SGS Cuenca del Caudal |  | Aliviadero Los Cuarteles | 275244 | 4785209 | Mieres | Asturias | Urbano sin h.-e. asociados | Desbordamiento de sistema unitario | OTROS |  |  | NO | ALLER DE |  |  |  | Río Aller V |  | AV | NO
D.H. del Cantábrico Occidental | Rioglass Astur, S.A. | V/33/02151 | Aliviadero de la red de saneamiento del suelo industrial en Sovilla |  | Aliviadero-red saneamiento suelo ind. -Sovilla | 273374 | 4786532 | Mieres | Asturias | Industrial Clase 1 (sin sustancias peligrosas) | Desbordamiento de sistema unitario | OTROS |  |  | NO | Aller de |  |  |  | Río Nalón III |  | AV | NO
D.H. del Cantábrico Occidental | Hulleras del Norte, S.A. (HUNOSA) | V/33/02376 | Escombrera Sector 4 Pozo Figaredo | NO3303675 | Escorrentías Sector 4 - Escombrera - Figaredo | 275272 | 4787791 | Mieres | Asturias | Industrial Clase 2 (sin sustancias peligrosas) | Industrial clase 2 | 0510 | SOLIDOS EN SUSPENSION(<=80.00000 mg/L), PH(6.00000-9.00000 Ud pH) | 22549 | NO | TURON | Categoría III | Aguas superficiales directo | Normal | Río Turón II | Decantación | AV | NO
D.H. del Cantábrico Occidental | Hulleras del Norte, S.A. (HUNOSA) | V/33/02603 | Escombrera San Nicolás | NO3304057 | Escorretía-Escombrera-Pozo San Nicolás | 271699 | 4793334 | Mieres | Asturias | Industrial Clase 2 (sin sustancias peligrosas) | Industrial clase 2 | 0510 | SOLIDOS EN SUSPENSION(<=60.00000 mg/L), PH(6.00000-9.00000 Ud pH) | 2205 | NO | CAUDAL | Categoría III | Aguas superficiales directo | Normal | Río Nalón III | Decantación | AV | NO
D.H. del Cantábrico Occidental | Ayuntamiento de Morcín | V/33/01147 | Núcleos: Argame, La Foz, Las Mazas, Santa Eulalia, El Rio y Vegas de San Esteban | NO3300299 | Saneamiento-La Foz- Varios | 266438 | 4798674 | Morcín | Asturias | Urbano >=250 y < 2.000 h.-e. | Urbanos hasta 1.999 habitantes-equivalentes | OTROS | ACEITES Y GRASAS(<=40.00000 mg/l), DEMANDA BIOQUIMICA DE OXIGENO 5 DIAS(<=300.00000 mg O2/L), TENSOACTIVOS ANIONICOS(<=6.00000 mg LAS/L), DEMANDA QUIMICA DE OXIGENO(<=500.00000 mg O2/L), SOLIDOS EN SUSPENSION(<=300.00000 mg/L), AMONIO(<=50.00000 mg NH4/L), PH(6.00000-9.00000 Ud pH) | 125515 | NO | Caudal | Categoría I | Aguas superficiales directo | Normal | Río Nalón III | Sin tratamiento | AV-PRC | SI
D.H. del Cantábrico Occidental | Ayuntamiento de Morcín | V/33/01147A | Núcleos: Resto de núcleos | NO3300300 | Saneamiento-Resto del municipio | 264679 | 4795325 | Morcín | Asturias | Urbano >=250 y < 2.000 h.-e. | Urbanos hasta 1.999 habitantes-equivalentes | OTROS | ACEITES Y GRASAS(<=40.00000 mg/l), DEMANDA BIOQUIMICA DE OXIGENO 5 DIAS(<=300.00000 mg O2/L), TENSOACTIVOS ANIONICOS(<=6.00000 mg LAS/L), DEMANDA QUIMICA DE OXIGENO(<=500.00000 mg O2/L), SOLIDOS EN SUSPENSION(<=300.00000 mg/L), AMONIACO NO IONIZADO(<=50.00000 mg NH3/L), PH(5.00000-9.00000 Ud pH) | 51465 | NO | Morcín | Categoría III | Aguas superficiales directo | Normal | Río Nalón III | Lechos Bacterianos o Biofiltros | AV-PRC | SI
D.H. del Cantábrico Occidental | Ayuntamiento de Morcín | V/33/01147B | Polígono Industrial de Argame | NO3302245 | Núcleos de Morcín y Polígono Industrial de Argame | 266474 | 4798488 | Morcín | Asturias | Industrial sin sustancias peligrosas (sin clasificar) | Industrial clase 1 | OTROS | DEMANDA BIOQUIMICA DE OXIGENO 5 DIAS(<=40.00000 mg O2/L), DEMANDA QUIMICA DE OXIGENO(<=160.00000 mg O2/L), SOLIDOS EN SUSPENSION(<=80.00000 mg/L), Materias Sedimentables ml/l(<=0.50000 ml/l), AMONIO(<=15.00000 mg NH4/L), PH(6.00000-9.00000 Ud pH) | 191990 | NO | CAUDAL | Categoría I | Aguas superficiales directo | Normal | Río Nalón III | Lechos Bacterianos o Biofiltros | AV | NO
D.H. del Cantábrico Occidental | Canteras El Naval, S.L. | V/33/01301 | Extracción de caliza, yeso y creta en Peñamiel | NO3300543 | Proceso-Cantera-Peñamiel | 267890 | 4795795 | Morcín | Asturias | Industrial Clase 2 (sin sustancias peligrosas) | Industrial clase 2 | 0811 | ACEITES Y GRASAS(<=20.00000 mg/l), SOLIDOS EN SUSPENSION(<=35.00000 mg/L) | 31 | NO | Fresnedo de | Categoría I | Aguas superficiales directo | Normal | Río Riosa | Desarenado,Desengrasado | AV | NO
D.H. del Cantábrico Occidental | Canteras El Naval, S.L. | V/33/01301 | Extracción de caliza, yeso y creta en Peñamiel | NO3301048 | Aseos-Cantera-Peñamiel | 267890 | 4795795 | Morcín | Asturias | Industrial Clase 2 (sin sustancias peligrosas) | Urbanos hasta 1.999 habitantes-equivalentes | 0811 | DEMANDA BIOQUIMICA DE OXIGENO 5 DIAS(<=31.00000 mg O2/L), TENSOACTIVOS ANIONICOS(<=2.00000 mg LAS/L), DEMANDA QUIMICA DE OXIGENO(<=125.00000 mg O2/L), SOLIDOS EN SUSPENSION(<=22.00000 mg/L), AMONIACO NO IONIZADO(<=15.00000 mg NH3/L) | 750 | NO | Fresnedo | Categoría I | Aguas subterráneas indirecto | Normal | Somiedo-Trubia-Pravia | Decantación | AV | NO
D.H. del Cantábrico Occidental | persona física | V/33/01505 | Vivienda unifamiliar en Las Vegas de San Esteban | NO3300759 | Urbana-Vivienda-Las Vegas de San Esteban | 265440 | 4795545 | Morcín | Asturias | Urbano < 250 h.-e. | Urbanos hasta 1.999 habitantes-equivalentes | OTROS | ACEITES Y GRASAS(<=25.00000 mg/l), TENSOACTIVOS ANIONICOS(<=3.00000 mg LAS/L), DEMANDA QUIMICA DE OXIGENO(<=200.00000 mg O2/L), SOLIDOS EN SUSPENSION(<=150.00000 mg/L), AMONIACO NO IONIZADO(<=50.00000 mg NH3/L), PH(6.00000-9.00000 Ud pH) | 360 | NO | Morcín | Categoría I | Aguas subterráneas indirecto | Normal | Somiedo-Trubia-Pravia | Decantación | AV | NO
D.H. del Cantábrico Occidental | persona física | V/33/02036 | Vivienda unifamiliar en Las Vegas de San Esteban | NO3302758 | Vivienda unifamiliar en Las Vegas de San Esteban | 264959 | 4795532 | Morcín | Asturias | Urbano < 250 h.-e. | Urbanos hasta 1.999 habitantes-equivalentes | OTROS | DEMANDA BIOQUIMICA DE OXIGENO 5 DIAS(<=60.00000 mg O2/L), DEMANDA QUIMICA DE OXIGENO(<=200.00000 mg O2/L), SOLIDOS EN SUSPENSION(<=150.00000 mg/L), AMONIO(<=50.00000 mg NH4/L), PH(6.00000-9.00000 Ud pH) | 420 | NO | Morcín | Categoría I | Aguas subterráneas indirecto | Normal | Somiedo-Trubia-Pravia | Decantación | AV | NO
D.H. del Cantábrico Occidental | Consorcio para el Abastecimiento y Saneamiento de la Zona Central de Asturias (Cadasa) | V/33/02442 | EDAR de Riosa | NO3303812 | EDAR DE RIOSA- Tratamiento completo | 267464 | 4794890 | Morcín | Asturias | Urbano >= 2.000 h.-e. y <= 9.999 h.-e. | Urbanos entre 2.000 y 9.999 h-e | OTROS | DEMANDA BIOQUIMICA DE OXIGENO 5 DIAS(<=25.00000 mg O2/L), DEMANDA QUIMICA DE OXIGENO(<=85.00000 mg O2/L), SOLIDOS EN SUSPENSION(<=35.00000 mg/L), NITROGENO KJELDAHL(<=2.00000 mg N/L), NITROGENO TOTAL(<=15.00000 mg N/L), AMONIO(<=1.50000 mg NH4/L), NITRATOS(<=35.00000 mg NO3/L), FOSFORO TOTAL(<=2.00000 mg P/L), PH(6.00000-9.00000 Ud pH) | 613200 | NO | FRESNEDO DE | Categoría I | Aguas superficiales directo | Normal | Río Riosa | Fangos Activados | AV | NO
D.H. del Cantábrico Occidental | Consorcio para el Abastecimiento y Saneamiento de la Zona Central de Asturias (Cadasa) | V/33/01932 | Aliviaderos EDAR Soto del Barco |  | Aliviadero/bombeo Playa del Aguilar | 248965 | 4826289 | Muros de Nalón | Asturias | Urbano sin h.-e. asociados | Desbordamiento de sistema unitario | OTROS |  |  | NO | Sin nombre |  |  |  | Costa Oeste Asturias |  | AV | NO
D.H. del Cantábrico Occidental | Consorcio para el Abastecimiento y Saneamiento de la Zona Central de Asturias (Cadasa) | V/33/01932 | Aliviaderos EDAR Soto del Barco |  | Aliviadero/bombeo de El Villar | 247665 | 4826746 | Muros de Nalón | Asturias | Urbano sin h.-e. asociados | Desbordamiento de sistema unitario | OTROS |  |  | NO | AGUILAR DE |  |  |  | Costa Oeste Asturias |  | AV | NO
D.H. del Cantábrico Occidental | Peñacaballar, S.L. | V/33/02410 | Parrilla merendero en Can de Villar- Reborio | NO3303749 | Doméstica-Parrilla/Merendero-Reborio | 249932 | 4826560 | Muros de Nalón | Asturias | Industrial Clase 1 (sin sustancias peligrosas) | Industrial clase 1 | 5610 | DEMANDA BIOQUIMICA DE OXIGENO 5 DIAS(<=160.00000 mg O2/L), DEMANDA QUIMICA DE OXIGENO(<=260.00000 mg O2/L), SOLIDOS EN SUSPENSION(<=100.00000 mg/L), AMONIO(<=20.00000 mg NH4/L), PH(6.00000-9.00000 Ud pH) | 288 | NO |  | Categoría I | Aguas subterráneas indirecto | Normal | Eo-Navia-Narcea | Lechos Bacterianos o Biofiltros | AV | NO
D.H. del Cantábrico Occidental | Consorcio para la Gestión de Residuos Sólidos de Asturias | V/33/02566 | Punto Limpio en San Esteban de Pravia | NO3303991 | Aseos - Punto limpio - San Esteban de Pravia | 250524 | 4826059 | Muros de Nalón | Asturias | Industrial Clase 1 (sin sustancias peligrosas) | Urbanos hasta 1.999 habitantes-equivalentes | 3811 | DEMANDA BIOQUIMICA DE OXIGENO 5 DIAS(<=60.00000 mg O2/L), DEMANDA QUIMICA DE OXIGENO(<=120.00000 mg O2/L), SOLIDOS EN SUSPENSION(<=50.00000 mg/L), AMONIO(<=15.00000 mg NH4/L), PH(6.00000-9.00000 Ud pH) | 313 | NO | NALON | Categoría I | Aguas subterráneas indirecto | Normal | Estuario del Nalón | Lechos Bacterianos o Biofiltros | AV | NO
D.H. del Cantábrico Occidental | Consorcio para la Gestión de Residuos Sólidos de Asturias | V/33/02566 | Punto Limpio en San Esteban de Pravia | NO3303992 | Escorrentías contaminadas - Punto limpio - San Esteban de Pravia | 250525 | 4826060 | Muros de Nalón | Asturias | Industrial Clase 1 (sin sustancias peligrosas) | Industrial clase 1 | 3811 | SOLIDOS EN SUSPENSION(<=25.00000 mg/L), PH(6.00000-9.00000 Ud pH) | 1719 | NO | NALON | Categoría I | Aguas subterráneas indirecto | Normal | Estuario del Nalón | Desbaste,Desarenado,Desengrasado | AV | NO
D.H. del Cantábrico Occidental | Ayuntamiento de Nava | V/33/01183 | Varios Núcleos | NO3303642 | Depuradora de Pruneda | 299300 | 4805360 | Nava | Asturias | Urbano < 250 h.-e. | Urbanos hasta 1.999 habitantes-equivalentes | OTROS | DEMANDA BIOQUIMICA DE OXIGENO 5 DIAS(<=60.00000 mg O2/L), DEMANDA QUIMICA DE OXIGENO(<=120.00000 mg O2/L), SOLIDOS EN SUSPENSION(<=50.00000 mg/L), AMONIO(<=15.00000 mg NH4/L), PH(6.00000-9.00000 Ud pH) | 10293 | NO | Solar del | Categoría III | Aguas superficiales directo | Normal | Río Piloña I | Lechos Bacterianos o Biofiltros | AV-PRC | SI
D.H. del Cantábrico Occidental | Ayuntamiento de Nava | V/33/01183 | Varios Núcleos | NO3303643 | Depuradora de Fuensanta (Ovín) | 298850 | 4802250 | Nava | Asturias | Urbano < 250 h.-e. | Urbanos hasta 1.999 habitantes-equivalentes | OTROS | DEMANDA BIOQUIMICA DE OXIGENO 5 DIAS(<=60.00000 mg O2/L), DEMANDA QUIMICA DE OXIGENO(<=120.00000 mg O2/L), SOLIDOS EN SUSPENSION(<=50.00000 mg/L), AMONIO(<=15.00000 mg NH4/L), PH(6.00000-9.00000 Ud pH) | 10074 | NO | Fuente Santa de | Categoría I | Aguas superficiales directo | Normal | Río Piloña II | Lechos Bacterianos o Biofiltros | AV-PRC | SI
D.H. del Cantábrico Occidental | Ayuntamiento de Nava | V/33/01183 | Varios Núcleos | NO3303644 | Depuradora de Piloñeta | 297370 | 4801860 | Nava | Asturias | Urbano < 250 h.-e. | Urbanos hasta 1.999 habitantes-equivalentes | OTROS | DEMANDA BIOQUIMICA DE OXIGENO 5 DIAS(<=60.00000 mg O2/L), DEMANDA QUIMICA DE OXIGENO(<=120.00000 mg O2/L), SOLIDOS EN SUSPENSION(<=50.00000 mg/L), AMONIO(<=15.00000 mg NH4/L), PH(6.00000-9.00000 Ud pH) | 7738 | NO | Fuente Santa de | Categoría I | Aguas superficiales directo | Normal | Río Piloña II | Lechos Bacterianos o Biofiltros | AV-PRC | SI
D.H. del Cantábrico Occidental | Ayuntamiento de Nava | V/33/01183 | Varios Núcleos | NO3303645 | Depuradora de Gradátila (Cezoso) | 296680 | 4801940 | Nava | Asturias | Urbano < 250 h.-e. | Urbanos hasta 1.999 habitantes-equivalentes | OTROS | DEMANDA BIOQUIMICA DE OXIGENO 5 DIAS(<=60.00000 mg O2/L), DEMANDA QUIMICA DE OXIGENO(<=120.00000 mg O2/L), SOLIDOS EN SUSPENSION(<=50.00000 mg/L), AMONIO(<=15.00000 mg NH4/L), PH(6.00000-9.00000 Ud pH) | 12994 | NO | Fuente Santa de | Categoría I | Aguas superficiales directo | Normal | Río Piloña II | Lechos Bacterianos o Biofiltros | AV-PRC | SI
D.H. del Cantábrico Occidental | Ayuntamiento de Nava | V/33/01183 | Varios Núcleos | NO3303646 | Depuradora de El Campanal | 295720 | 4801480 | Nava | Asturias | Urbano < 250 h.-e. | Urbanos hasta 1.999 habitantes-equivalentes | OTROS | DEMANDA BIOQUIMICA DE OXIGENO 5 DIAS(<=60.00000 mg O2/L), DEMANDA QUIMICA DE OXIGENO(<=120.00000 mg O2/L), SOLIDOS EN SUSPENSION(<=50.00000 mg/L), AMONIO(<=15.00000 mg NH4/L), PH(6.00000-9.00000 Ud pH) | 730 | NO | Fuente Santa de | Categoría III | Aguas superficiales directo | Normal | Río Piloña II | Lechos Bacterianos o Biofiltros | AV-PRC | SI
D.H. del Cantábrico Occidental | Ayuntamiento de Nava | V/33/01183 | Varios Núcleos | NO3303647 | Saneamiento de Ceceda | 301515 | 4803445 | Nava | Asturias | Urbano < 250 h.-e. | Urbanos hasta 1.999 habitantes-equivalentes | OTROS | DEMANDA BIOQUIMICA DE OXIGENO 5 DIAS(<=225.00000 mg O2/L), DEMANDA QUIMICA DE OXIGENO(<=375.00000 mg O2/L), SOLIDOS EN SUSPENSION(<=150.00000 mg/L), AMONIO(<=30.00000 mg NH4/L), PH(6.00000-9.00000 Ud pH) | 15403 | NO | Piloña | Categoría I | Aguas superficiales directo | Normal | Río Piloña II | No aplica | AV-PRC | SI
D.H. del Cantábrico Occidental | Ayuntamiento de Nava | V/33/01183 | Varios Núcleos | NO3303650 | Depuradora de El Caspio | 294220 | 4802010 | Nava | Asturias | Urbano < 250 h.-e. | Urbanos hasta 1.999 habitantes-equivalentes | OTROS | DEMANDA BIOQUIMICA DE OXIGENO 5 DIAS(<=60.00000 mg O2/L), DEMANDA QUIMICA DE OXIGENO(<=120.00000 mg O2/L), SOLIDOS EN SUSPENSION(<=50.00000 mg/L), AMONIO(<=15.00000 mg NH4/L), PH(6.00000-9.00000 Ud pH) | 1314 | NO | Fuente Santa de | Categoría III | Aguas superficiales directo | Normal | Río Piloña II | Lechos Bacterianos o Biofiltros | AV-PRC | SI
D.H. del Cantábrico Occidental | Ayuntamiento de Nava | V/33/01183 | Varios Núcleos | NO3303651 | Saneamiento de La Puente | 294800 | 4802390 | Nava | Asturias | Urbano < 250 h.-e. | Urbanos hasta 1.999 habitantes-equivalentes | OTROS | DEMANDA BIOQUIMICA DE OXIGENO 5 DIAS(<=225.00000 mg O2/L), DEMANDA QUIMICA DE OXIGENO(<=375.00000 mg O2/L), SOLIDOS EN SUSPENSION(<=150.00000 mg/L), AMONIO(<=30.00000 mg NH4/L), PH(6.00000-9.00000 Ud pH) | 3504 | NO | Fuente Santa de | Categoría I | Aguas superficiales directo | Normal | Río Piloña II | No aplica | AV-PRC | SI
D.H. del Cantábrico Occidental | Ayuntamiento de Nava | V/33/01183 | Varios Núcleos | NO3303655 | Depuradora de Vega de Tresali (La Rivaya) | 299732 | 4803485 | Nava | Asturias | Urbano < 250 h.-e. | Urbanos hasta 1.999 habitantes-equivalentes | OTROS | DEMANDA BIOQUIMICA DE OXIGENO 5 DIAS(<=160.00000 mg O2/L), DEMANDA QUIMICA DE OXIGENO(<=260.00000 mg O2/L), SOLIDOS EN SUSPENSION(<=100.00000 mg/L), AMONIO(<=20.00000 mg NH4/L), PH(6.00000-9.00000 Ud pH) | 584 | NO | Piloña | Categoría III | Aguas superficiales directo | Normal | Río Piloña I | Lechos Bacterianos o Biofiltros | AV-PRC | SI
D.H. del Cantábrico Occidental | Ayuntamiento de Nava | V/33/01183 | Varios Núcleos | NO3303656 | Depuradora de Sienra | 300820 | 4803340 | Nava | Asturias | Urbano < 250 h.-e. | Urbanos hasta 1.999 habitantes-equivalentes | OTROS | DEMANDA BIOQUIMICA DE OXIGENO 5 DIAS(<=160.00000 mg O2/L), DEMANDA QUIMICA DE OXIGENO(<=260.00000 mg O2/L), SOLIDOS EN SUSPENSION(<=100.00000 mg/L), AMONIO(<=20.00000 mg NH4/L), PH(6.00000-9.00000 Ud pH) | 1971 | NO | Piloña | Categoría III | Aguas superficiales directo | Normal | Río Piloña I | Decantación | AV-PRC | SI
D.H. del Cantábrico Occidental | Ayuntamiento de Nava | V/33/01183 | Varios Núcleos | NO3303657 | Depuradora de Tresali | 298690 | 4803879 | Nava | Asturias | Urbano < 250 h.-e. | Urbanos hasta 1.999 habitantes-equivalentes | OTROS | DEMANDA BIOQUIMICA DE OXIGENO 5 DIAS(<=60.00000 mg O2/L), DEMANDA QUIMICA DE OXIGENO(<=120.00000 mg O2/L), SOLIDOS EN SUSPENSION(<=50.00000 mg/L), AMONIO(<=15.00000 mg NH4/L), PH(6.00000-9.00000 Ud pH) | 7957 | NO | SOLAR DEL | Categoría III | Aguas superficiales directo | Normal | Río Piloña I | Lechos Bacterianos o Biofiltros | AV-PRC | SI
D.H. del Cantábrico Occidental | Ayuntamiento de Nava | V/33/01183 | Varios Núcleos | NO3303862 | Depuradora de Travesedo | 295300 | 4801966 | Nava | Asturias | Urbano < 250 h.-e. | Urbanos hasta 1.999 habitantes-equivalentes | OTROS | DEMANDA BIOQUIMICA DE OXIGENO 5 DIAS(<=60.00000 mg O2/L), DEMANDA QUIMICA DE OXIGENO(<=120.00000 mg O2/L), SOLIDOS EN SUSPENSION(<=50.00000 mg/L), AMONIO(<=15.00000 mg NH4/L), PH(6.00000-9.00000 Ud pH) | 657 | NO | FUENTE SANTA DE | Categoría III | Aguas superficiales directo | Normal | Río Piloña II | Lechos Bacterianos o Biofiltros | AV-PRC | SI
D.H. del Cantábrico Occidental | Ayuntamiento de Nava | V/33/01183 | Varios Núcleos | NO3303863 | Depuradora de El Barru (Buyeres) | 298818 | 4802864 | Nava | Asturias | Urbano < 250 h.-e. | Urbanos hasta 1.999 habitantes-equivalentes | OTROS | DEMANDA BIOQUIMICA DE OXIGENO 5 DIAS(<=60.00000 mg O2/L), DEMANDA QUIMICA DE OXIGENO(<=120.00000 mg O2/L), SOLIDOS EN SUSPENSION(<=50.00000 mg/L), AMONIO(<=15.00000 mg NH4/L), PH(6.00000-9.00000 Ud pH) | 584 | NO | PILOÑA | Categoría III | Aguas superficiales directo | Normal | Río Piloña I | Lechos Bacterianos o Biofiltros | AV-PRC | SI
D.H. del Cantábrico Occidental | persona física | V/33/01654 | Bar-Tienda en Fuentesanta | NO3301676 | Bar-Tienda en Fuensanta | 300081 | 4802490 | Nava | Asturias | Urbano < 250 h.-e. | Urbanos hasta 1.999 habitantes-equivalentes | OTROS | DEMANDA BIOQUIMICA DE OXIGENO 5 DIAS(<=135.00000 mg O2/L), DEMANDA QUIMICA DE OXIGENO(<=225.00000 mg O2/L), SOLIDOS EN SUSPENSION(<=90.00000 mg/L), AMONIO(<=25.00000 mg NH4/L), PH(6.00000-9.00000 Ud pH) | 712 | NO | Fuente Santa de | Categoría I | Aguas subterráneas indirecto | Normal | Oviedo-Cangas de Onís | Decantación | AV | NO
D.H. del Cantábrico Occidental | Galp Energía España S.A.U. | V/33/01731 | Estación de Servicio en El Remedio | NO3301921 | Aseos-gasolinera-El Remedio | 293770 | 4805528 | Nava | Asturias | Industrial Clase 1 (sin sustancias peligrosas) | Urbanos hasta 1.999 habitantes-equivalentes | 4730 | DEMANDA BIOQUIMICA DE OXIGENO 5 DIAS(<=40.00000 mg O2/L), DEMANDA QUIMICA DE OXIGENO(<=160.00000 mg O2/L), SOLIDOS EN SUSPENSION(<=80.00000 mg/L), AMONIO(<=15.00000 mg NH4/L), PH(6.00000-9.00000 Ud pH) | 822 | NO | Miravete | Categoría III | Aguas superficiales directo | Normal | Río Nora I | Fangos Activados | AV | NO
D.H. del Cantábrico Occidental | Galp Energía España S.A.U. | V/33/01731 | Estación de Servicio en El Remedio | NO3301922 | Proceso-gasolinera-El Remedio | 293770 | 4805528 | Nava | Asturias | Industrial Clase 1 (sin sustancias peligrosas) | Industrial clase 1 | 4730 | HIDROCARBUROS(<=10.00000 mg/L), SOLIDOS EN SUSPENSION(<=35.00000 mg/L), PH(6.00000-9.00000 Ud pH) | 138 | NO | Miravete | Categoría III | Aguas superficiales directo | Normal | Río Nora I | Desarenado,Desengrasado | AV | NO
D.H. del Cantábrico Occidental | persona física | V/33/01763 | Fábrica de jabones en Fuentesanta | NO3301997 | Fábrica de jabones en Fuentesanta | 299236 | 4802644 | Nava | Asturias | Industrial Clase 2 (sin sustancias peligrosas) | Industrial clase 2 | 2041 | ACEITES Y GRASAS(<=20.00000 mg/l), DEMANDA BIOQUIMICA DE OXIGENO 5 DIAS(<=40.00000 mg O2/L), TENSOACTIVOS ANIONICOS(<=2.00000 mg LAS/L), DEMANDA QUIMICA DE OXIGENO(<=160.00000 mg O2/L), SOLIDOS EN SUSPENSION(<=80.00000 mg/L), AMONIO(<=15.00000 mg NH4/L), PH(6.00000-9.00000 Ud pH) | 95 | NO | Fuente Santa de | Categoría I | Aguas subterráneas indirecto | Normal | Oviedo-Cangas de Onís | Lechos Bacterianos o Biofiltros | AV | NO
D.H. del Cantábrico Occidental | Consorcio para el Abastecimiento y Saneamiento de la Zona Central de Asturias (Cadasa) | V/33/01838 | SGS Sella y Piloña-EDAR Ricao |  | Aliviadero-bombeo Carancos | 302897 | 4803214 | Nava | Asturias | Urbano >= 10.000 h.-e. y < 50.000 h.-e. | Desbordamiento de sistema unitario | OTROS |  |  | NO | PILOÑA |  |  |  | Río Piloña II |  | AV | NO
D.H. del Cantábrico Occidental | Consorcio para el Abastecimiento y Saneamiento de la Zona Central de Asturias (Cadasa) | V/33/01838 | SGS Sella y Piloña-EDAR Ricao |  | Aliviadero-bombeo Sienra | 300898 | 4803291 | Nava | Asturias | Urbano >= 10.000 h.-e. y < 50.000 h.-e. | Desbordamiento de sistema unitario | OTROS |  |  | NO | PILOÑA |  |  |  | Río Piloña I |  | AV | NO
D.H. del Cantábrico Occidental | Consorcio para el Abastecimiento y Saneamiento de la Zona Central de Asturias (Cadasa) | V/33/01838 | SGS Sella y Piloña-EDAR Ricao |  | Aliviadero-bombeo La Revuelta | 299572 | 4803175 | Nava | Asturias | Urbano >= 10.000 h.-e. y < 50.000 h.-e. | Desbordamiento de sistema unitario | OTROS |  |  | NO | PILOÑA |  |  |  | Río Piloña I |  | AV | NO
D.H. del Cantábrico Occidental | Consorcio para el Abastecimiento y Saneamiento de la Zona Central de Asturias (Cadasa) | V/33/01838 | SGS Sella y Piloña-EDAR Ricao |  | Aliviadero-bombeo Ángel de la Guarda | 297896 | 4803939 | Nava | Asturias | Urbano >= 10.000 h.-e. y < 50.000 h.-e. | Desbordamiento de sistema unitario | OTROS |  |  | NO | PILOÑA |  |  |  | Río Piloña I |  | AV | NO
D.H. del Cantábrico Occidental | Consorcio para el Abastecimiento y Saneamiento de la Zona Central de Asturias (Cadasa) | V/33/01838 | SGS Sella y Piloña-EDAR Ricao |  | Aliviadero Nava | 297448 | 4803913 | Nava | Asturias | Urbano >= 10.000 h.-e. y < 50.000 h.-e. | Desbordamiento de sistema unitario | OTROS |  |  | NO | PILOÑA |  |  |  | Río Piloña I |  | AV | NO
D.H. del Cantábrico Occidental | persona física | V/33/02039 | Instalaciones deportivas en Nava | NO3302763 | Instalaciones deportivas en Nava | 296631 | 4807387 | Nava | Asturias | Industrial Clase 1 (sin sustancias peligrosas) | Urbanos hasta 1.999 habitantes-equivalentes | 9604 | DEMANDA BIOQUIMICA DE OXIGENO 5 DIAS(<=40.00000 mg O2/L), DEMANDA QUIMICA DE OXIGENO(<=160.00000 mg O2/L), SOLIDOS EN SUSPENSION(<=80.00000 mg/L), AMONIO(<=15.00000 mg NH4/L), PH(6.00000-9.00000 Ud pH) | 365 | NO | Canal de la | Categoría I | Aguas subterráneas indirecto | Normal | Oviedo-Cangas de Onís | Lechos Bacterianos o Biofiltros | AV | NO
D.H. del Cantábrico Occidental | Real Asociación Asturiana de Pesca Fluvial | V/33/02388 | Piscifactoría en Nava | NO3300076 | Proceso-Piscifactoría-Montesquiso | 299747 | 4802416 | Nava | Asturias | Industrial Clase 1 (sin sustancias peligrosas) | Piscifactorías | OTROS | DEMANDA BIOQUIMICA DE OXIGENO 5 DIAS(<=5.00000 mg O2/L), Materias Sedimentables ml/l(<=25.00000 ml/l), AMONIO(<=0.50000 mg NH4/L), FOSFORO TOTAL(<=0.40000 mg P/L), PH(6.00000-9.00000 Ud pH) | 551880 | NO | Pendón de | Categoría I | Aguas superficiales directo | Normal | Río Piloña II | Decantación | AV | NO
D.H. del Cantábrico Occidental | Vertical Tratamientos y Aplicaciones, S.L. | V/33/02477 | Vivienda unifamiliar en Grandiella | NO3303867 | Vivienda unifamiliar en Grandiella | 300682 | 4802873 | Nava | Asturias | Urbano < 250 h.-e. | Urbanos hasta 1.999 habitantes-equivalentes | OTROS | DEMANDA BIOQUIMICA DE OXIGENO 5 DIAS(<=160.00000 mg O2/L), DEMANDA QUIMICA DE OXIGENO(<=260.00000 mg O2/L), SOLIDOS EN SUSPENSION(<=100.00000 mg/L), AMONIO(<=20.00000 mg NH4/L), PH(6.00000-9.00000 Ud pH) | 547 | NO |  | Categoría I | Aguas subterráneas indirecto | Normal | Oviedo-Cangas de Onís | Lechos Bacterianos o Biofiltros | AV | NO
D.H. del Cantábrico Occidental | ASEAMO | V/33/02505 | Oficinas en Nava | NO3303905 | Aseos de oficinas | 293454 | 4805411 | Nava | Asturias | Industrial sin sustancias peligrosas (sin clasificar) | Urbanos hasta 1.999 habitantes-equivalentes | OTROS | DEMANDA BIOQUIMICA DE OXIGENO 5 DIAS(<=160.00000 mg O2/L), DEMANDA QUIMICA DE OXIGENO(<=260.00000 mg O2/L), SOLIDOS EN SUSPENSION(<=100.00000 mg/L), AMONIO(<=20.00000 mg NH4/L), PH(6.00000-9.00000 Ud pH) | 365 | NO |  | Categoría I | Aguas subterráneas indirecto | Normal | Oviedo-Cangas de Onís | Decantación | AV | NO
D.H. del Cantábrico Occidental | persona física | V/33/02544 | Vivienda y Nave en Frainoquiso | NO3303975 | Aseos Centro Jardinería en Frainoquiso | 300105 | 4802557 | Nava | Asturias | Urbano < 250 h.-e. | Urbanos hasta 1.999 habitantes-equivalentes | OTROS | DEMANDA BIOQUIMICA DE OXIGENO 5 DIAS(<=160.00000 mg O2/L), DEMANDA QUIMICA DE OXIGENO(<=260.00000 mg O2/L), SOLIDOS EN SUSPENSION(<=100.00000 mg/L), AMONIO(<=20.00000 mg NH4/L), PH(6.00000-9.00000 Ud pH) | 271 | NO |  | Categoría I | Aguas subterráneas indirecto | Normal | Oviedo-Cangas de Onís | Lechos Bacterianos o Biofiltros | AV | NO
D.H. del Cantábrico Occidental | Hijas de Cifuentes Llorián, S.L. | V/33/02628 | Cantera El Enguilo en Nava | NO3304310 | Proceso - Planta de lavado de áridos - Viobes | 295575 | 4807455 | Nava | Asturias | Industrial Clase 2 (sin sustancias peligrosas) | Industrial clase 2 | 0812 | SOLIDOS EN SUSPENSION(<=40.00000 mg/L), PH(5.50000-9.00000 Ud pH) | 19000 | NO | PILOÑA | Categoría III | Aguas superficiales directo | Normal | Río Piloña I | Regulación,Decantación | AV | NO
D.H. del Cantábrico Occidental | Desarrollos y Metas, S. L. (DEYMET) | V/33/01571 | Cantera Rencaños en Burmargalí | NO3300825 | Aseos-Cantera-Busmargalí | 203937 | 4823645 | Navia | Asturias | Industrial Clase 2 (sin sustancias peligrosas) | Urbanos hasta 1.999 habitantes-equivalentes | 0811 | ACEITES Y GRASAS(<=20.00000 mg/l), DEMANDA BIOQUIMICA DE OXIGENO 5 DIAS(<=40.00000 mg O2/L), TENSOACTIVOS ANIONICOS(<=2.00000 mg LAS/L), DEMANDA QUIMICA DE OXIGENO(<=160.00000 mg O2/L), SOLIDOS EN SUSPENSION(<=80.00000 mg/L), AMONIO(<=15.00000 mg NH4/L), PH(6.00000-9.00000 Ud pH) | 333 | NO | Frejulfe | Categoría III | Aguas superficiales directo | Normal | Costa Oeste Asturias | Lechos Bacterianos o Biofiltros | AV | NO
D.H. del Cantábrico Occidental | Ayuntamiento de Navia | V/33/01922 | E.D.A.R. de Bárzana | NO3302459 | E.D.A.R. de Bárzana | 205616 | 4828931 | Navia | Asturias | Urbano >=250 y < 2.000 h.-e. | Urbanos hasta 1.999 habitantes-equivalentes | OTROS | ACEITES Y GRASAS(<=15.00000 mg/l), DEMANDA BIOQUIMICA DE OXIGENO 5 DIAS(<=135.00000 mg O2/L), DEMANDA QUIMICA DE OXIGENO(<=225.00000 mg O2/L), SOLIDOS EN SUSPENSION(<=90.00000 mg/L), AMONIO(<=25.00000 mg NH4/L), PH(6.00000-9.00000 Ud pH) | 8000 | NO | Vega de * | Categoría III | Aguas superficiales directo | Normal | Costa Oeste Asturias | Lechos Bacterianos o Biofiltros | AV-PRC | SI
D.H. del Cantábrico Occidental | Benito Sistemas de Carpintería, S.A. | V/33/02018 | Carpintería en Villaoril | NO3301774 | Doméstica (aseos) 1 | 201711 | 4827147 | Navia | Asturias | Industrial Clase 1 (sin sustancias peligrosas) | Urbanos hasta 1.999 habitantes-equivalentes | 1629 | DEMANDA BIOQUIMICA DE OXIGENO 5 DIAS(<=40.00000 mg O2/L), DEMANDA QUIMICA DE OXIGENO(<=160.00000 mg O2/L), SOLIDOS EN SUSPENSION(<=80.00000 mg/L), AMONIO(<=15.00000 mg NH4/L), PH(6.00000-9.00000 Ud pH) | 20 | NO | Villaoril de | Categoría I | Aguas subterráneas indirecto | Normal | Eo-Navia-Narcea | Lechos Bacterianos o Biofiltros | AV | NO
D.H. del Cantábrico Occidental | Benito Sistemas de Carpintería, S.A. | V/33/02018 | Carpintería en Villaoril | NO3302550 | Doméstica (aseos) 2 | 201641 | 4827146 | Navia | Asturias | Industrial Clase 1 (sin sustancias peligrosas) | Urbanos hasta 1.999 habitantes-equivalentes | 1629 | DEMANDA BIOQUIMICA DE OXIGENO 5 DIAS(<=40.00000 mg O2/L), DEMANDA QUIMICA DE OXIGENO(<=160.00000 mg O2/L), SOLIDOS EN SUSPENSION(<=80.00000 mg/L), AMONIO(<=15.00000 mg NH4/L), PH(6.00000-9.00000 Ud pH) | 40 | NO | Villaoril de | Categoría I | Aguas subterráneas indirecto | Normal | Eo-Navia-Narcea | Lechos Bacterianos o Biofiltros | AV | NO
D.H. del Cantábrico Occidental | Benito Sistemas de Carpintería, S.A. | V/33/02018 | Carpintería en Villaoril | NO3302732 | Doméstica (aseos) 3 | 201694 | 4827028 | Navia | Asturias | Industrial Clase 1 (sin sustancias peligrosas) | Urbanos hasta 1.999 habitantes-equivalentes | 1629 | DEMANDA BIOQUIMICA DE OXIGENO 5 DIAS(<=40.00000 mg O2/L), DEMANDA QUIMICA DE OXIGENO(<=160.00000 mg O2/L), SOLIDOS EN SUSPENSION(<=80.00000 mg/L), AMONIO(<=15.00000 mg NH4/L), PH(6.00000-9.00000 Ud pH) | 20 | NO | Villaoril de | Categoría I | Aguas subterráneas indirecto | Normal | Eo-Navia-Narcea | Lechos Bacterianos o Biofiltros | AV | NO
D.H. del Cantábrico Occidental | Benito Sistemas de Carpintería, S.A. | V/33/02018 | Carpintería en Villaoril | NO3302733 | Doméstica (aseos) 4 | 201764 | 4827058 | Navia | Asturias | Industrial Clase 1 (sin sustancias peligrosas) | Urbanos hasta 1.999 habitantes-equivalentes | 1629 | DEMANDA BIOQUIMICA DE OXIGENO 5 DIAS(<=40.00000 mg O2/L), DEMANDA QUIMICA DE OXIGENO(<=160.00000 mg O2/L), SOLIDOS EN SUSPENSION(<=80.00000 mg/L), AMONIO(<=15.00000 mg NH4/L), PH(6.00000-9.00000 Ud pH) | 20 | NO | Villaoril de | Categoría I | Aguas subterráneas indirecto | Normal | Eo-Navia-Narcea | Lechos Bacterianos o Biofiltros | AV | NO
D.H. del Cantábrico Occidental | Consorcio para el Abastecimiento y Saneamiento de la Zona Central de Asturias (Cadasa) | V/33/02374 | Aliviaderos SGS Nora-Noreña |  | Aliviadero Noreña 2 | 279995 | 4807860 | Noreña | Asturias | Urbano sin h.-e. asociados | Desbordamiento de sistema unitario | OTROS |  |  | NO | Noreña |  |  |  | Río Noreña |  | AV | NO
D.H. del Cantábrico Occidental | Consorcio para el Abastecimiento y Saneamiento de la Zona Central de Asturias (Cadasa) | V/33/02374 | Aliviaderos SGS Nora-Noreña |  | Aliviadero Matadero | 279584 | 4807637 | Noreña | Asturias | Urbano sin h.-e. asociados | Desbordamiento de sistema unitario | OTROS |  |  | NO | Noreña |  |  |  | Río Noreña |  | AV | NO
D.H. del Cantábrico Occidental | persona física | V/33/02550 | Vivienda en La Felguera de Noreña | NO3303964 | Vivienda unifamiliar en la Felguera de Noreña | 283180 | 4812480 | Noreña | Asturias | Urbano < 250 h.-e. | Urbanos hasta 1.999 habitantes-equivalentes | OTROS | DEMANDA BIOQUIMICA DE OXIGENO 5 DIAS(<=160.00000 mg O2/L), DEMANDA QUIMICA DE OXIGENO(<=260.00000 mg O2/L), SOLIDOS EN SUSPENSION(<=100.00000 mg/L), AMONIO(<=20.00000 mg NH4/L), PH(6.00000-9.00000 Ud pH) | 183 | NO |  | Categoría I | Aguas subterráneas indirecto | Normal | Llantones-Pinzales-Noreña | Decantación | AV | NO
D.H. del Cantábrico Occidental | Ayuntamiento de Onís | V/33/01063 | Núcleos: Bobia de Arriba | NO3304197 | Bobia de Arriba | 338771 | 4798996 | Onís | Asturias | Urbano < 250 h.-e. | Urbanos hasta 1.999 habitantes-equivalentes | OTROS | DEMANDA BIOQUIMICA DE OXIGENO 5 DIAS(<=60.00000 mg O2/L), DEMANDA QUIMICA DE OXIGENO(<=200.00000 mg O2/L), SOLIDOS EN SUSPENSION(<=150.00000 mg/L), AMONIO(<=50.00000 mg NH4/L), PH(6.00000-9.00000 Ud pH) | 1652 | NO | TENEBROSO | Categoría III | Aguas superficiales directo | Normal | Río Güeña | Decantación | AV-PRC | SI
D.H. del Cantábrico Occidental | Ayuntamiento de Onís | V/33/01063B | Núcleos: Sirviella | NO3300109 | Saneamiento-Sirviella | 339420 | 4800583 | Onís | Asturias | Urbano < 250 h.-e. | Urbanos hasta 1.999 habitantes-equivalentes | OTROS | ACEITES Y GRASAS(<=25.00000 mg/l), DEMANDA BIOQUIMICA DE OXIGENO 5 DIAS(<=60.00000 mg O2/L), TENSOACTIVOS ANIONICOS(<=3.00000 mg LAS/L), DEMANDA QUIMICA DE OXIGENO(<=200.00000 mg O2/L), SOLIDOS EN SUSPENSION(<=150.00000 mg/L), AMONIO(<=50.00000 mg NH4/L), PH(6.00000-9.00000 Ud pH) | 3876 | NO | Güeña | Categoría I | Aguas superficiales directo | Normal | Río Güeña | Decantación | AV-PRC | SI
D.H. del Cantábrico Occidental | Ayuntamiento de Onís | V/33/01063F | Núcleo: Demués | NO3302991 | Saneamiento-Demués | 338315 | 4798175 | Onís | Asturias | Urbano < 250 h.-e. | Urbanos hasta 1.999 habitantes-equivalentes | OTROS | ACEITES Y GRASAS(<=15.00000 mg/l), DEMANDA BIOQUIMICA DE OXIGENO 5 DIAS(<=135.00000 mg O2/L), DEMANDA QUIMICA DE OXIGENO(<=225.00000 mg O2/L), SOLIDOS EN SUSPENSION(<=90.00000 mg/L), AMONIO(<=25.00000 mg NH4/L), PH(6.00000-9.00000 Ud pH) | 1577 | NO | Tabardin | Categoría III | Aguas superficiales directo | Normal | Río Güeña | Lechos Bacterianos o Biofiltros | AV | NO
D.H. del Cantábrico Occidental | Turismo y Aventura, S.L. | V/33/01533 | Camping Picos de Europa y Apartamentos turísticos en Avín | NO3300787 | Vertido instalaciones camping en Avín | 342017 | 4799657 | Onís | Asturias | Industrial Clase 1 (sin sustancias peligrosas) | Industrial clase 1 | 5530 | DEMANDA BIOQUIMICA DE OXIGENO 5 DIAS(<=25.00000 mg O2/L), TENSOACTIVOS ANIONICOS(<=2.00000 mg LAS/L), DEMANDA QUIMICA DE OXIGENO(<=160.00000 mg O2/L), SOLIDOS EN SUSPENSION(<=30.00000 mg/L), AMONIACO NO IONIZADO(<=15.00000 mg NH3/L), PH(6.00000-9.00000 Ud pH) | 51100 | NO | Güeña | Categoría III | Aguas superficiales directo | Normal | Río Güeña | Fangos Activados | AV | NO
D.H. del Cantábrico Occidental | Consorcio para el Abastecimiento y Saneamiento de la Zona Central de Asturias (Cadasa) | V/33/02474 | Depuradora de Benia de Onís | NO3303876 | Depuradora de Benia de Onís - Tratamiento completo | 339781 | 4800156 | Onís | Asturias | Urbano >=250 y < 2.000 h.-e. | Urbanos hasta 1.999 habitantes-equivalentes | OTROS | DEMANDA BIOQUIMICA DE OXIGENO 5 DIAS(<=25.00000 mg O2/L), DEMANDA QUIMICA DE OXIGENO(<=85.00000 mg O2/L), SOLIDOS EN SUSPENSION(<=35.00000 mg/L), NITROGENO TOTAL(<=15.00000 mg N/L), AMONIO(<=5.00000 mg NH4/L), NITRATOS(<=35.00000 mg NO3/L), FOSFORO TOTAL(<=2.00000 mg P/L), PH(6.00000-9.00000 Ud pH) | 47090 | NO | GÜEÑA | Categoría I | Aguas superficiales directo | Normal | Río Güeña | Nitrificación-desnitrificación | AV | NO
D.H. del Cantábrico Occidental | Consorcio para el Abastecimiento y Saneamiento de la Zona Central de Asturias (Cadasa) | V/33/02474 | Depuradora de Benia de Onís | NO3303877 | Depuradora de Benia de Onís - Tratamiento intermedio por episodios de lluvia | 339782 | 4800157 | Onís | Asturias | Urbano >=250 y < 2.000 h.-e. | Urbanos hasta 1.999 habitantes-equivalentes | OTROS |  | 0 | NO | GÜEÑA | Categoría I | Aguas superficiales directo | Normal | Río Güeña | Desbaste,Desarenado,Desengrasado | AV | NO
D.H. del Cantábrico Occidental | Consorcio para el Abastecimiento y Saneamiento de la Zona Central de Asturias (Cadasa) | V/33/02474DD | Aliviaderos del saneamiento de Benia de Onís y su entorno |  | Aliviadero-bombeo Villar | 339442 | 4800378 | Onís | Asturias | Urbano sin h.-e. asociados | Desbordamiento de sistema unitario | OTROS |  |  | NO | GÜEÑA |  |  |  | Río Güeña |  | AV | NO
D.H. del Cantábrico Occidental | Consorcio para el Abastecimiento y Saneamiento de la Zona Central de Asturias (Cadasa) | V/33/02474DD | Aliviaderos del saneamiento de Benia de Onís y su entorno |  | Aliviadero-bombeo Benia de Este | 340578 | 4799771 | Onís | Asturias | Urbano sin h.-e. asociados | Desbordamiento de sistema unitario | OTROS |  |  | NO | GÜEÑA |  |  |  | Río Güeña |  | AV | NO
D.H. del Cantábrico Occidental | Consorcio para el Abastecimiento y Saneamiento de la Zona Central de Asturias (Cadasa) | V/33/02474DD | Aliviaderos del saneamiento de Benia de Onís y su entorno |  | Aliviadero-bombeo Benia Oeste | 339980 | 4800010 | Onís | Asturias | Urbano sin h.-e. asociados | Desbordamiento de sistema unitario | OTROS |  |  | NO | GÜEÑA |  |  |  | Río Güeña |  | AV | NO
D.H. del Cantábrico Occidental | Química del Nalón, S.A. | V/33/01136-1 | Industria química en Trubia | NO3300244 | Vertido -Industria Química-Trubia | 259793 | 4803761 | Oviedo | Asturias | Industrial con sustancias peligrosas | Industrial clase 2 con sustancias peligrosas | 2014 | ANTRACENO(<=1.00000 µg/L), BENZO(A)PIRENO(<=1.10000 µg/L), BENZO(B)FLUORANTENO(<=2.00000 µg/L), BENCENO(<=5.00000 µg/L), BENZO(G, H, I)PERILENO(<=2.00000 µg/L), BENZO(K)FLUORANTENO(<=2.00000 µg/L), TRICLOROMETANO(<=3.00000 µg/L), CLORUROS(<=1000.00000 mg/L), COLOR(<=0.05000 Pt), DEMANDA BIOQUIMICA DE OXIGENO 5 DIAS(<=25.00000 mg O2/L), DICLOROMETANO(<=20.00000 µg/L), DEMANDA QUIMICA DE OXIGENO(<=125.00000 mg O2/L), ETILBENCENO(<=5.00000 µg/L), FLUORANTENO(<=3.00000 µg/L), HIDROCARBUROS AROMATICOS POLICICLICOS (PAHS)(<=0.05000 mg/l), SOLIDOS EN SUSPENSION(<=35.00000 mg/L), SUMA M+P XILENO(<=5.00000 µg/L), NITROGENO TOTAL(<=15.00000 mg N/L), AMONIO(<=5.00000 mg NH4/L), NITRATOS(<=10.00000 mg NO3/L), O-XILENO(<=5.00000 µg/L), FOSFORO TOTAL(<=2.00000 mg P/L), NAFTALENO(<=2.00000 µg/L), PH(6.00000-9.00000 Ud pH), TRICLOROBENCENOS (SUMA 1, 2, 3-TCB, 1, 2, 4-TCB Y 1, 3, 5-TCB)(<=0.40000 µg/L), TOLUENO(<=5.00000 µg/L) | 235425 | SI | NALON | Categoría I | Aguas superficiales directo | Normal | Río Nalón IV | Fisico-químico | AAI | NO
D.H. del Cantábrico Occidental | Ayuntamiento de Oviedo | V/33/01181I | Saneamiento de la cuenca del arroyo del Llano | NO3302695 | Saneamiento-arroyo del Llano | 262830 | 4806525 | Oviedo | Asturias | Urbano >=250 y < 2.000 h.-e. | Urbanos hasta 1.999 habitantes-equivalentes | OTROS | DEMANDA BIOQUIMICA DE OXIGENO 5 DIAS(<=60.00000 mg O2/L), DEMANDA QUIMICA DE OXIGENO(<=120.00000 mg O2/L), SOLIDOS EN SUSPENSION(<=50.00000 mg/L), AMONIO(<=20.00000 mg NH4/L), PH(6.00000-9.00000 Ud pH) | 76650 | NO | Nora | Categoría III | Aguas superficiales directo | Normal | Río Nora III | Fangos Activados,Lechos Bacterianos o Biofiltros | AV-PRC | SI
D.H. del Cantábrico Occidental | Ayuntamiento de Oviedo | V/33/01181K | Núcleos: Cuetos y Peñalba | NO3302952 | Núcleos: Cuetos y Peñalba | 272630 | 4803498 | Oviedo | Asturias | Urbano < 250 h.-e. | Urbanos hasta 1.999 habitantes-equivalentes | OTROS | ACEITES Y GRASAS(<=40.00000 mg/l), DEMANDA BIOQUIMICA DE OXIGENO 5 DIAS(<=300.00000 mg O2/L), DEMANDA QUIMICA DE OXIGENO(<=500.00000 mg O2/L), SOLIDOS EN SUSPENSION(<=300.00000 mg/L), AMONIO(<=50.00000 mg NH4/L), PH(6.00000-9.00000 Ud pH) | 5475 | NO | Presa de la * | Categoría III | Aguas superficiales directo | Normal | Río Nora II | Lechos Bacterianos o Biofiltros | AV-PRC | SI
D.H. del Cantábrico Occidental | Ayuntamiento de Oviedo | V/33/01181L | Núcleos: El Campón y La Tellera | NO3302954 | Núcleos: El Campón y La Tellera | 267579 | 4803107 | Oviedo | Asturias | Urbano < 250 h.-e. | Urbanos hasta 1.999 habitantes-equivalentes | OTROS | DEMANDA BIOQUIMICA DE OXIGENO 5 DIAS(<=135.00000 mg O2/L), DEMANDA QUIMICA DE OXIGENO(<=225.00000 mg O2/L), SOLIDOS EN SUSPENSION(<=90.00000 mg/L), PH(6.00000-9.00000 Ud pH) | 4560 | NO | Llamaoscura | Categoría III | Aguas superficiales directo | Normal | Río Gafo | Lechos Bacterianos o Biofiltros | AV | NO
D.H. del Cantábrico Occidental | Ayuntamiento de Oviedo | V/33/01181N | EDAR compacta de La Braña | NO3303054 | Núcleos: La Braña | 276886 | 4801864 | Oviedo | Asturias | Urbano < 250 h.-e. | Urbanos hasta 1.999 habitantes-equivalentes | OTROS | DEMANDA BIOQUIMICA DE OXIGENO 5 DIAS(<=135.00000 mg O2/L), DEMANDA QUIMICA DE OXIGENO(<=225.00000 mg O2/L), SOLIDOS EN SUSPENSION(<=90.00000 mg/L), PH(6.00000-9.00000 Ud pH) | 1369 | NO | Nalón | Categoría I | Aguas subterráneas indirecto | Normal | Somiedo-Trubia-Pravia | Decantación | AV | NO
D.H. del Cantábrico Occidental | Ayuntamiento de Oviedo | V/33/01181Ñ | Núcleos: Brañes y La Venta | NO3303362 | Núcleos: Brañes y La Venta | 263993 | 4810737 | Oviedo | Asturias | Urbano < 250 h.-e. | Urbanos hasta 1.999 habitantes-equivalentes | OTROS | DEMANDA BIOQUIMICA DE OXIGENO 5 DIAS(<=135.00000 mg O2/L), DEMANDA QUIMICA DE OXIGENO(<=225.00000 mg O2/L), SOLIDOS EN SUSPENSION(<=90.00000 mg/L), AMONIO(<=25.00000 mg NH4/L), PH(6.00000-9.00000 Ud pH) | 2281 | NO | Nora | Categoría III | Aguas superficiales directo | Normal | Río Nora III | Lechos Bacterianos o Biofiltros | AV | NO
D.H. del Cantábrico Occidental | Ayuntamiento de Oviedo | V/33/01181O | Núcleo: La Grandota | NO3303363 | Núcleo: La Grandota | 273898 | 4802577 | Oviedo | Asturias | Urbano < 250 h.-e. | Urbanos hasta 1.999 habitantes-equivalentes | OTROS | DEMANDA BIOQUIMICA DE OXIGENO 5 DIAS(<=35.00000 mg O2/L), DEMANDA QUIMICA DE OXIGENO(<=125.00000 mg O2/L), SOLIDOS EN SUSPENSION(<=40.00000 mg/L), AMONIO(<=10.00000 mg NH4/L), PH(6.00000-9.00000 Ud pH) | 1734 | NO | Bendones de | Categoría I | Aguas superficiales directo | Normal | Río Nalón III | Lechos Bacterianos o Biofiltros | AV | NO
D.H. del Cantábrico Occidental | Ayuntamiento de Oviedo | V/33/01181Q | Núcleos: Llandellena de Abajo | NO3303588 | Núcleos: Llandellena de Abajo | 270447 | 4797081 | Oviedo | Asturias | Urbano < 250 h.-e. | Urbanos hasta 1.999 habitantes-equivalentes | OTROS | DEMANDA BIOQUIMICA DE OXIGENO 5 DIAS(<=225.00000 mg O2/L), DEMANDA QUIMICA DE OXIGENO(<=375.00000 mg O2/L), SOLIDOS EN SUSPENSION(<=150.00000 mg/L), AMONIO(<=15.00000 mg NH4/L), PH(6.00000-9.00000 Ud pH) | 386 | NO | Riega | Categoría III | Aguas superficiales directo | Normal | Río Nalón III | Decantación | AV | NO
D.H. del Cantábrico Occidental | Ayuntamiento de Oviedo | V/33/01181R | Núcleo: Ayones | NO3303613 | Núcleo: Ayones | 265213 | 4802674 | Oviedo | Asturias | Urbano < 250 h.-e. | Urbanos hasta 1.999 habitantes-equivalentes | OTROS | DEMANDA BIOQUIMICA DE OXIGENO 5 DIAS(<=30.00000 mg O2/L), DEMANDA QUIMICA DE OXIGENO(<=125.00000 mg O2/L), SOLIDOS EN SUSPENSION(<=30.00000 mg/L), AMONIO(<=15.00000 mg NH4/L), PH(6.00000-9.00000 Ud pH) | 7380 | NO |  | Categoría I | Aguas subterráneas indirecto | Normal | Somiedo-Trubia-Pravia | Lechos Bacterianos o Biofiltros | AV | NO
D.H. del Cantábrico Occidental | Canteras La Belonga, S.A. | V/33/01502 | Explotación de caliza a cielo abierto en Latores | NO3300756 | Aseos-Cantera-Latores | 265690 | 4801295 | Oviedo | Asturias | Industrial Clase 2 (sin sustancias peligrosas) | Urbanos hasta 1.999 habitantes-equivalentes | 0811 | ACEITES Y GRASAS(<=20.00000 mg/l), DEMANDA BIOQUIMICA DE OXIGENO 5 DIAS(<=40.00000 mg O2/L), TENSOACTIVOS ANIONICOS(<=2.00000 mg LAS/L), DEMANDA QUIMICA DE OXIGENO(<=160.00000 mg O2/L), SOLIDOS EN SUSPENSION(<=80.00000 mg/L), AMONIACO NO IONIZADO(<=15.00000 mg NH3/L), PH(6.00000-9.00000 Ud pH) | 296 | NO | Gafo | Categoría III | Aguas superficiales directo | Normal | Río Gafo | Lechos Bacterianos o Biofiltros | AV | NO
D.H. del Cantábrico Occidental | Real Oviedo, S.A.D. | V/33/01543-1 | Instalaciones deportivas en El Requexón | NO3300797 | Aseos-Real Oviedo-Requexón | 271413 | 4810821 | Oviedo | Asturias | Industrial Clase 1 (sin sustancias peligrosas) | Urbanos hasta 1.999 habitantes-equivalentes | 9604 | ACEITES Y GRASAS(<=40.00000 mg/l), DEMANDA BIOQUIMICA DE OXIGENO 5 DIAS(<=300.00000 mg O2/L), DEMANDA QUIMICA DE OXIGENO(<=500.00000 mg O2/L), SOLIDOS EN SUSPENSION(<=300.00000 mg/L), AMONIO(<=50.00000 mg NH4/L), PH(6.00000-9.00000 Ud pH) | 3650 | NO | Nora | Categoría III | Aguas superficiales directo | Normal | Río Nora III | Desbaste,Decantación | AV | NO
D.H. del Cantábrico Occidental | Consorcio para el Abastecimiento y Saneamiento de la Zona Central de Asturias (Cadasa) | V/33/01724 | EDAR de Trubia | NO3301878 | EDAR Trubia-tratamiento completo | 260076 | 4804878 | Oviedo | Asturias | Urbano >= 2.000 h.-e. y <= 9.999 h.-e. | Urbanos entre 2.000 y 9.999 h-e | OTROS | DEMANDA BIOQUIMICA DE OXIGENO 5 DIAS(<=12.00000 mg O2/L), DEMANDA QUIMICA DE OXIGENO(<=60.00000 mg O2/L), SOLIDOS EN SUSPENSION(<=15.00000 mg/L), NITROGENO KJELDAHL(<=5.00000 mg N/L), NITROGENO TOTAL(<=15.00000 mg N/L), AMONIO(<=3.00000 mg NH4/L), NITRATOS(<=36.00000 mg NO3/L), FOSFORO TOTAL(<=2.00000 mg P/L), PH(6.00000-9.00000 Ud pH) | 544000 | NO | Nalón | Categoría I | Aguas superficiales directo | Normal | Río Nalón IV | Nitrificación-desnitrificación | AV | NO
D.H. del Cantábrico Occidental | Consorcio para el Abastecimiento y Saneamiento de la Zona Central de Asturias (Cadasa) | V/33/01724 | EDAR de Trubia | NO3301946 | EDAR Trubia-tratam interm. por episodios lluviosos | 260076 | 4804878 | Oviedo | Asturias | Urbano >= 2.000 h.-e. y <= 9.999 h.-e. | Urbanos entre 2.000 y 9.999 h-e | OTROS |  | 0 | NO | Nalón | Categoría I | Aguas superficiales directo | Normal | Río Nalón IV | Decantación | AV | NO
D.H. del Cantábrico Occidental | EDP España, S.A.U. | V/33/01821 | Central Hidroeléctrica de Priañes | NO3302190 | Refrigeración-C. Hidroeléctrica-Priañes(Grupo1 y2) | 258968 | 4807650 | Oviedo | Asturias | Industrial Clase 1 (sin sustancias peligrosas) | Refrigeración | 3515 | INCREMENTO DE TEMPERATURA(<=1.50000 ºC), Temperatura río abajo(<=21.50000 ºC) | 56448 | NO | Nora | Categoría I | Aguas superficiales directo | Normal | Río Nalón IV |  | AV | NO
D.H. del Cantábrico Occidental | EDP España, S.A.U. | V/33/01821 | Central Hidroeléctrica de Priañes | NO3303364 | Refrigeración-C.Hidroeléctrica-Priañes (Grupo 3) | 258968 | 4807650 | Oviedo | Asturias | Industrial Clase 1 (sin sustancias peligrosas) | Refrigeración | 3515 | INCREMENTO DE TEMPERATURA(<=1.50000 ºC), Temperatura río abajo(<=21.50000 ºC) | 33800 | NO | Nora | Categoría I | Aguas superficiales directo | Normal | Río Nalón IV |  | AV | NO
D.H. del Cantábrico Occidental | Consorcio de Aguas de Asturias (CADASA) | V/33/01825 | EDAR Villapérez | NO3302194 | EDAR Villapérez: tratamiento completo | 271183 | 4809763 | Oviedo | Asturias | Urbano >= 50.000 h.-e. | Urbanos a partir de 10.000 habitantes-equivalentes | OTROS | DEMANDA BIOQUIMICA DE OXIGENO 5 DIAS(<=7.00000 mg O2/L), DEMANDA QUIMICA DE OXIGENO(<=42.00000 mg O2/L), SOLIDOS EN SUSPENSION(<=13.00000 mg/L), NITROGENO KJELDAHL(<=4.00000 mg N/L), NITROGENO TOTAL(<=12.00000 mg N/L), AMONIO(<=1.30000 mg NH4/L), NITRATOS(<=35.00000 mg NO3/L), FOSFORO TOTAL(<=0.50000 mg P/L), PH(6.00000-9.00000 Ud pH), FOSFATOS(<=0.80000 mg PO4/L) | 37172716 | NO | Nora | Categoría III | Aguas superficiales directo | Normal | Río Nora II | Nitrificación-desnitrificación,Físico-químico,Filtración | AV | NO
D.H. del Cantábrico Occidental | Consorcio de Aguas de Asturias (CADASA) | V/33/01825 | EDAR Villapérez | NO3302195 | EDAR Villapérez: tratamiento intermedio por episodios de lluvia | 271400 | 4809254 | Oviedo | Asturias | Urbano >= 50.000 h.-e. | Urbanos a partir de 10.000 habitantes-equivalentes | OTROS | % Reducción de DBO5(20.00000-100.00000 unidad), % Reducción Sólidos en Suspensión(60.00000-100.00000 unidad) | 3000000 | NO | Nora | Categoría III | Aguas superficiales directo | Normal | Río Nora II | Decantación | AV | NO
D.H. del Cantábrico Occidental | Consorcio de Aguas de Asturias (CADASA) | V/33/01827 | EDAR de San Claudio | NO3302198 | EDAR San Claudio: tratamiento completo | 262866 | 4804263 | Oviedo | Asturias | Urbano >= 50.000 h.-e. | Urbanos a partir de 10.000 habitantes-equivalentes | OTROS | DEMANDA BIOQUIMICA DE OXIGENO 5 DIAS(<=5.00000 mg O2/L), DEMANDA QUIMICA DE OXIGENO(<=36.00000 mg O2/L), SOLIDOS EN SUSPENSION(<=10.00000 mg/L), NITROGENO KJELDAHL(<=3.00000 mg N/L), NITROGENO TOTAL(<=10.00000 mg N/L), AMONIO(<=1.10000 mg NH4/L), NITRATOS(<=30.00000 mg NO3/L), FOSFORO TOTAL(<=0.45000 mg P/L), PH(6.00000-9.00000 Ud pH), FOSFATOS(<=0.70000 mg PO4/L) | 7441265 | NO | Llapices san Cla. de | Categoría III | Aguas superficiales directo | Normal | Arroyo de Llápices | Nitrificación-desnitrificación,Físico-químico,Filtración | AV | NO
D.H. del Cantábrico Occidental | Consorcio de Aguas de Asturias (CADASA) | V/33/01827 | EDAR de San Claudio | NO3302199 | EDAR San Claudio: tratamiento intermedio por episodios de lluvia | 263057 | 4804268 | Oviedo | Asturias | Urbano >= 50.000 h.-e. | Urbanos a partir de 10.000 habitantes-equivalentes | OTROS | % Reducción de DBO5(25.00000-100.00000 unidad), % Reducción Sólidos en Suspensión(60.00000-100.00000 unidad), PH(6.00000-9.00000 Ud pH) | 2824707 | NO | Llapices san Cla. de | Categoría III | Aguas superficiales directo | Normal | Arroyo de Llápices | Decantación | AV | NO
D.H. del Cantábrico Occidental | persona física | V/33/01832-1 | Vivienda unifamiliar en Requejo | NO3302232 | Vivienda unifamiliar en Requejo | 262439 | 4807054 | Oviedo | Asturias | Urbano < 250 h.-e. | Urbanos hasta 1.999 habitantes-equivalentes | OTROS | DEMANDA BIOQUIMICA DE OXIGENO 5 DIAS(<=40.00000 mg O2/L), DEMANDA QUIMICA DE OXIGENO(<=160.00000 mg O2/L), SOLIDOS EN SUSPENSION(<=80.00000 mg/L), AMONIO(<=15.00000 mg NH4/L), PH(6.00000-9.00000 Ud pH) | 292 | NO | Nora | Categoría I | Aguas subterráneas indirecto | Normal | Somiedo-Trubia-Pravia | Lechos Bacterianos o Biofiltros | AV | NO
D.H. del Cantábrico Occidental | persona física | V/33/01845 | Vivienda unifamiliar en Molina | NO3302270 | Vivienda unifamiliar en Molina | 263372 | 4806476 | Oviedo | Asturias | Urbano < 250 h.-e. | Urbanos hasta 1.999 habitantes-equivalentes | OTROS | DEMANDA BIOQUIMICA DE OXIGENO 5 DIAS(<=40.00000 mg O2/L), DEMANDA QUIMICA DE OXIGENO(<=160.00000 mg O2/L), SOLIDOS EN SUSPENSION(<=80.00000 mg/L), AMONIO(<=15.00000 mg NH4/L), PH(6.00000-9.00000 Ud pH) | 365 | NO | Llano del | Categoría I | Aguas subterráneas indirecto | Normal | Oviedo-Cangas de Onís | Fangos Activados | AV | NO
D.H. del Cantábrico Occidental | Ayuntamiento de Oviedo | V/33/01860 | EDAR Compacta de Ladines | NO3302315 | Saneamiento Ladines | 266461 | 4809399 | Oviedo | Asturias | Urbano < 250 h.-e. | Urbanos hasta 1.999 habitantes-equivalentes | OTROS | DEMANDA BIOQUIMICA DE OXIGENO 5 DIAS(<=40.00000 mg O2/L), DEMANDA QUIMICA DE OXIGENO(<=160.00000 mg O2/L), SOLIDOS EN SUSPENSION(<=80.00000 mg/L), PH(6.00000-9.00000 Ud pH) | 1520 | NO | Nora | Categoría III | Aguas superficiales directo | Normal | Río Nora III | Lechos Bacterianos o Biofiltros | AV | NO
D.H. del Cantábrico Occidental | Ayuntamiento de Oviedo | V/33/01861 | EDAR Compacta de Villapérez | NO3302316 | Saneamiento Lugarín, Nora y la Pedrera | 270122 | 4810212 | Oviedo | Asturias | Urbano < 250 h.-e. | Urbanos hasta 1.999 habitantes-equivalentes | OTROS | DEMANDA BIOQUIMICA DE OXIGENO 5 DIAS(<=40.00000 mg O2/L), DEMANDA QUIMICA DE OXIGENO(<=160.00000 mg O2/L), SOLIDOS EN SUSPENSION(<=80.00000 mg/L), PH(6.00000-9.00000 Ud pH) | 5500 | NO | Nora | Categoría III | Aguas superficiales directo | Normal | Río Nora III | Oxidación | AV | NO
D.H. del Cantábrico Occidental | Ayuntamiento de Oviedo | V/33/01862 | EDAR Compacta de Quintana | NO3302317 | Saneamiento Quintana | 267980 | 4810005 | Oviedo | Asturias | Urbano < 250 h.-e. | Urbanos hasta 1.999 habitantes-equivalentes | OTROS | DEMANDA BIOQUIMICA DE OXIGENO 5 DIAS(<=40.00000 mg O2/L), DEMANDA QUIMICA DE OXIGENO(<=160.00000 mg O2/L), SOLIDOS EN SUSPENSION(<=80.00000 mg/L), PH(6.00000-9.00000 Ud pH) | 850 | NO | Folgueres | Categoría III | Aguas superficiales directo | Normal | Río Nora III | Lechos Bacterianos o Biofiltros | AV | NO
D.H. del Cantábrico Occidental | Ayuntamiento de Oviedo | V/33/01863 | EDAR Compacta de la Piñera | NO3302318 | Saneamiento Villanueva | 269405 | 4810108 | Oviedo | Asturias | Urbano < 250 h.-e. | Urbanos hasta 1.999 habitantes-equivalentes | OTROS | DEMANDA BIOQUIMICA DE OXIGENO 5 DIAS(<=40.00000 mg O2/L), DEMANDA QUIMICA DE OXIGENO(<=160.00000 mg O2/L), SOLIDOS EN SUSPENSION(<=80.00000 mg/L), PH(6.00000-9.00000 Ud pH) | 806 | NO | Nora | Categoría III | Aguas superficiales directo | Normal | Río Nora III | Lechos Bacterianos o Biofiltros | AV | NO
D.H. del Cantábrico Occidental | Ayuntamiento de Oviedo | V/33/01864 | EDAR Compacta de Folgueras | NO3302319 | Saneamiento de Folgueras | 267574 | 4809784 | Oviedo | Asturias | Urbano < 250 h.-e. | Urbanos hasta 1.999 habitantes-equivalentes | OTROS | DEMANDA BIOQUIMICA DE OXIGENO 5 DIAS(<=40.00000 mg O2/L), DEMANDA QUIMICA DE OXIGENO(<=160.00000 mg O2/L), SOLIDOS EN SUSPENSION(<=80.00000 mg/L), PH(6.00000-9.00000 Ud pH) | 1160 | NO | Folgueres | Categoría III | Aguas superficiales directo | Normal | Río Nora III | Lechos Bacterianos o Biofiltros | AV | NO
D.H. del Cantábrico Occidental | Ayuntamiento de Oviedo | V/33/01865 | EDAR Compacta de Santa Apolonia | NO3302320 | Saneamiento de Caravia | 274474 | 4804568 | Oviedo | Asturias | Urbano < 250 h.-e. | Urbanos hasta 1.999 habitantes-equivalentes | OTROS | DEMANDA BIOQUIMICA DE OXIGENO 5 DIAS(<=40.00000 mg O2/L), DEMANDA QUIMICA DE OXIGENO(<=160.00000 mg O2/L), SOLIDOS EN SUSPENSION(<=80.00000 mg/L), PH(6.00000-9.00000 Ud pH) | 5623 | NO | Faro del | Categoría III | Aguas superficiales directo | Normal | Río Nora I | Lechos Bacterianos o Biofiltros | AV | NO
D.H. del Cantábrico Occidental | Ayuntamiento de Oviedo | V/33/01866 | EDAR Compacta de El Cruce | NO3302321 | Saneamiento Cuesta Ayones | 263860 | 4802422 | Oviedo | Asturias | Urbano < 250 h.-e. | Urbanos hasta 1.999 habitantes-equivalentes | OTROS | DEMANDA BIOQUIMICA DE OXIGENO 5 DIAS(<=40.00000 mg O2/L), DEMANDA QUIMICA DE OXIGENO(<=160.00000 mg O2/L), SOLIDOS EN SUSPENSION(<=80.00000 mg/L), PH(6.00000-9.00000 Ud pH) | 551 | NO | Gafo | Categoría I | Aguas superficiales directo | Normal | Río Gafo | Lechos Bacterianos o Biofiltros | AV | NO
D.H. del Cantábrico Occidental | Ayuntamiento de Oviedo | V/33/01867 | EDAR Compacta de Santo Medero | NO3302322 | Saneamiento Santo Medero | 265997 | 4803062 | Oviedo | Asturias | Urbano < 250 h.-e. | Urbanos hasta 1.999 habitantes-equivalentes | OTROS | DEMANDA BIOQUIMICA DE OXIGENO 5 DIAS(<=40.00000 mg O2/L), DEMANDA QUIMICA DE OXIGENO(<=160.00000 mg O2/L), SOLIDOS EN SUSPENSION(<=80.00000 mg/L), PH(6.00000-9.00000 Ud pH) | 18067 | NO | Gafo | Categoría III | Aguas superficiales directo | Normal | Río Gafo | Decantación | AV | NO
D.H. del Cantábrico Occidental | Ayuntamiento de Oviedo | V/33/01868 | EDAR Compacta de la Manjoya | NO3302323 | Saneamiento El Medio | 268040 | 4802333 | Oviedo | Asturias | Urbano < 250 h.-e. | Urbanos hasta 1.999 habitantes-equivalentes | OTROS | DEMANDA BIOQUIMICA DE OXIGENO 5 DIAS(<=40.00000 mg O2/L), DEMANDA QUIMICA DE OXIGENO(<=160.00000 mg O2/L), SOLIDOS EN SUSPENSION(<=80.00000 mg/L), PH(6.00000-9.00000 Ud pH) | 1390 | NO | Gafo | Categoría III | Aguas superficiales directo | Normal | Río Gafo | Lechos Bacterianos o Biofiltros | AV | NO
D.H. del Cantábrico Occidental | Ayuntamiento de Oviedo | V/33/01871 | EDAR Compacta de Pintoria | NO3302326 | Saneamiento en Perlín y Pintora | 260187 | 4802886 | Oviedo | Asturias | Urbano < 250 h.-e. | Urbanos hasta 1.999 habitantes-equivalentes | OTROS | DEMANDA BIOQUIMICA DE OXIGENO 5 DIAS(<=40.00000 mg O2/L), DEMANDA QUIMICA DE OXIGENO(<=160.00000 mg O2/L), SOLIDOS EN SUSPENSION(<=80.00000 mg/L), PH(6.00000-9.00000 Ud pH) | 7920 | NO | Nalón | Categoría I | Aguas superficiales directo | Normal | Río Nalón IV | Lechos Bacterianos o Biofiltros | AV | NO
D.H. del Cantábrico Occidental | Ayuntamiento de Oviedo | V/33/01872 | EDAR Compacta de Sograndio | NO3302327 | Saneamiento Sogrando de Abajo | 260922 | 4802565 | Oviedo | Asturias | Urbano < 250 h.-e. | Urbanos hasta 1.999 habitantes-equivalentes | OTROS | DEMANDA BIOQUIMICA DE OXIGENO 5 DIAS(<=40.00000 mg O2/L), DEMANDA QUIMICA DE OXIGENO(<=160.00000 mg O2/L), SOLIDOS EN SUSPENSION(<=80.00000 mg/L), PH(6.00000-9.00000 Ud pH) | 6575 | NO | Nalón | Categoría III | Aguas superficiales directo | Normal | Río Nalón IV | Decantación | AV | NO
D.H. del Cantábrico Occidental | Ayuntamiento de Oviedo | V/33/01873 | EDAR Compacta de Camales | NO3302328 | Saneamiento Camales | 255826 | 4801998 | Oviedo | Asturias | Urbano < 250 h.-e. | Urbanos hasta 1.999 habitantes-equivalentes | OTROS | DEMANDA BIOQUIMICA DE OXIGENO 5 DIAS(<=40.00000 mg O2/L), DEMANDA QUIMICA DE OXIGENO(<=160.00000 mg O2/L), SOLIDOS EN SUSPENSION(<=80.00000 mg/L), PH(6.00000-9.00000 Ud pH) | 1168 | NO | Sama de | Categoría III | Aguas superficiales directo | Normal | Río de Sama | Lechos Bacterianos o Biofiltros | AV | NO
D.H. del Cantábrico Occidental | Ayuntamiento de Oviedo | V/33/01874 | EDAR Compacta Calcabo | NO3302329 | Saneamiento de San Andres ( zona 1) | 257620 | 4800301 | Oviedo | Asturias | Urbano < 250 h.-e. | Urbanos hasta 1.999 habitantes-equivalentes | OTROS | DEMANDA BIOQUIMICA DE OXIGENO 5 DIAS(<=40.00000 mg O2/L), DEMANDA QUIMICA DE OXIGENO(<=160.00000 mg O2/L), SOLIDOS EN SUSPENSION(<=80.00000 mg/L), PH(6.00000-9.00000 Ud pH) | 2553 | NO | Trubia | Categoría I | Aguas superficiales directo | Normal | Río Trubia III | Lechos Bacterianos o Biofiltros | AV | NO
D.H. del Cantábrico Occidental | Ayuntamiento de Oviedo | V/33/01875 | EDAR Compacta de Feleches | NO3302330 | Saneamiento Feleches | 260897 | 4805082 | Oviedo | Asturias | Urbano < 250 h.-e. | Urbanos hasta 1.999 habitantes-equivalentes | OTROS | DEMANDA BIOQUIMICA DE OXIGENO 5 DIAS(<=40.00000 mg O2/L), DEMANDA QUIMICA DE OXIGENO(<=160.00000 mg O2/L), SOLIDOS EN SUSPENSION(<=80.00000 mg/L), PH(6.00000-9.00000 Ud pH) | 1194 | NO | Llapices san Cla. de | Categoría III | Aguas superficiales directo | Normal | Arroyo de Llápices | Lechos Bacterianos o Biofiltros | AV | NO
D.H. del Cantábrico Occidental | Ayuntamiento de Oviedo | V/33/01876 | EDAR Compacta de Torre | NO3302331 | Saneamiento La Torre | 261826 | 4804767 | Oviedo | Asturias | Urbano < 250 h.-e. | Urbanos hasta 1.999 habitantes-equivalentes | OTROS | DEMANDA BIOQUIMICA DE OXIGENO 5 DIAS(<=40.00000 mg O2/L), DEMANDA QUIMICA DE OXIGENO(<=160.00000 mg O2/L), SOLIDOS EN SUSPENSION(<=80.00000 mg/L), PH(6.00000-9.00000 Ud pH) | 68 | NO | Llapices san Cla. de | Categoría III | Aguas superficiales directo | Normal | Arroyo de Llápices | Lechos Bacterianos o Biofiltros | AV | NO
D.H. del Cantábrico Occidental | Ayuntamiento de Oviedo | V/33/01877 | EDAR Compacta de Villarmil | NO3302332 | Saneamiento Villarmil | 261638 | 4804206 | Oviedo | Asturias | Urbano < 250 h.-e. | Urbanos hasta 1.999 habitantes-equivalentes | OTROS | DEMANDA BIOQUIMICA DE OXIGENO 5 DIAS(<=40.00000 mg O2/L), DEMANDA QUIMICA DE OXIGENO(<=160.00000 mg O2/L), SOLIDOS EN SUSPENSION(<=80.00000 mg/L), PH(6.00000-9.00000 Ud pH) | 1258 | NO | Villarmil de | Categoría III | Aguas superficiales directo | Normal | Arroyo de Llápices | Lechos Bacterianos o Biofiltros | AV | NO
D.H. del Cantábrico Occidental | Ayuntamiento de Oviedo | V/33/01878 | EDAR Compacta de El Valle | NO3302333 | Saneamiento El Valle | 262734 | 4805735 | Oviedo | Asturias | Urbano < 250 h.-e. | Urbanos hasta 1.999 habitantes-equivalentes | OTROS | DEMANDA BIOQUIMICA DE OXIGENO 5 DIAS(<=40.00000 mg O2/L), DEMANDA QUIMICA DE OXIGENO(<=160.00000 mg O2/L), SOLIDOS EN SUSPENSION(<=80.00000 mg/L), PH(6.00000-9.00000 Ud pH) | 2801 | NO | Nora | Categoría III | Aguas superficiales directo | Normal | Río Nora III | Lechos Bacterianos o Biofiltros | AV | NO
D.H. del Cantábrico Occidental | Ayuntamiento de Oviedo | V/33/01879 | EDAR Compacta de Maxa | NO3302334 | Saneamiento La Maja | 261588 | 4805045 | Oviedo | Asturias | Urbano < 250 h.-e. | Urbanos hasta 1.999 habitantes-equivalentes | OTROS | DEMANDA BIOQUIMICA DE OXIGENO 5 DIAS(<=40.00000 mg O2/L), DEMANDA QUIMICA DE OXIGENO(<=160.00000 mg O2/L), SOLIDOS EN SUSPENSION(<=80.00000 mg/L), PH(6.00000-9.00000 Ud pH) | 544 | NO | Llapices san Cla. de | Categoría III | Aguas superficiales directo | Normal | Arroyo de Llápices | Lechos Bacterianos o Biofiltros | AV | NO
D.H. del Cantábrico Occidental | Ayuntamiento de Oviedo | V/33/01880 | EDAR Compacta de Llovera | NO3302335 | Saneamiento Llovera y Rozavillar | 272750 | 4802599 | Oviedo | Asturias | Urbano < 250 h.-e. | Urbanos hasta 1.999 habitantes-equivalentes | OTROS | DEMANDA BIOQUIMICA DE OXIGENO 5 DIAS(<=40.00000 mg O2/L), DEMANDA QUIMICA DE OXIGENO(<=160.00000 mg O2/L), SOLIDOS EN SUSPENSION(<=80.00000 mg/L), PH(6.00000-9.00000 Ud pH) | 3695 | NO | Bendones de | Categoría III | Aguas superficiales directo | Normal | Río Nalón III | Lechos Bacterianos o Biofiltros | AV | NO
D.H. del Cantábrico Occidental | Ayuntamiento de Oviedo | V/33/01881 | EDAR Compacta de Bendones | NO3302336 | Saneamiento Bendones | 272722 | 4801878 | Oviedo | Asturias | Urbano < 250 h.-e. | Urbanos hasta 1.999 habitantes-equivalentes | OTROS | DEMANDA BIOQUIMICA DE OXIGENO 5 DIAS(<=40.00000 mg O2/L), DEMANDA QUIMICA DE OXIGENO(<=160.00000 mg O2/L), SOLIDOS EN SUSPENSION(<=80.00000 mg/L), PH(6.00000-9.00000 Ud pH) | 2667 | NO | Bendones de | Categoría III | Aguas superficiales directo | Normal | Río Nalón III | Decantación | AV | NO
D.H. del Cantábrico Occidental | Ayuntamiento de Oviedo | V/33/01882 | EDAR Compacta de Anieves | NO3302337 | Saneamiento Anieves (zona 2) | 274099 | 4800650 | Oviedo | Asturias | Urbano < 250 h.-e. | Urbanos hasta 1.999 habitantes-equivalentes | OTROS | DEMANDA BIOQUIMICA DE OXIGENO 5 DIAS(<=40.00000 mg O2/L), DEMANDA QUIMICA DE OXIGENO(<=160.00000 mg O2/L), SOLIDOS EN SUSPENSION(<=80.00000 mg/L), PH(6.00000-9.00000 Ud pH) | 702 | NO | Nalón | Categoría III | Aguas superficiales directo | Normal | Río Nalón III | Decantación | AV | NO
D.H. del Cantábrico Occidental | Ayuntamiento de Oviedo | V/33/01883 | EDAR Compacta de Cortina | NO3302338 | Saneamiento Cortina | 273054 | 4800959 | Oviedo | Asturias | Urbano < 250 h.-e. | Urbanos hasta 1.999 habitantes-equivalentes | OTROS | DEMANDA BIOQUIMICA DE OXIGENO 5 DIAS(<=40.00000 mg O2/L), DEMANDA QUIMICA DE OXIGENO(<=160.00000 mg O2/L), SOLIDOS EN SUSPENSION(<=80.00000 mg/L), PH(6.00000-9.00000 Ud pH) | 1646 | NO | Nalón | Categoría I | Aguas superficiales directo | Normal | Río Nalón III | Lechos Bacterianos o Biofiltros | AV | NO
D.H. del Cantábrico Occidental | Hidroastur, S.A. | V/33/01920 | Central Hidroeléctrica en Puerto | NO3302457 | Refrigeración-C. Hidroeléctrica-Puerto | 262424 | 4801032 | Oviedo | Asturias | Industrial Clase 1 (sin sustancias peligrosas) | Refrigeración | 3515 | INCREMENTO DE TEMPERATURA(<=1.50000 ºC), Temperatura río abajo(<=21.50000 ºC) | 17527 | NO | Nalón | Categoría I | Aguas superficiales directo | Normal | Río Nalón IV |  | AV | NO
D.H. del Cantábrico Occidental | Hidroastur, S.A. | V/33/01921 | Central Hidroeléctrica en Olloniego | NO3302458 | Refrigeración-C.Hidroeléctrica-Olloniego | 269871 | 4798557 | Oviedo | Asturias | Industrial Clase 1 (sin sustancias peligrosas) | Refrigeración | 3515 | INCREMENTO DE TEMPERATURA(<=1.50000 ºC), Temperatura río abajo(<=21.50000 ºC) | 17523 | NO | Nalón | Categoría I | Aguas superficiales directo | Normal | Río Nalón III |  | AV | NO
D.H. del Cantábrico Occidental | Consorcio para el Abastecimiento y Saneamiento de la Zona Central de Asturias (Cadasa) | V/33/02013 | EDAR de Olloniego | NO3301077 | EDAR Olloniego-trat.interm. por episodio lluvioso | 270460 | 4798880 | Oviedo | Asturias | Urbano >= 2.000 h.-e. y <= 9.999 h.-e. | Urbanos entre 2.000 y 9.999 h-e | OTROS |  | 0 | NO | Nalón | Categoría I | Aguas superficiales directo | Normal | Río Nalón III | Decantación | AV | NO
D.H. del Cantábrico Occidental | Consorcio para el Abastecimiento y Saneamiento de la Zona Central de Asturias (Cadasa) | V/33/02013 | EDAR de Olloniego | NO3302697 | EDAR Olloniego-tratamiento completo | 270431 | 4798840 | Oviedo | Asturias | Urbano >= 2.000 h.-e. y <= 9.999 h.-e. | Urbanos entre 2.000 y 9.999 h-e | OTROS | DEMANDA BIOQUIMICA DE OXIGENO 5 DIAS(<=25.00000 mg O2/L), DEMANDA QUIMICA DE OXIGENO(<=125.00000 mg O2/L), SOLIDOS EN SUSPENSION(<=35.00000 mg/L), NITROGENO KJELDAHL(<=13.00000 mg N/L), NITROGENO TOTAL(<=15.00000 mg N/L), AMONIO(<=10.00000 mg NH4/L), NITRATOS(<=36.00000 mg NO3/L), FOSFORO TOTAL(<=2.00000 mg P/L), PH(6.00000-9.00000 Ud pH) | 468000 | NO | Nalón | Categoría I | Aguas superficiales directo | Normal | Río Nalón III | Nitrificación-desnitrificación | AV | NO
D.H. del Cantábrico Occidental | Consorcio para el Abastecimiento y Saneamiento de la Zona Central de Asturias (Cadasa) | V/33/02013 | EDAR de Olloniego |  | Aliviadero de Tudela Veguín | 274731 | 4801313 | Oviedo | Asturias | Urbano >= 2.000 h.-e. y <= 9.999 h.-e. | Desbordamiento de sistema unitario | OTROS |  |  | NO | Nalón |  |  |  | Río Nalón III |  | AV | NO
D.H. del Cantábrico Occidental | Consorcio para el Abastecimiento y Saneamiento de la Zona Central de Asturias (Cadasa) | V/33/02013 | EDAR de Olloniego |  | Aliviadero del Barrio de San José (San Roque) | 273889 | 4800972 | Oviedo | Asturias | Urbano >= 2.000 h.-e. y <= 9.999 h.-e. | Desbordamiento de sistema unitario | OTROS |  |  | NO | Nalón |  |  |  | Río Nalón III |  | AV | NO
D.H. del Cantábrico Occidental | Consorcio para el Abastecimiento y Saneamiento de la Zona Central de Asturias (Cadasa) | V/33/02013 | EDAR de Olloniego |  | Aliviadero de Anieves | 273699 | 4800798 | Oviedo | Asturias | Urbano >= 2.000 h.-e. y <= 9.999 h.-e. | Desbordamiento de sistema unitario | OTROS |  |  | NO | Nalón |  |  |  | Río Nalón III |  | AV | NO
D.H. del Cantábrico Occidental | Consorcio para el Abastecimiento y Saneamiento de la Zona Central de Asturias (Cadasa) | V/33/02013 | EDAR de Olloniego |  | Aliviadero de Tudela Agüeria | 272608 | 4800039 | Oviedo | Asturias | Urbano >= 2.000 h.-e. y <= 9.999 h.-e. | Desbordamiento de sistema unitario | OTROS |  |  | NO | Nalón |  |  |  | Río Nalón III |  | AV | NO
D.H. del Cantábrico Occidental | Consorcio para el Abastecimiento y Saneamiento de la Zona Central de Asturias (Cadasa) | V/33/02013 | EDAR de Olloniego |  | Aliviadero de Santolaya | 271726 | 4799733 | Oviedo | Asturias | Urbano >= 2.000 h.-e. y <= 9.999 h.-e. | Desbordamiento de sistema unitario | OTROS |  |  | NO | Nalón |  |  |  | Río Nalón III |  | AV | NO
D.H. del Cantábrico Occidental | Consorcio para el Abastecimiento y Saneamiento de la Zona Central de Asturias (Cadasa) | V/33/02013 | EDAR de Olloniego |  | Aliviadero de Santianes | 271135 | 4798812 | Oviedo | Asturias | Urbano >= 2.000 h.-e. y <= 9.999 h.-e. | Desbordamiento de sistema unitario | OTROS |  |  | NO | Nalón |  |  |  | Río Nalón III |  | AV | NO
D.H. del Cantábrico Occidental | Consorcio para el Abastecimiento y Saneamiento de la Zona Central de Asturias (Cadasa) | V/33/02013 | EDAR de Olloniego |  | Aliviadero de La Manzaneda y EDAR Olloniego | 270437 | 4798872 | Oviedo | Asturias | Urbano >= 2.000 h.-e. y <= 9.999 h.-e. | Desbordamiento de sistema unitario | OTROS |  |  | NO | Nalón |  |  |  | Río Nalón III |  | AV | NO
D.H. del Cantábrico Occidental | Consorcio para el Abastecimiento y Saneamiento de la Zona Central de Asturias (Cadasa) | V/33/02013 | EDAR de Olloniego |  | Aliviadero y bombeo de Olloniego | 270539 | 4798115 | Oviedo | Asturias | Urbano >= 2.000 h.-e. y <= 9.999 h.-e. | Desbordamiento de sistema unitario | OTROS |  |  | NO | Nalón |  |  |  | Río Nalón III |  | AV | NO
D.H. del Cantábrico Occidental | Promociones Hotel El Palacio de Asturias, S.L. | V/33/02186-1 | Hotel en Los Arenales | NO3303122 | Hotel en Los Arenales | 270309 | 4803687 | Oviedo | Asturias | Industrial Clase 1 (sin sustancias peligrosas) | Industrial clase 1 | 5510 | ACEITES Y GRASAS(<=10.00000 mg/l), DEMANDA BIOQUIMICA DE OXIGENO 5 DIAS(<=40.00000 mg O2/L), DEMANDA QUIMICA DE OXIGENO(<=160.00000 mg O2/L), SOLIDOS EN SUSPENSION(<=50.00000 mg/L), AMONIO(<=15.00000 mg NH4/L), PH(6.00000-9.00000 Ud pH) | 12410 | NO |  | Categoría I | Aguas subterráneas indirecto | Normal | Oviedo-Cangas de Onís | Fangos Activados | AV | NO
D.H. del Cantábrico Occidental | GAL GOV, S.A.U. | V/33/02259 | Cantera en El Llagú | NO3302966 | Escorrentía-Cantera Lafarge-Latores | 265190 | 4801128 | Oviedo | Asturias | Industrial Clase 2 (sin sustancias peligrosas) | Industrial clase 2 | 0811 | SOLIDOS EN SUSPENSION(<=70.00000 mg/L), PH(6.00000-9.00000 Ud pH) | 36675 | NO | Gafo | Categoría III | Aguas superficiales directo | Normal | Río Gafo | Decantación,Filtración | AV | NO
D.H. del Cantábrico Occidental | persona física | V/33/02307 | Vivienda unifamiliar en Las Cabañas | NO3303434 | Vivienda unifamiliar en Las Cabañas | 264458 | 4809487 | Oviedo | Asturias | Urbano < 250 h.-e. | Urbanos hasta 1.999 habitantes-equivalentes | OTROS | DEMANDA BIOQUIMICA DE OXIGENO 5 DIAS(<=225.00000 mg O2/L), DEMANDA QUIMICA DE OXIGENO(<=375.00000 mg O2/L), SOLIDOS EN SUSPENSION(<=150.00000 mg/L), AMONIO(<=30.00000 mg NH4/L), PH(6.00000-9.00000 Ud pH) | 292 | NO |  | Categoría I | Aguas subterráneas indirecto | Normal | Somiedo-Trubia-Pravia | Decantación | AV | NO
D.H. del Cantábrico Occidental | Consorcio para el Abastecimiento y Saneamiento de la Zona Central de Asturias (Cadasa) | V/33/02351 | Aliviaderos del SGS de San Claudio |  | Aliviadero Las Campas | 266466 | 4805234 | Oviedo | Asturias | Urbano sin h.-e. asociados | Desbordamiento de sistema unitario | OTROS |  |  | NO | Llapices san Cla. de |  |  |  | Arroyo de Llápices |  | AV | NO
D.H. del Cantábrico Occidental | Consorcio para el Abastecimiento y Saneamiento de la Zona Central de Asturias (Cadasa) | V/33/02351 | Aliviaderos del SGS de San Claudio |  | Aliviadero Pedruño | 265488 | 4804620 | Oviedo | Asturias | Urbano sin h.-e. asociados | Desbordamiento de sistema unitario | OTROS |  |  | NO | Llapices san Cla. de |  |  |  | Arroyo de Llápices |  | AV | NO
D.H. del Cantábrico Occidental | Consorcio para el Abastecimiento y Saneamiento de la Zona Central de Asturias (Cadasa) | V/33/02351 | Aliviaderos del SGS de San Claudio |  | Aliviadero Fábrica de Loza | 263634 | 4804390 | Oviedo | Asturias | Urbano sin h.-e. asociados | Desbordamiento de sistema unitario | OTROS |  |  | NO | Llapices san Cla. de |  |  |  | Arroyo de Llápices |  | AV | NO
D.H. del Cantábrico Occidental | Consorcio para el Abastecimiento y Saneamiento de la Zona Central de Asturias (Cadasa) | V/33/02351 | Aliviaderos del SGS de San Claudio |  | Aliviadero Sendín | 263263 | 4804312 | Oviedo | Asturias | Urbano sin h.-e. asociados | Desbordamiento de sistema unitario | OTROS |  |  | NO | Llapices san Cla. de |  |  |  | Arroyo de Llápices |  | AV | NO
D.H. del Cantábrico Occidental | Ovi-Can, C.B. | V/33/02357 | Guardería canina en Santa Marina de Piedramuelle | NO3303612 | Aseos-guardería canina-Santa Marina de Piedramuelle | 264179 | 4803802 | Oviedo | Asturias | Industrial Clase 1 (sin sustancias peligrosas) | Urbanos hasta 1.999 habitantes-equivalentes | 5590 | DEMANDA BIOQUIMICA DE OXIGENO 5 DIAS(<=225.00000 mg O2/L), DEMANDA QUIMICA DE OXIGENO(<=375.00000 mg O2/L), SOLIDOS EN SUSPENSION(<=150.00000 mg/L), AMONIO(<=30.00000 mg NH4/L), PH(6.00000-9.00000 Ud pH) | 274 | NO |  | Categoría I | Aguas subterráneas indirecto | Normal | Oviedo-Cangas de Onís | Lechos Bacterianos o Biofiltros | AV | NO
D.H. del Cantábrico Occidental | Consorcio para el Abastecimiento y Saneamiento de la Zona Central de Asturias (Cadasa) | V/33/02374 | Aliviaderos SGS Nora-Noreña |  | Aliviadero EBAR de Villapérez | 271326 | 4809522 | Oviedo | Asturias | Urbano sin h.-e. asociados | Desbordamiento de sistema unitario | OTROS |  |  | NO | Nora |  |  |  | Río Nora II |  | AV | NO
D.H. del Cantábrico Occidental | Consorcio para el Abastecimiento y Saneamiento de la Zona Central de Asturias (Cadasa) | V/33/02374 | Aliviaderos SGS Nora-Noreña |  | Aliviadero Oviedo Sur-Espíritu Santo | 272605 | 4806876 | Oviedo | Asturias | Urbano sin h.-e. asociados | Desbordamiento de sistema unitario | OTROS |  |  | NO | Nora |  |  |  | Río Nora II |  | AV | NO
D.H. del Cantábrico Occidental | Consorcio para el Abastecimiento y Saneamiento de la Zona Central de Asturias (Cadasa) | V/33/02374 | Aliviaderos SGS Nora-Noreña |  | Aliviadero Oviedo Norte - El Conceyín | 272111 | 4807716 | Oviedo | Asturias | Urbano sin h.-e. asociados | Desbordamiento de sistema unitario | OTROS |  |  | NO | Nora |  |  |  | Río Nora II |  | AV | NO
D.H. del Cantábrico Occidental | Consorcio para el Abastecimiento y Saneamiento de la Zona Central de Asturias (Cadasa) | V/33/02518 | EDAR Las Caldas | NO3300354 | EDAR de Las Caldas: tratamiento completo | 263171 | 4800970 | Oviedo | Asturias | Urbano >= 2.000 h.-e. y <= 9.999 h.-e. | Urbanos entre 2.000 y 9.999 h-e | OTROS | DEMANDA BIOQUIMICA DE OXIGENO 5 DIAS(<=10.00000 mg O2/L), DEMANDA QUIMICA DE OXIGENO(<=60.00000 mg O2/L), SOLIDOS EN SUSPENSION(<=15.00000 mg/L), NITROGENO KJELDAHL(<=4.00000 mg N/L), NITROGENO TOTAL(<=15.00000 mg N/L), AMONIO(<=3.00000 mg NH4/L), NITRATOS(<=50.00000 mg NO3/L), FOSFORO TOTAL(<=3.00000 mg P/L), PH(6.00000-9.00000 Ud pH) | 2559719 | NO | NALON | Categoría I | Aguas superficiales directo | Normal | Río Nalón IV | Nitrificación-desnitrificación | AV | NO
D.H. del Cantábrico Occidental | Consorcio para el Abastecimiento y Saneamiento de la Zona Central de Asturias (Cadasa) | V/33/02518 | EDAR Las Caldas | NO3304071 | EDAR de las Caldas: tratamiento intermedio por episodios de lluvia | 263170 | 4800966 | Oviedo | Asturias | Urbano >= 2.000 h.-e. y <= 9.999 h.-e. | Urbanos entre 2.000 y 9.999 h-e | OTROS |  | 890911 | NO | NALON | Categoría I | Aguas superficiales directo | Normal | Río Nalón IV | Regulación,Desbaste,Desarenado,Desengrasado | AV | NO
D.H. del Cantábrico Occidental | Consorcio para el Abastecimiento y Saneamiento de la Zona Central de Asturias (Cadasa) | V/33/02518DD | Aliviaderos del saneamiento de la cuenca media del río Nalón (EDAR de Las Caldas) |  | Aliviadero San Lázaro | 269382 | 4803845 | Oviedo | Asturias | Urbano sin h.-e. asociados | Desbordamiento de sistema unitario | OTROS |  |  | NO | LLAMAOSCURA |  |  |  | Río Gafo |  | AV | NO
D.H. del Cantábrico Occidental | Consorcio para el Abastecimiento y Saneamiento de la Zona Central de Asturias (Cadasa) | V/33/02518DD | Aliviaderos del saneamiento de la cuenca media del río Nalón (EDAR de Las Caldas) |  | Aliviadero-bombeo de Montecerrao I | 268458 | 4803706 | Oviedo | Asturias | Urbano sin h.-e. asociados | Desbordamiento de sistema unitario | OTROS |  |  | NO | LLAMAOSCURA |  |  |  | Río Gafo |  | AV | NO
D.H. del Cantábrico Occidental | Consorcio para el Abastecimiento y Saneamiento de la Zona Central de Asturias (Cadasa) | V/33/02518DD | Aliviaderos del saneamiento de la cuenca media del río Nalón (EDAR de Las Caldas) |  | Aliviadero Montecerrao II | 268146 | 4803160 | Oviedo | Asturias | Urbano sin h.-e. asociados | Desbordamiento de sistema unitario | OTROS |  |  | NO | LLAMAOSCURA |  |  |  | Río Gafo |  | AV | NO
D.H. del Cantábrico Occidental | Consorcio para el Abastecimiento y Saneamiento de la Zona Central de Asturias (Cadasa) | V/33/02518DD | Aliviaderos del saneamiento de la cuenca media del río Nalón (EDAR de Las Caldas) |  | Aliviadero Centro Médico | 267430 | 4802194 | Oviedo | Asturias | Urbano sin h.-e. asociados | Desbordamiento de sistema unitario | OTROS |  |  | NO | LLAMAOSCURA |  |  |  | Río Gafo |  | AV | NO
D.H. del Cantábrico Occidental | Consorcio para el Abastecimiento y Saneamiento de la Zona Central de Asturias (Cadasa) | V/33/02518DD | Aliviaderos del saneamiento de la cuenca media del río Nalón (EDAR de Las Caldas) |  | Aliviadero-bombeo La Manjoya | 267351 | 4801567 | Oviedo | Asturias | Urbano sin h.-e. asociados | Desbordamiento de sistema unitario | OTROS |  |  | NO | LLAMAOSCURA |  |  |  | Río Gafo |  | AV | NO
D.H. del Cantábrico Occidental | Consorcio para el Abastecimiento y Saneamiento de la Zona Central de Asturias (Cadasa) | V/33/02518DD | Aliviaderos del saneamiento de la cuenca media del río Nalón (EDAR de Las Caldas) |  | Aliviadero-bombeo Ayones | 266346 | 4801418 | Oviedo | Asturias | Urbano sin h.-e. asociados | Desbordamiento de sistema unitario | OTROS |  |  | NO | GAFO |  |  |  | Río Gafo |  | AV | NO
D.H. del Cantábrico Occidental | Consorcio para el Abastecimiento y Saneamiento de la Zona Central de Asturias (Cadasa) | V/33/02518DD | Aliviaderos del saneamiento de la cuenca media del río Nalón (EDAR de Las Caldas) |  | Aliviadero-bombeo Las Caldas | 262746 | 4801802 | Oviedo | Asturias | Urbano sin h.-e. asociados | Desbordamiento de sistema unitario | OTROS |  |  | NO | GAFO |  |  |  | Río Gafo |  | AV | NO
D.H. del Cantábrico Occidental | Quesería Lafuente, S.A. | V/33/01036-1 | Producción de lácteos en Arriondas | NO3300081 | Refrigeración-Mantequería-La Becilla | 322465 | 4806992 | Parres | Asturias | Industrial Clase 2 (sin sustancias peligrosas) | Industrial clase 2 | 1054 | DEMANDA BIOQUIMICA DE OXIGENO 5 DIAS(<=25.00000 mg O2/L), DEMANDA QUIMICA DE OXIGENO(<=50.00000 mg O2/L), SOLIDOS EN SUSPENSION(<=10.00000 mg/L), NITROGENO KJELDAHL(<=2.00000 mg N/L), PH(7.00000-8.00000 Ud pH) | 100000 | NO | Chico | Categoría III | Aguas superficiales directo | Normal | Río Sella III |  | AV | NO
D.H. del Cantábrico Occidental | Ayuntamiento de Parres | V/33/01144A | Núcleos: Sobrepiedra | NO3300269 | Saneamiento-Sobrepiedra | 325564 | 4804460 | Parres | Asturias | Urbano < 250 h.-e. | Urbanos hasta 1.999 habitantes-equivalentes | OTROS | ACEITES Y GRASAS(<=15.00000 mg/l), DEMANDA BIOQUIMICA DE OXIGENO 5 DIAS(<=135.00000 mg O2/L), DEMANDA QUIMICA DE OXIGENO(<=225.00000 mg O2/L), SOLIDOS EN SUSPENSION(<=90.00000 mg/L), AMONIO(<=25.00000 mg NH4/L), PH(6.00000-9.00000 Ud pH) | 1577 | NO | Sella | Categoría I | Aguas superficiales directo | Normal | Río Sella III | Lechos Bacterianos o Biofiltros | AV | NO
D.H. del Cantábrico Occidental | Ayuntamiento de Parres | V/33/01144B | Núcleo: Cofiño | NO3300270 | Saneamiento-Cofiño | 319344 | 4808773 | Parres | Asturias | Urbano < 250 h.-e. | Urbanos hasta 1.999 habitantes-equivalentes | OTROS | DEMANDA BIOQUIMICA DE OXIGENO 5 DIAS(<=25.00000 mg O2/L), DEMANDA QUIMICA DE OXIGENO(<=125.00000 mg O2/L), SOLIDOS EN SUSPENSION(<=35.00000 mg/L), AMONIO(<=8.00000 mg NH4/L), PH(5.50000-9.50000 Ud pH) | 6643 | NO | Fios | Categoría I | Aguas superficiales directo | Normal | Río Sella III | Lechos Bacterianos o Biofiltros | AV | NO
D.H. del Cantábrico Occidental | Ayuntamiento de Parres | V/33/01144C | Núcleo: Collía | NO3300271 | Saneamiento-Collia | 322321 | 4807760 | Parres | Asturias | Urbano >=250 y < 2.000 h.-e. | Urbanos hasta 1.999 habitantes-equivalentes | OTROS | ACEITES Y GRASAS(<=20.00000 mg/l), DEMANDA BIOQUIMICA DE OXIGENO 5 DIAS(<=40.00000 mg O2/L), TENSOACTIVOS ANIONICOS(<=2.00000 mg LAS/L), DEMANDA QUIMICA DE OXIGENO(<=160.00000 mg O2/L), SOLIDOS EN SUSPENSION(<=80.00000 mg/L), AMONIACO NO IONIZADO(<=15.00000 mg NH3/L), PH(5.50000-9.50000 Ud pH) | 11442 | NO | Bodes de | Categoría III | Aguas superficiales directo | Normal | Río Sella III | Fangos Activados,Lechos Bacterianos o Biofiltros | AV | NO
D.H. del Cantábrico Occidental | Ayuntamiento de Parres | V/33/01144D | Núcleo: Ozanes | NO3300272 | Saneamiento-Ozanes | 323226 | 4804301 | Parres | Asturias | Urbano < 250 h.-e. | Urbanos hasta 1.999 habitantes-equivalentes | OTROS | ACEITES Y GRASAS(<=20.00000 mg/l), DEMANDA BIOQUIMICA DE OXIGENO 5 DIAS(<=25.00000 mg O2/L), TENSOACTIVOS ANIONICOS(<=2.00000 mg LAS/L), DEMANDA QUIMICA DE OXIGENO(<=160.00000 mg O2/L), SOLIDOS EN SUSPENSION(<=35.00000 mg/L), AMONIACO NO IONIZADO(<=15.00000 mg NH3/L), PH(5.50000-9.50000 Ud pH) | 9855 | NO | Piloña | Categoría I | Aguas superficiales directo | Normal | Río Piloña III | Fangos Activados,Lechos Bacterianos o Biofiltros | AV | NO
D.H. del Cantábrico Occidental | Ayuntamiento de Parres | V/33/01144E | Núcleo: Arenas | NO3300273 | Saneamiento-Arenas | 324791 | 4804420 | Parres | Asturias | Urbano < 250 h.-e. | Urbanos hasta 1.999 habitantes-equivalentes | OTROS | ACEITES Y GRASAS(<=20.00000 mg/l), DEMANDA BIOQUIMICA DE OXIGENO 5 DIAS(<=40.00000 mg O2/L), TENSOACTIVOS ANIONICOS(<=2.00000 mg LAS/L), DEMANDA QUIMICA DE OXIGENO(<=160.00000 mg O2/L), SOLIDOS EN SUSPENSION(<=80.00000 mg/L), AMONIACO NO IONIZADO(<=15.00000 mg NH3/L), PH(5.50000-9.50000 Ud pH) | 6664 | NO | Sella | Categoría I | Aguas superficiales directo | Normal | Río Sella III | Fangos Activados,Lechos Bacterianos o Biofiltros | AV | NO
D.H. del Cantábrico Occidental | Ayuntamiento de Parres | V/33/01144F | Núcleo: Bode | NO3300274 | Saneamiento-Bode | 324391 | 4807045 | Parres | Asturias | Urbano >=250 y < 2.000 h.-e. | Urbanos hasta 1.999 habitantes-equivalentes | OTROS | ACEITES Y GRASAS(<=20.00000 mg/l), DEMANDA BIOQUIMICA DE OXIGENO 5 DIAS(<=40.00000 mg O2/L), TENSOACTIVOS ANIONICOS(<=2.00000 mg LAS/L), DEMANDA QUIMICA DE OXIGENO(<=160.00000 mg O2/L), SOLIDOS EN SUSPENSION(<=80.00000 mg/L), AMONIACO NO IONIZADO(<=15.00000 mg NH3/L), PH(5.50000-9.50000 Ud pH) | 9606 | NO | Sella | Categoría I | Aguas superficiales directo | Normal | Río Sella III | Fangos Activados,Lechos Bacterianos o Biofiltros | AV | NO
D.H. del Cantábrico Occidental | Ayuntamiento de Parres | V/33/01144I | Núcleo: Llames de Parres-Barrio Collado | NO3300277 | Saneamiento-LLames de Parres | 321283 | 4802685 | Parres | Asturias | Urbano < 250 h.-e. | Urbanos hasta 1.999 habitantes-equivalentes | OTROS | ACEITES Y GRASAS(<=20.00000 mg/l), DEMANDA BIOQUIMICA DE OXIGENO 5 DIAS(<=40.00000 mg O2/L), TENSOACTIVOS ANIONICOS(<=2.00000 mg LAS/L), DEMANDA QUIMICA DE OXIGENO(<=160.00000 mg O2/L), SOLIDOS EN SUSPENSION(<=80.00000 mg/L), AMONIACO NO IONIZADO(<=15.00000 mg NH3/L), PH(6.00000-9.00000 Ud pH) | 7884 | NO | Beleño | Categoría III | Aguas superficiales directo | Normal | Río Piloña III | Fangos Activados,Lechos Bacterianos o Biofiltros | AV | NO
D.H. del Cantábrico Occidental | Ayuntamiento de Parres | V/33/01144J | Núcleos: LLerandi | NO3302691 | Núcleos: Llerandi | 320003 | 4798860 | Parres | Asturias | Urbano < 250 h.-e. | Urbanos hasta 1.999 habitantes-equivalentes | OTROS | DEMANDA BIOQUIMICA DE OXIGENO 5 DIAS(<=300.00000 mg O2/L), DEMANDA QUIMICA DE OXIGENO(<=500.00000 mg O2/L), SOLIDOS EN SUSPENSION(<=300.00000 mg/L), AMONIO(<=50.00000 mg NH4/L), PH(6.00000-9.00000 Ud pH) | 3833 | NO | Beleño | Categoría III | Aguas superficiales directo | Normal | Río Piloña III | Fangos Activados | AV | NO
D.H. del Cantábrico Occidental | Grupo Hotelero del Casañu, S.L. | V/33/01238 | Hotel El Capitán en Parres | NO3300442 | Proceso-Hotel El Capitán-Parres | 326082 | 4803315 | Parres | Asturias | Industrial Clase 1 (sin sustancias peligrosas) | Industrial clase 1 | 5510 | ACEITES Y GRASAS(<=20.00000 mg/l), DEMANDA BIOQUIMICA DE OXIGENO 5 DIAS(<=40.00000 mg O2/L), DEMANDA QUIMICA DE OXIGENO(<=160.00000 mg O2/L), SOLIDOS EN SUSPENSION(<=40.00000 mg/L), PH(5.50000-9.50000 Ud pH) | 9125 | NO | Sella | Categoría I | Aguas superficiales directo | Normal | Río Sella III | Lechos Bacterianos o Biofiltros | AV | NO
D.H. del Cantábrico Occidental | persona física | V/33/01535 | Hotel Rural en Santianes del Terrón | NO3300789 | Hostelería-Hotel-Santianes del Terrón | 324091 | 4805345 | Parres | Asturias | Industrial Clase 1 (sin sustancias peligrosas) | Industrial clase 1 | 5510 | ACEITES Y GRASAS(<=20.00000 mg/l), DEMANDA BIOQUIMICA DE OXIGENO 5 DIAS(<=40.00000 mg O2/L), TENSOACTIVOS ANIONICOS(<=2.00000 mg LAS/L), DEMANDA QUIMICA DE OXIGENO(<=160.00000 mg O2/L), SOLIDOS EN SUSPENSION(<=80.00000 mg/L), AMONIACO NO IONIZADO(<=15.00000 mg NH3/L), PH(5.50000-9.50000 Ud pH) | 4562 | NO | Sella | Categoría I | Aguas subterráneas indirecto | Normal | Oviedo-Cangas de Onís | Fangos Activados,Lechos Bacterianos o Biofiltros | AV | NO
D.H. del Cantábrico Occidental | persona física | V/33/01618 | Vivienda unifamiliar en Santianes de Tornín | NO3301028 | Urbana-Vivienda-Santianes | 327134 | 4797449 | Parres | Asturias | Urbano < 250 h.-e. | Urbanos hasta 1.999 habitantes-equivalentes | OTROS | ACEITES Y GRASAS(<=25.00000 mg/l), TENSOACTIVOS ANIONICOS(<=3.00000 mg LAS/L), DEMANDA QUIMICA DE OXIGENO(<=200.00000 mg O2/L), SOLIDOS EN SUSPENSION(<=150.00000 mg/L), AMONIO(<=50.00000 mg NH4/L), PH(6.00000-9.00000 Ud pH) | 183 | NO | Sella | Categoría I | Aguas subterráneas indirecto | Normal | Región del Ponga | Decantación | AV | NO
D.H. del Cantábrico Occidental | HORMIGONES DEL SELLA, SL | V/33/01644 | Cantera en Arriondas | NO3301644 | Cantera en Arriondas | 322066 | 4807153 | Parres | Asturias | Industrial Clase 2 (sin sustancias peligrosas) | Urbanos hasta 1.999 habitantes-equivalentes | 0811 | ACEITES Y GRASAS(<=20.00000 mg/l), DEMANDA BIOQUIMICA DE OXIGENO 5 DIAS(<=40.00000 mg O2/L), TENSOACTIVOS ANIONICOS(<=2.00000 mg LAS/L), DEMANDA QUIMICA DE OXIGENO(<=160.00000 mg O2/L), SOLIDOS EN SUSPENSION(<=80.00000 mg/L), AMONIO(<=15.00000 mg NH4/L), PH(6.00000-9.00000 Ud pH) | 660 | NO | Fios | Categoría I | Aguas subterráneas indirecto | Normal | Llanes-Ribadesella | Lechos Bacterianos o Biofiltros | AV | NO
D.H. del Cantábrico Occidental | Club Básico Deportivo El Esmerillon | V/33/01658 | Piscifactoría en Romillo | NO3301194 | Piscifactoría en Romillo | 323338 | 4803715 | Parres | Asturias | Industrial Piscifactorías | Piscifactorías | 0322 | DEMANDA BIOQUIMICA DE OXIGENO 5 DIAS(<=4.00000 mg O2/L), SOLIDOS EN SUSPENSION(<=10.00000 mg/L), AMONIO(<=1.30000 mg NH4/L), FOSFORO TOTAL(<=0.30000 mg P/L), PH(6.00000-9.00000 Ud pH) | 315360 | NO | Mampodre | Categoría I | Aguas superficiales directo | Normal | Río Mampodre | Decantación | AV | NO
D.H. del Cantábrico Occidental | persona física | V/33/01667 | Vivienda unifamiliar en Vega de los Caseros | NO3301718 | Vivienda unifamiliar-Vega de Los Caseros | 325867 | 4803463 | Parres | Asturias | Urbano < 250 h.-e. | Urbanos hasta 1.999 habitantes-equivalentes | OTROS | DEMANDA QUIMICA DE OXIGENO(<=200.00000 mg O2/L), SOLIDOS EN SUSPENSION(<=150.00000 mg/L), AMONIO(<=50.00000 mg NH4/L), PH(6.00000-9.00000 Ud pH) | 584 | NO | Sella | Categoría I | Aguas subterráneas indirecto | Normal | Oviedo-Cangas de Onís | Decantación | AV | NO
D.H. del Cantábrico Occidental | persona física | V/33/01678 | Vivienda unifamiliar en Castañera | NO3301243 | Vivienda unifamiliar en Castañera | 322793 | 4805364 | Parres | Asturias | Urbano < 250 h.-e. | Urbanos hasta 1.999 habitantes-equivalentes | OTROS | ACEITES Y GRASAS(<=20.00000 mg/l), DEMANDA BIOQUIMICA DE OXIGENO 5 DIAS(<=40.00000 mg O2/L), TENSOACTIVOS ANIONICOS(<=2.00000 mg LAS/L), DEMANDA QUIMICA DE OXIGENO(<=160.00000 mg O2/L), SOLIDOS EN SUSPENSION(<=80.00000 mg/L), AMONIO(<=15.00000 mg NH4/L), PH(6.00000-9.00000 Ud pH) | 329 | NO | Piloña | Categoría I | Aguas subterráneas indirecto | Normal | Oviedo-Cangas de Onís | Lechos Bacterianos o Biofiltros | AV | NO
D.H. del Cantábrico Occidental | persona física | V/33/01805 | Casa rural en Mesariegos | NO3302149 | Casa rural en Mesariegos | 326215 | 4808419 | Parres | Asturias | Industrial Clase 1 (sin sustancias peligrosas) | Industrial clase 1 | 5520 | ACEITES Y GRASAS(<=25.00000 mg/l), DEMANDA BIOQUIMICA DE OXIGENO 5 DIAS(<=60.00000 mg O2/L), DEMANDA QUIMICA DE OXIGENO(<=200.00000 mg O2/L), SOLIDOS EN SUSPENSION(<=150.00000 mg/L), AMONIO(<=50.00000 mg NH4/L), PH(6.00000-9.00000 Ud pH) | 95 | NO | Sella | Categoría I | Aguas subterráneas indirecto | Normal | Llanes-Ribadesella | Lechos Bacterianos o Biofiltros | AV | NO
D.H. del Cantábrico Occidental | persona física | V/33/01808 | Vivienda unifamiliar en Fuentes | NO3302162 | Vivienda unifamiliar en Fuentes | 326455 | 4807764 | Parres | Asturias | Urbano < 250 h.-e. | Urbanos hasta 1.999 habitantes-equivalentes | OTROS | ACEITES Y GRASAS(<=20.00000 mg/l), DEMANDA BIOQUIMICA DE OXIGENO 5 DIAS(<=40.00000 mg O2/L), DEMANDA QUIMICA DE OXIGENO(<=160.00000 mg O2/L), SOLIDOS EN SUSPENSION(<=80.00000 mg/L), PH(5.50000-9.50000 Ud pH) | 292 | NO | Sella | Categoría I | Aguas subterráneas indirecto | Normal | Llanes-Ribadesella | Lechos Bacterianos o Biofiltros | AV | NO
D.H. del Cantábrico Occidental | Consorcio para el Abastecimiento y Saneamiento de la Zona Central de Asturias (Cadasa) | V/33/01838 | SGS Sella y Piloña-EDAR Ricao |  | Aliviadero Arriondas Nº 2 | 322952 | 4805857 | Parres | Asturias | Urbano >= 10.000 h.-e. y < 50.000 h.-e. | Desbordamiento de sistema unitario | OTROS |  |  | NO | PILOÑA |  |  |  | Río Piloña III |  | AV | NO
D.H. del Cantábrico Occidental | Consorcio para el Abastecimiento y Saneamiento de la Zona Central de Asturias (Cadasa) | V/33/01838 | SGS Sella y Piloña-EDAR Ricao |  | Aliviadero Arriondas Nº 1 | 322962 | 4805734 | Parres | Asturias | Urbano >= 10.000 h.-e. y < 50.000 h.-e. | Desbordamiento de sistema unitario | OTROS |  |  | NO | PILOÑA |  |  |  | Río Piloña III |  | AV | NO
D.H. del Cantábrico Occidental | Consorcio para el Abastecimiento y Saneamiento de la Zona Central de Asturias (Cadasa) | V/33/01838 | SGS Sella y Piloña-EDAR Ricao |  | Aliviadero-bombeo Santa Rita | 323374 | 4804728 | Parres | Asturias | Urbano >= 10.000 h.-e. y < 50.000 h.-e. | Desbordamiento de sistema unitario | OTROS |  |  | NO | PILOÑA |  |  |  | Río Piloña III |  | AV | NO
D.H. del Cantábrico Occidental | Consorcio para el Abastecimiento y Saneamiento de la Zona Central de Asturias (Cadasa) | V/33/01838 | SGS Sella y Piloña-EDAR Ricao |  | Aliviadero Arriondas Nº 3 | 323302 | 4806783 | Parres | Asturias | Urbano >= 10.000 h.-e. y < 50.000 h.-e. | Desbordamiento de sistema unitario | OTROS |  |  | NO | SELLA |  |  |  | Río Sella III |  | AV | NO
D.H. del Cantábrico Occidental | Consorcio para el Abastecimiento y Saneamiento de la Zona Central de Asturias (Cadasa) | V/33/01838 | SGS Sella y Piloña-EDAR Ricao |  | Aliviadero-bombeo Villanueva | 325674 | 4803557 | Parres | Asturias | Urbano >= 10.000 h.-e. y < 50.000 h.-e. | Desbordamiento de sistema unitario | OTROS |  |  | NO | SELLA |  |  |  | Río Sella III |  | AV | NO
D.H. del Cantábrico Occidental | persona física | V/33/01892 | Vivienda unifamiliar en Ozanes | NO3302354 | Vivienda unifamiliar en Ozanes | 323003 | 4803988 | Parres | Asturias | Urbano < 250 h.-e. | Urbanos hasta 1.999 habitantes-equivalentes | OTROS | DEMANDA BIOQUIMICA DE OXIGENO 5 DIAS(<=40.00000 mg O2/L), DEMANDA QUIMICA DE OXIGENO(<=160.00000 mg O2/L), SOLIDOS EN SUSPENSION(<=80.00000 mg/L), PH(6.00000-9.00000 Ud pH) | 292 | NO | Piloña | Categoría I | Aguas subterráneas indirecto | Normal | Oviedo-Cangas de Onís | Decantación | AV | NO
D.H. del Cantábrico Occidental | persona física | V/33/02049 | Nave en Arriondas | NO3302785 | Aseos nave en Arriondas | 322391 | 4807008 | Parres | Asturias | Industrial Clase 1 (sin sustancias peligrosas) | Urbanos hasta 1.999 habitantes-equivalentes | 1812 | DEMANDA BIOQUIMICA DE OXIGENO 5 DIAS(<=40.00000 mg O2/L), DEMANDA QUIMICA DE OXIGENO(<=160.00000 mg O2/L), SOLIDOS EN SUSPENSION(<=80.00000 mg/L), AMONIO(<=15.00000 mg NH4/L), PH(6.00000-9.00000 Ud pH) | 200 | NO | Fios | Categoría I | Aguas subterráneas indirecto | Normal | Llanes-Ribadesella | Decantación | AV | NO
D.H. del Cantábrico Occidental | persona física | V/33/02081 | Vivienda unifamiliar en San Juan de Parres | NO3302862 | Vivienda unifamiliar en San Juan de Parres | 326832 | 4802098 | Parres | Asturias | Urbano < 250 h.-e. | Urbanos hasta 1.999 habitantes-equivalentes | OTROS | DEMANDA BIOQUIMICA DE OXIGENO 5 DIAS(<=135.00000 mg O2/L), DEMANDA QUIMICA DE OXIGENO(<=225.00000 mg O2/L), SOLIDOS EN SUSPENSION(<=90.00000 mg/L), AMONIO(<=25.00000 mg NH4/L), PH(6.00000-9.00000 Ud pH) | 263 | NO | Guegu Prietu de | Categoría I | Aguas subterráneas indirecto | Normal | Oviedo-Cangas de Onís | Lechos Bacterianos o Biofiltros | AV | NO
D.H. del Cantábrico Occidental | persona física | V/33/02355 | Vivienda unifamiliar en Bodes | NO3303599 | Vivienda unifamiliar en Bodes | 321666 | 4809749 | Parres | Asturias | Urbano < 250 h.-e. | Urbanos hasta 1.999 habitantes-equivalentes | OTROS | DEMANDA BIOQUIMICA DE OXIGENO 5 DIAS(<=225.00000 mg O2/L), DEMANDA QUIMICA DE OXIGENO(<=375.00000 mg O2/L), SOLIDOS EN SUSPENSION(<=150.00000 mg/L), AMONIO(<=30.00000 mg NH4/L), PH(6.00000-9.00000 Ud pH) | 51 | NO | Bodes de | Categoría I | Aguas subterráneas indirecto | Normal | Llanes-Ribadesella | Decantación,Fisico-químico | AV | NO
D.H. del Cantábrico Occidental | persona física | V/33/02368 | Vivienda unifamiliar en Santianes de Tornín | NO3303669 | Vivienda unifamiliar en Santianes de Tornín | 327025 | 4797707 | Parres | Asturias | Urbano < 250 h.-e. | Urbanos hasta 1.999 habitantes-equivalentes | OTROS | DEMANDA BIOQUIMICA DE OXIGENO 5 DIAS(<=225.00000 mg O2/L), DEMANDA QUIMICA DE OXIGENO(<=375.00000 mg O2/L), SOLIDOS EN SUSPENSION(<=150.00000 mg/L), AMONIO(<=30.00000 mg NH4/L), PH(6.00000-9.00000 Ud pH) | 144 | NO |  | Categoría I | Aguas subterráneas indirecto | Normal | Región del Ponga | Lechos Bacterianos o Biofiltros | AV | NO
D.H. del Cantábrico Occidental | persona física | V/33/02591 | Apartamentos Turísticos en Bodes | NO3304020 | Apartamentos en Bodes | 321654 | 4809632 | Parres | Asturias | Urbano < 250 h.-e. | Urbanos hasta 1.999 habitantes-equivalentes | OTROS | DEMANDA BIOQUIMICA DE OXIGENO 5 DIAS(<=60.00000 mg O2/L), DEMANDA QUIMICA DE OXIGENO(<=120.00000 mg O2/L), SOLIDOS EN SUSPENSION(<=50.00000 mg/L), AMONIO(<=15.00000 mg NH4/L), PH(6.00000-9.00000 Ud pH) | 730 | NO |  | Categoría I | Aguas subterráneas indirecto | Normal | Llanes-Ribadesella | Fangos Activados,Lechos Bacterianos o Biofiltros | AV | NO
D.H. del Cantábrico Occidental | Grupo El Abarcadoriu S.L. | V/33/02623 | Bodega de elaboración de vinos en Nevares | NO3304103 | Proceso y Aseos-Bodega Vino-Nevares | 319760 | 4806242 | Parres | Asturias | Industrial Clase 2 (sin sustancias peligrosas) | Industrial clase 2 | 1102 | DEMANDA BIOQUIMICA DE OXIGENO 5 DIAS(<=40.00000 mg O2/L), DEMANDA QUIMICA DE OXIGENO(<=160.00000 mg O2/L), SOLIDOS EN SUSPENSION(<=80.00000 mg/L), AMONIO(<=15.00000 mg NH4/L), PH(6.00000-9.00000 Ud pH) | 196 | NO |  | Categoría I | Aguas subterráneas indirecto | Normal | Oviedo-Cangas de Onís | Regulación,Desbaste,Decantación | AV | NO
D.H. del Cantábrico Occidental | Ayuntamiento de Peñamellera Alta | V/33/01029 | Núcleo: Mier | NO3300071 | Núcleo: Mier | 364105 | 4797382 | Peñamellera Alta | Asturias | Urbano < 250 h.-e. | Urbanos hasta 1.999 habitantes-equivalentes | OTROS | DEMANDA BIOQUIMICA DE OXIGENO 5 DIAS(<=60.00000 mg O2/L), DEMANDA QUIMICA DE OXIGENO(<=120.00000 mg O2/L), SOLIDOS EN SUSPENSION(<=50.00000 mg/L), AMONIO(<=15.00000 mg NH4/L), PH(6.00000-9.00000 Ud pH) | 9724 | NO | CARES | Categoría I | Aguas superficiales directo | Normal | Río Cares III- Deva IV | Lechos Bacterianos o Biofiltros | AV | NO
D.H. del Cantábrico Occidental | Ayuntamiento de Peñamellera Alta | V/33/01029A | Núcleo: Trescares | NO3300072 | Núcleo: Trescares | 361323 | 4797380 | Peñamellera Alta | Asturias | Urbano < 250 h.-e. | Urbanos hasta 1.999 habitantes-equivalentes | OTROS | DEMANDA BIOQUIMICA DE OXIGENO 5 DIAS(<=60.00000 mg O2/L), DEMANDA QUIMICA DE OXIGENO(<=120.00000 mg O2/L), SOLIDOS EN SUSPENSION(<=50.00000 mg/L), AMONIO(<=15.00000 mg NH4/L), PH(6.00000-9.00000 Ud pH) | 6478 | NO | Cares | Categoría I | Aguas superficiales directo | Normal | Río Cares III- Deva IV | Lechos Bacterianos o Biofiltros | AV | NO
D.H. del Cantábrico Occidental | Ayuntamiento de Peñamellera Alta | V/33/01029B | Núcleos: Caraves, Llonin, Rozagas, Oceño, Ruenes, Alles | NO3300073 | Saneamiento-Caraves | 359785 | 4797218 | Peñamellera Alta | Asturias | Urbano < 250 h.-e. | Urbanos hasta 1.999 habitantes-equivalentes | OTROS | ACEITES Y GRASAS(<=40.00000 mg/l), DEMANDA BIOQUIMICA DE OXIGENO 5 DIAS(<=300.00000 mg O2/L), TENSOACTIVOS ANIONICOS(<=6.00000 mg LAS/L), DEMANDA QUIMICA DE OXIGENO(<=500.00000 mg O2/L), SOLIDOS EN SUSPENSION(<=300.00000 mg/L), AMONIACO NO IONIZADO(<=50.00000 mg NH3/L), PH(6.00000-9.00000 Ud pH) | 1380 | NO | Cares | Categoría I | Aguas subterráneas indirecto | Normal | Picos de Europa-Panes | Decantación | AV-PRC | SI
D.H. del Cantábrico Occidental | Ayuntamiento de Peñamellera Alta | V/33/01029B | Núcleos: Caraves, Llonin, Rozagas, Oceño, Ruenes, Alles | NO3301202 | Saneamiento-Llonín | 365771 | 4799293 | Peñamellera Alta | Asturias | Urbano < 250 h.-e. | Urbanos hasta 1.999 habitantes-equivalentes | OTROS | ACEITES Y GRASAS(<=40.00000 mg/l), DEMANDA BIOQUIMICA DE OXIGENO 5 DIAS(<=300.00000 mg O2/L), TENSOACTIVOS ANIONICOS(<=6.00000 mg LAS/L), DEMANDA QUIMICA DE OXIGENO(<=500.00000 mg O2/L), SOLIDOS EN SUSPENSION(<=300.00000 mg/L), AMONIACO NO IONIZADO(<=50.00000 mg NH3/L), PH(6.00000-9.00000 Ud pH) | 5387 | NO | Sangual del | Categoría I | Aguas superficiales directo | Normal | Río Cares III- Deva IV | Decantación | AV-PRC | SI
D.H. del Cantábrico Occidental | Ayuntamiento de Peñamellera Alta | V/33/01029B | Núcleos: Caraves, Llonin, Rozagas, Oceño, Ruenes, Alles | NO3301203 | Saneamiento-Rozagas | 356573 | 4798673 | Peñamellera Alta | Asturias | Urbano < 250 h.-e. | Urbanos hasta 1.999 habitantes-equivalentes | OTROS | ACEITES Y GRASAS(<=40.00000 mg/l), DEMANDA BIOQUIMICA DE OXIGENO 5 DIAS(<=300.00000 mg O2/L), TENSOACTIVOS ANIONICOS(<=6.00000 mg LAS/L), DEMANDA QUIMICA DE OXIGENO(<=500.00000 mg O2/L), SOLIDOS EN SUSPENSION(<=300.00000 mg/L), AMONIACO NO IONIZADO(<=50.00000 mg NH3/L), PH(6.00000-9.00000 Ud pH) | 2365 | NO | Jano | Categoría I | Aguas superficiales directo | Normal | Río Cares III- Deva IV | Sin tratamiento | AV-PRC | SI
D.H. del Cantábrico Occidental | Ayuntamiento de Peñamellera Alta | V/33/01029B | Núcleos: Caraves, Llonin, Rozagas, Oceño, Ruenes, Alles | NO3301204 | Saneamiento-Oceño | 358909 | 4795223 | Peñamellera Alta | Asturias | Urbano < 250 h.-e. | Urbanos hasta 1.999 habitantes-equivalentes | OTROS | ACEITES Y GRASAS(<=40.00000 mg/l), DEMANDA BIOQUIMICA DE OXIGENO 5 DIAS(<=300.00000 mg O2/L), TENSOACTIVOS ANIONICOS(<=6.00000 mg LAS/L), DEMANDA QUIMICA DE OXIGENO(<=500.00000 mg O2/L), SOLIDOS EN SUSPENSION(<=300.00000 mg/L), AMONIACO NO IONIZADO(<=50.00000 mg NH3/L), PH(6.00000-9.00000 Ud pH) | 3285 | NO | Cares | Categoría I | Aguas subterráneas indirecto | Normal | Picos de Europa-Panes | Decantación | AV-PRC | SI
D.H. del Cantábrico Occidental | Ayuntamiento de Peñamellera Alta | V/33/01029B | Núcleos: Caraves, Llonin, Rozagas, Oceño, Ruenes, Alles | NO3301205 | Saneamiento Ruenes | 359040 | 4799310 | Peñamellera Alta | Asturias | Urbano < 250 h.-e. | Urbanos hasta 1.999 habitantes-equivalentes | OTROS | ACEITES Y GRASAS(<=40.00000 mg/l), DEMANDA BIOQUIMICA DE OXIGENO 5 DIAS(<=300.00000 mg O2/L), TENSOACTIVOS ANIONICOS(<=6.00000 mg LAS/L), DEMANDA QUIMICA DE OXIGENO(<=500.00000 mg O2/L), SOLIDOS EN SUSPENSION(<=300.00000 mg/L), AMONIACO NO IONIZADO(<=50.00000 mg NH3/L), PH(6.00000-9.00000 Ud pH) | 8672 | NO | JANO | Categoría I | Aguas superficiales directo | Normal | Río Cares III- Deva IV | Decantación | AV-PRC | SI
D.H. del Cantábrico Occidental | Ayuntamiento de Peñamellera Alta | V/33/01029B | Núcleos: Caraves, Llonin, Rozagas, Oceño, Ruenes, Alles | NO3301206 | Saneamiento Alles | 362552 | 4799213 | Peñamellera Alta | Asturias | Urbano < 250 h.-e. | Urbanos hasta 1.999 habitantes-equivalentes | OTROS | ACEITES Y GRASAS(<=40.00000 mg/l), DEMANDA BIOQUIMICA DE OXIGENO 5 DIAS(<=300.00000 mg O2/L), TENSOACTIVOS ANIONICOS(<=6.00000 mg LAS/L), DEMANDA QUIMICA DE OXIGENO(<=500.00000 mg O2/L), SOLIDOS EN SUSPENSION(<=300.00000 mg/L), AMONIACO NO IONIZADO(<=50.00000 mg NH3/L), PH(6.00000-9.00000 Ud pH) | 11957 | NO | GRANDA LA | Categoría I | Aguas superficiales directo | Normal | Río Cares III- Deva IV | Lechos Bacterianos o Biofiltros | AV-PRC | SI
D.H. del Cantábrico Occidental | Ayuntamiento de Peñamellera Alta | V/33/01029D | Núcleo: Niserias | NO3303068 | Saneamiento: Niserias | 364091 | 4798209 | Peñamellera Alta | Asturias | Urbano < 250 h.-e. | Urbanos hasta 1.999 habitantes-equivalentes | OTROS | DEMANDA BIOQUIMICA DE OXIGENO 5 DIAS(<=60.00000 mg O2/L), DEMANDA QUIMICA DE OXIGENO(<=120.00000 mg O2/L), SOLIDOS EN SUSPENSION(<=50.00000 mg/L), AMONIO(<=15.00000 mg NH4/L), PH(6.00000-9.00000 Ud pH) | 5475 | NO | Cares | Categoría I | Aguas superficiales directo | Normal | Río Cares III- Deva IV | Fangos Activados | AV | NO
D.H. del Cantábrico Occidental | Ayuntamiento de Peñamellera Alta | V/33/01029E | Núcleo: Socampo | NO3303072 | Núcleos: Socampo | 361170 | 4798993 | Peñamellera Alta | Asturias | Urbano < 250 h.-e. | Urbanos hasta 1.999 habitantes-equivalentes | OTROS | DEMANDA BIOQUIMICA DE OXIGENO 5 DIAS(<=160.00000 mg O2/L), DEMANDA QUIMICA DE OXIGENO(<=260.00000 mg O2/L), SOLIDOS EN SUSPENSION(<=100.00000 mg/L), AMONIO(<=20.00000 mg NH4/L), PH(6.00000-9.00000 Ud pH) | 6475 | NO | SEDO | Categoría I | Aguas superficiales directo | Normal | Río Cares III- Deva IV | Lechos Bacterianos o Biofiltros | AV-PRC | SI
D.H. del Cantábrico Occidental | Ayuntamiento de Peñamellera Alta | V/33/01029F | Núcleo: Trespalacios | NO3303073 | Núcleos: Trespalacios | 361093 | 4799457 | Peñamellera Alta | Asturias | Urbano < 250 h.-e. | Urbanos hasta 1.999 habitantes-equivalentes | OTROS | DEMANDA BIOQUIMICA DE OXIGENO 5 DIAS(<=60.00000 mg O2/L), DEMANDA QUIMICA DE OXIGENO(<=120.00000 mg O2/L), SOLIDOS EN SUSPENSION(<=50.00000 mg/L), AMONIO(<=15.00000 mg NH4/L), PH(6.00000-9.00000 Ud pH) | 5475 | NO | SEDO | Categoría I | Aguas superficiales directo | Normal | Río Cares III- Deva IV | Lechos Bacterianos o Biofiltros | AV | NO
D.H. del Cantábrico Occidental | persona física | V/33/01488 | Hotel La Molinuca en Llonín | NO3300741 | Proceso-Hotel Restaurante-La Molinuca | 366542 | 4798494 | Peñamellera Alta | Asturias | Industrial Clase 1 (sin sustancias peligrosas) | Industrial clase 1 | 5510 | ACEITES Y GRASAS(<=20.00000 mg/l), DEMANDA BIOQUIMICA DE OXIGENO 5 DIAS(<=40.00000 mg O2/L), TENSOACTIVOS ANIONICOS(<=2.00000 mg LAS/L), DEMANDA QUIMICA DE OXIGENO(<=160.00000 mg O2/L), SOLIDOS EN SUSPENSION(<=80.00000 mg/L), AMONIACO NO IONIZADO(<=15.00000 mg NH3/L), PH(5.50000-9.50000 Ud pH) | 1125 | NO | Cares | Categoría I | Aguas superficiales directo | Normal | Río Cares III- Deva IV | Fangos Activados | AV | NO
D.H. del Cantábrico Occidental | Ayuntamiento de Peñamellera Baja | V/33/01070 | Núcleos: Cuñaba, Cerébanes | NO3300133 | Saneamiento: Cuñaba | 367432 | 4794297 | Peñamellera Baja | Asturias | Urbano < 250 h.-e. | Urbanos hasta 1.999 habitantes-equivalentes | OTROS | DEMANDA BIOQUIMICA DE OXIGENO 5 DIAS(<=250.00000 mg O2/L), DEMANDA QUIMICA DE OXIGENO(<=400.00000 mg O2/L), SOLIDOS EN SUSPENSION(<=250.00000 mg/L), AMONIO(<=40.00000 mg NH4/L), PH(6.00000-9.00000 Ud pH) | 2628 | NO | DEVA | Categoría III | Aguas superficiales directo | Normal | Río Deva III | Decantación | AV-PRC | SI
D.H. del Cantábrico Occidental | Ayuntamiento de Peñamellera Baja | V/33/01070 | Núcleos: Cuñaba, Cerébanes | NO3304078 | Saneamiento: Cerébanes | 369166 | 4797744 | Peñamellera Baja | Asturias | Urbano < 250 h.-e. | Urbanos hasta 1.999 habitantes-equivalentes | OTROS | DEMANDA BIOQUIMICA DE OXIGENO 5 DIAS(<=250.00000 mg O2/L), DEMANDA QUIMICA DE OXIGENO(<=400.00000 mg O2/L), SOLIDOS EN SUSPENSION(<=250.00000 mg/L), AMONIO(<=40.00000 mg NH4/L), PH(6.00000-9.00000 Ud pH) | 1708 | NO | ABANDAMES DE | Categoría III | Aguas superficiales directo | Normal | Río Cares III- Deva IV | Decantación | AV-PRC | SI
D.H. del Cantábrico Occidental | Ayuntamiento de Peñamellera Baja | V/33/01070A | Núcleos: Abandames | NO3300134 | Saneamiento-Abandames | 369816 | 4798213 | Peñamellera Baja | Asturias | Urbano < 250 h.-e. | Urbanos hasta 1.999 habitantes-equivalentes | OTROS | ACEITES Y GRASAS(<=16.00000 mg/l), DEMANDA BIOQUIMICA DE OXIGENO 5 DIAS(<=135.00000 mg O2/L), DEMANDA QUIMICA DE OXIGENO(<=225.00000 mg O2/L), SOLIDOS EN SUSPENSION(<=90.00000 mg/L), AMONIO(<=25.00000 mg NH4/L) | 7095 | NO | Abandames de | Categoría III | Aguas superficiales directo | Normal | Río Cares III- Deva IV | Decantación | AV | NO
D.H. del Cantábrico Occidental | Ayuntamiento de Peñamellera Baja | V/33/01070C | Núcleos: Suarias | NO3300136 | Saneamiento-Suarias | 371297 | 4796812 | Peñamellera Baja | Asturias | Urbano < 250 h.-e. | Urbanos hasta 1.999 habitantes-equivalentes | OTROS | ACEITES Y GRASAS(<=16.00000 mg/l), DEMANDA BIOQUIMICA DE OXIGENO 5 DIAS(<=135.00000 mg O2/L), DEMANDA QUIMICA DE OXIGENO(<=225.00000 mg O2/L), SOLIDOS EN SUSPENSION(<=90.00000 mg/L), AMONIO(<=25.00000 mg NH4/L) | 4993 | NO | Deva | Categoría I | Aguas subterráneas indirecto | Normal | SIN DEFINIR EN EL PH | Decantación | AV | NO
D.H. del Cantábrico Occidental | Ayuntamiento de Peñamellera Baja | V/33/01070E | Núcleos: Narganes | NO3300138 | Saneamiento-Narganes | 373899 | 4799384 | Peñamellera Baja | Asturias | Urbano < 250 h.-e. | Urbanos hasta 1.999 habitantes-equivalentes | OTROS | ACEITES Y GRASAS(<=15.00000 mg/l), DEMANDA BIOQUIMICA DE OXIGENO 5 DIAS(<=135.00000 mg O2/L), DEMANDA QUIMICA DE OXIGENO(<=225.00000 mg O2/L), SOLIDOS EN SUSPENSION(<=90.00000 mg/L), AMONIO(<=25.00000 mg NH4/L), PH(6.00000-9.00000 Ud pH) | 2920 | NO | Deva | Categoría I | Aguas superficiales directo | Normal | Río Cares III- Deva IV | Decantación | AV | NO
D.H. del Cantábrico Occidental | Ayuntamiento de Peñamellera Baja | V/33/01070G | Núcleo: Buelles | NO3300140 | EDAR-Buelles 1 | 375855 | 4799009 | Peñamellera Baja | Asturias | Urbano < 250 h.-e. | Urbanos hasta 1.999 habitantes-equivalentes | OTROS | DEMANDA BIOQUIMICA DE OXIGENO 5 DIAS(<=60.00000 mg O2/L), DEMANDA QUIMICA DE OXIGENO(<=120.00000 mg O2/L), SOLIDOS EN SUSPENSION(<=50.00000 mg/L), AMONIO(<=15.00000 mg NH4/L), PH(6.00000-9.00000 Ud pH) | 2562 | NO | DEVA | Categoría III | Aguas superficiales directo | Normal | Río Cares III- Deva IV | Decantación | AV | NO
D.H. del Cantábrico Occidental | Ayuntamiento de Peñamellera Baja | V/33/01070G | Núcleo: Buelles | NO3302905 | EDAR-Buelles 2 | 375317 | 4799212 | Peñamellera Baja | Asturias | Urbano < 250 h.-e. | Urbanos hasta 1.999 habitantes-equivalentes | OTROS | DEMANDA BIOQUIMICA DE OXIGENO 5 DIAS(<=60.00000 mg O2/L), DEMANDA QUIMICA DE OXIGENO(<=120.00000 mg O2/L), SOLIDOS EN SUSPENSION(<=50.00000 mg/L), AMONIO(<=15.00000 mg NH4/L), PH(6.00000-9.00000 Ud pH) | 9716 | NO | DEVA | Categoría III | Aguas superficiales directo | Normal | Río Cares III- Deva IV | Fangos Activados | AV | NO
D.H. del Cantábrico Occidental | Ayuntamiento de Peñamellera Baja | V/33/01070H | Núcleos: Alevia | NO3300141 | Saneamiento-Alevia | 370597 | 4798978 | Peñamellera Baja | Asturias | Urbano < 250 h.-e. | Urbanos hasta 1.999 habitantes-equivalentes | OTROS | ACEITES Y GRASAS(<=16.00000 mg/l), DEMANDA BIOQUIMICA DE OXIGENO 5 DIAS(<=225.00000 mg O2/L), DEMANDA QUIMICA DE OXIGENO(<=375.00000 mg O2/L), SOLIDOS EN SUSPENSION(<=150.00000 mg/L), AMONIO(<=30.00000 mg NH4/L) | 4533 | NO | Deva | Categoría III | Aguas superficiales directo | Normal | Río Cares III- Deva IV | Decantación | AV | NO
D.H. del Cantábrico Occidental | Ayuntamiento de Peñamellera Baja | V/33/01070I | Núcleos: Bores | NO3300142 | Saneamiento-Bores | 366987 | 4798076 | Peñamellera Baja | Asturias | Urbano < 250 h.-e. | Urbanos hasta 1.999 habitantes-equivalentes | OTROS | DEMANDA BIOQUIMICA DE OXIGENO 5 DIAS(<=40.00000 mg O2/L), TENSOACTIVOS ANIONICOS(<=6.00000 mg LAS/L), DEMANDA QUIMICA DE OXIGENO(<=125.00000 mg O2/L), SOLIDOS EN SUSPENSION(<=60.00000 mg/L), AMONIO(<=15.00000 mg NH4/L), PH(5.50000-9.50000 Ud pH) | 7136 | NO | Cares | Categoría I | Aguas superficiales directo | Normal | Río Cares III- Deva IV | Decantación | AV | NO
D.H. del Cantábrico Occidental | Ayuntamiento de Peñamellera Baja | V/33/01070J | Núcleos: Merodio | NO3302975 | Saneamiento-Merodio | 374625 | 4797616 | Peñamellera Baja | Asturias | Urbano < 250 h.-e. | Urbanos hasta 1.999 habitantes-equivalentes | OTROS | ACEITES Y GRASAS(<=15.00000 mg/l), DEMANDA BIOQUIMICA DE OXIGENO 5 DIAS(<=135.00000 mg O2/L), DEMANDA QUIMICA DE OXIGENO(<=225.00000 mg O2/L), SOLIDOS EN SUSPENSION(<=90.00000 mg/L), AMONIO(<=25.00000 mg NH4/L), PH(6.00000-9.00000 Ud pH) | 7884 | NO | Deva | Categoría III | Aguas superficiales directo | Normal | Río Cares III- Deva IV | Lechos Bacterianos o Biofiltros | AV | NO
D.H. del Cantábrico Occidental | Ayuntamiento de Peñamellera Baja | V/33/01070K | Núcleos: San Esteban | NO3302976 | Saneamiento-San Esteban | 365264 | 4793142 | Peñamellera Baja | Asturias | Urbano < 250 h.-e. | Urbanos hasta 1.999 habitantes-equivalentes | OTROS | ACEITES Y GRASAS(<=15.00000 mg/l), DEMANDA BIOQUIMICA DE OXIGENO 5 DIAS(<=135.00000 mg O2/L), DEMANDA QUIMICA DE OXIGENO(<=225.00000 mg O2/L), SOLIDOS EN SUSPENSION(<=90.00000 mg/L), AMONIO(<=25.00000 mg NH4/L), PH(6.00000-9.00000 Ud pH) | 1248 | NO | Galameria de la | Categoría III | Aguas superficiales directo | Normal | Río Deva III | Decantación | AV | NO
D.H. del Cantábrico Occidental | Ayuntamiento de Peñamellera Baja | V/33/01070L | Núcleos: Robriguero | NO3302977 | Saneamiento-Robriguero | 368481 | 4797178 | Peñamellera Baja | Asturias | Urbano < 250 h.-e. | Urbanos hasta 1.999 habitantes-equivalentes | OTROS | ACEITES Y GRASAS(<=15.00000 mg/l), DEMANDA BIOQUIMICA DE OXIGENO 5 DIAS(<=135.00000 mg O2/L), DEMANDA QUIMICA DE OXIGENO(<=225.00000 mg O2/L), SOLIDOS EN SUSPENSION(<=90.00000 mg/L), AMONIO(<=25.00000 mg NH4/L), PH(6.00000-9.00000 Ud pH) | 6964 | NO | Cares | Categoría III | Aguas superficiales directo | Normal | Río Cares III- Deva IV | Decantación | AV | NO
D.H. del Cantábrico Occidental | Ayuntamiento de Peñamellera Baja | V/33/01070M | Núcleos: El Mazo | NO3302978 | Saneamiento-El Mazo | 373839 | 4798637 | Peñamellera Baja | Asturias | Urbano < 250 h.-e. | Urbanos hasta 1.999 habitantes-equivalentes | OTROS | ACEITES Y GRASAS(<=15.00000 mg/l), DEMANDA BIOQUIMICA DE OXIGENO 5 DIAS(<=135.00000 mg O2/L), DEMANDA QUIMICA DE OXIGENO(<=225.00000 mg O2/L), SOLIDOS EN SUSPENSION(<=90.00000 mg/L), AMONIO(<=25.00000 mg NH4/L), PH(6.00000-9.00000 Ud pH) | 1051 | NO | Deva | Categoría III | Aguas superficiales directo | Normal | Río Cares III- Deva IV | Lechos Bacterianos o Biofiltros | AV | NO
D.H. del Cantábrico Occidental | Ayuntamiento de Peñamellera Baja | V/33/01070N | Núcleos: Cavandi | NO3302979 | Saneamiento-Cavandi | 367708 | 4798539 | Peñamellera Baja | Asturias | Urbano < 250 h.-e. | Urbanos hasta 1.999 habitantes-equivalentes | OTROS | ACEITES Y GRASAS(<=15.00000 mg/l), DEMANDA BIOQUIMICA DE OXIGENO 5 DIAS(<=135.00000 mg O2/L), DEMANDA QUIMICA DE OXIGENO(<=225.00000 mg O2/L), SOLIDOS EN SUSPENSION(<=90.00000 mg/L), AMONIO(<=25.00000 mg NH4/L), PH(6.00000-9.00000 Ud pH) | 1511 | NO | Cares | Categoría I | Aguas subterráneas indirecto | Normal | Picos de Europa-Panes | Decantación | AV | NO
D.H. del Cantábrico Occidental | Ayuntamiento de Peñamellera Baja | V/33/01070Ñ | Núcleos: Para | NO3302980 | Saneamiento-Para | 367925 | 4797929 | Peñamellera Baja | Asturias | Urbano < 250 h.-e. | Urbanos hasta 1.999 habitantes-equivalentes | OTROS | ACEITES Y GRASAS(<=15.00000 mg/l), DEMANDA BIOQUIMICA DE OXIGENO 5 DIAS(<=135.00000 mg O2/L), DEMANDA QUIMICA DE OXIGENO(<=225.00000 mg O2/L), SOLIDOS EN SUSPENSION(<=90.00000 mg/L), AMONIO(<=25.00000 mg NH4/L), PH(6.00000-9.00000 Ud pH) | 1117 | NO | Cares | Categoría III | Aguas superficiales directo | Normal | Río Cares III- Deva IV | Lechos Bacterianos o Biofiltros | AV | NO
D.H. del Cantábrico Occidental | Consorcio para el Abastecimiento y Saneamiento de la Zona Central de Asturias (Cadasa) | V/33/01070P | EDAR de Panes | NO3303226 | EDAR de Panes: tratamiento completo | 372487 | 4798574 | Peñamellera Baja | Asturias | Urbano >=250 y < 2.000 h.-e. | Urbanos hasta 1.999 habitantes-equivalentes | OTROS | DEMANDA BIOQUIMICA DE OXIGENO 5 DIAS(<=25.00000 mg O2/L), DEMANDA QUIMICA DE OXIGENO(<=85.00000 mg O2/L), SOLIDOS EN SUSPENSION(<=35.00000 mg/L), NITROGENO TOTAL(<=15.00000 mg N/L), AMONIO(<=5.00000 mg NH4/L), NITRATOS(<=35.00000 mg NO3/L), PH(6.50000-9.00000 Ud pH) | 228125 | NO | DEVA | Categoría I | Aguas superficiales directo | Normal | Río Cares III- Deva IV | Nitrificación-desnitrificación | AV-PRC | SI
D.H. del Cantábrico Occidental | Consorcio para el Abastecimiento y Saneamiento de la Zona Central de Asturias (Cadasa) | V/33/01070P | EDAR de Panes | NO3303266 | EDAR Panes: tratamiento intermedio | 372488 | 4798575 | Peñamellera Baja | Asturias | Urbano >=250 y < 2.000 h.-e. | Urbanos hasta 1.999 habitantes-equivalentes | OTROS |  | 118625 | NO | Deva | Categoría I | Aguas superficiales directo | Normal | Río Cares III- Deva IV | Regulación,Desbaste,Desarenado,Desengrasado | AV-PRC | SI
D.H. del Cantábrico Occidental | persona física | V/33/02119 | Vivienda unifamiliar en Merodio | NO3302928 | Vivienda unifamiliar en Merodio | 376281 | 4797162 | Peñamellera Baja | Asturias | Urbano < 250 h.-e. | Urbanos hasta 1.999 habitantes-equivalentes | OTROS | DEMANDA BIOQUIMICA DE OXIGENO 5 DIAS(<=135.00000 mg O2/L), DEMANDA QUIMICA DE OXIGENO(<=225.00000 mg O2/L), SOLIDOS EN SUSPENSION(<=90.00000 mg/L), PH(6.00000-9.00000 Ud pH) | 365 | NO | Suspino de | Categoría III | Aguas superficiales directo | Normal | Río Nansa III | Lechos Bacterianos o Biofiltros | AV | NO
D.H. del Cantábrico Occidental | persona física | V/33/02321 | Taller mecánico en Mazo | NO3303458 | Taller mecánico en El Mazo | 373714 | 4798292 | Peñamellera Baja | Asturias | Industrial Clase 1 (sin sustancias peligrosas) | Industrial clase 1 | 4520 | DEMANDA BIOQUIMICA DE OXIGENO 5 DIAS(<=225.00000 mg O2/L), DEMANDA QUIMICA DE OXIGENO(<=375.00000 mg O2/L), SOLIDOS EN SUSPENSION(<=90.00000 mg/L), AMONIO(<=30.00000 mg NH4/L), PH(6.00000-9.00000 Ud pH) | 198 | NO |  | Categoría I | Aguas subterráneas indirecto | Normal | Santillana-San Vicente de la Barquera | Fisico-químico | AV | NO
D.H. del Cantábrico Occidental | Ayuntamiento de Peñamellera Baja | V/33/02571 | Aliviaderos de la EDAR de Panes |  | Aliviadero de Cimiano | 372487 | 4798574 | Peñamellera Baja | Asturias | Urbano sin h.-e. asociados | Desbordamiento de sistema unitario | OTROS |  |  | NO | DEVA |  |  |  | Río Cares III- Deva IV |  | AV-PRC | SI
D.H. del Cantábrico Occidental | Ayuntamiento de Peñamellera Baja | V/33/02571 | Aliviaderos de la EDAR de Panes |  | Aliviadero-bombeo de Siejo | 371574 | 4798366 | Peñamellera Baja | Asturias | Urbano sin h.-e. asociados | Desbordamiento de sistema unitario | OTROS |  |  | NO | DEVA |  |  |  | Río Cares III- Deva IV |  | AV-PRC | SI
D.H. del Cantábrico Occidental | Ayuntamiento de Peñamellera Baja | V/33/02571 | Aliviaderos de la EDAR de Panes |  | Aliviadero de Panes | 371482 | 4798252 | Peñamellera Baja | Asturias | Urbano sin h.-e. asociados | Desbordamiento de sistema unitario | OTROS |  |  | NO | DEVA |  |  |  | Río Cares III- Deva IV |  | AV-PRC | SI
D.H. del Cantábrico Occidental | persona física | V/33/02908 | Vivienda y Dos Apartamentos en Colosía | NO3304422 | Vivienda y Dos Apartamentos en Colosía | 370680 | 4797400 | Peñamellera Baja | Asturias | Industrial Clase 1 (sin sustancias peligrosas) | Urbanos hasta 1.999 habitantes-equivalentes | 5520 | DEMANDA BIOQUIMICA DE OXIGENO 5 DIAS(<=60.00000 mg O2/L), DEMANDA QUIMICA DE OXIGENO(<=120.00000 mg O2/L), SOLIDOS EN SUSPENSION(<=50.00000 mg/L), AMONIO(<=15.00000 mg NH4/L), PH(6.00000-9.00000 Ud pH) | 1044 | NO |  | Categoría I | Aguas subterráneas indirecto | Normal | Picos de Europa-Panes | Lechos Bacterianos o Biofiltros | AV | NO
D.H. del Cantábrico Occidental | Ayuntamiento de Pesoz | V/33/01558 | Núcleos: Pesoz | NO3300383 | Saneamiento1-Pesoz | 185198 | 4797309 | Pesoz | Asturias | Urbano < 250 h.-e. | Urbanos hasta 1.999 habitantes-equivalentes | OTROS | ACEITES Y GRASAS(<=20.00000 mg/l), DEMANDA BIOQUIMICA DE OXIGENO 5 DIAS(<=40.00000 mg O2/L), TENSOACTIVOS ANIONICOS(<=2.00000 mg LAS/L), DEMANDA QUIMICA DE OXIGENO(<=160.00000 mg O2/L), SOLIDOS EN SUSPENSION(<=80.00000 mg/L), AMONIACO NO IONIZADO(<=15.00000 mg NH3/L), PH(6.00000-9.00000 Ud pH) | 10220 | NO | Agueira | Categoría I | Aguas subterráneas indirecto | Normal | Eo-Navia-Narcea | Desbaste | AV | NO
D.H. del Cantábrico Occidental | Ayuntamiento de Pesoz | V/33/01558 | Núcleos: Pesoz | NO3300812 | Saneamiento2-Pesoz | 185198 | 4797309 | Pesoz | Asturias | Urbano < 250 h.-e. | Urbanos hasta 1.999 habitantes-equivalentes | OTROS | ACEITES Y GRASAS(<=25.00000 mg/l), TENSOACTIVOS ANIONICOS(<=3.00000 mg LAS/L), DEMANDA QUIMICA DE OXIGENO(<=200.00000 mg O2/L), SOLIDOS EN SUSPENSION(<=150.00000 mg/L), AMONIACO NO IONIZADO(<=50.00000 mg NH3/L), PH(6.00000-9.00000 Ud pH) | 730 | NO | Agueira | Categoría I | Aguas subterráneas indirecto | Normal | Eo-Navia-Narcea | Desbaste | AV | NO
D.H. del Cantábrico Occidental | Saltos del Navia, C.B. | V/33/01903 | Central Hidroeléctrica de Salime | NO3302400 | Refrigeración-C.Hidroeléctrica-Salime | 187600 | 4794284 | Pesoz | Asturias | Industrial Clase 1 (sin sustancias peligrosas) | Refrigeración | 3515 | ACEITES Y GRASAS(<=0.20000 mg/l), SOLIDOS EN SUSPENSION(<=5.00000 mg/L), PH(6.00000-9.00000 Ud pH) | 1198647 | NO | Navia | Categoría I | Aguas superficiales directo | Normal | Embalse de Doiras |  | AV | NO
D.H. del Cantábrico Occidental | Nestlé España, S.A. | V/33/01047-1 | Fábrica de NESTLE en Sevares | NO3302368 | Refrigeración-NESTLÉ-Sevares | 317250 | 4803521 | Piloña | Asturias | Industrial Clase 2 (sin sustancias peligrosas) | Refrigeración | 1082 | PH(6.00000-9.00000 Ud pH) | 730000 | NO | Piloña | Categoría I | Aguas superficiales directo | Normal | Río Piloña III |  | AV | NO
D.H. del Cantábrico Occidental | Nestlé España, S.A. | V/33/01047-1 | Fábrica de NESTLE en Sevares | NO3302532 | Proceso Osmosis-NESTLE-Sevares | 317250 | 4803521 | Piloña | Asturias | Industrial Clase 2 (sin sustancias peligrosas) | Industrial clase 2 | 1054 | CLORUROS(<=85.00000 mg/L), DEMANDA BIOQUIMICA DE OXIGENO 5 DIAS(<=5.00000 mg O2/L), DEMANDA QUIMICA DE OXIGENO(<=10.00000 mg O2/L), SOLIDOS EN SUSPENSION(<=2.00000 mg/L), NITROGENO KJELDAHL(<=3.00000 mg N/L), NITROGENO TOTAL(<=18.00000 mg N/L), AMONIO(<=1.00000 mg NH4/L), NITRATOS(<=15.00000 mg NO3/L), FOSFORO TOTAL(<=1.00000 mg P/L), PH(6.00000-9.00000 Ud pH), SULFATOS(<=85.00000 mg SO4/L) | 70000 | NO | Piloña | Categoría I | Aguas superficiales directo | Normal | Río Piloña III | Lechos Bacterianos o Biofiltros | AV | NO
D.H. del Cantábrico Occidental | persona física | V/33/01263 | Vivienda unifamiliar en El Camín de Pasau el Ríu | NO3300500 | Urbana-Vivienda-Camin d Pasau Ríu | 312991 | 4804145 | Piloña | Asturias | Urbano < 250 h.-e. | Urbanos hasta 1.999 habitantes-equivalentes | OTROS | DEMANDA BIOQUIMICA DE OXIGENO 5 DIAS(<=40.00000 mg O2/L), TENSOACTIVOS ANIONICOS(<=2.00000 mg LAS/L), DEMANDA QUIMICA DE OXIGENO(<=160.00000 mg O2/L), SOLIDOS EN SUSPENSION(<=80.00000 mg/L), AMONIACO NO IONIZADO(<=15.00000 mg NH3/L), PH(5.50000-9.50000 Ud pH) | 350 | NO | Piloña | Categoría I | Aguas subterráneas indirecto | Normal | Oviedo-Cangas de Onís | Decantación | AV | NO
D.H. del Cantábrico Occidental | Ayuntamiento de Piloña | V/33/01267A | Aliviadero de Coya |  | Aliviadero de Coya | 305303 | 4803857 | Piloña | Asturias | Urbano sin h.-e. asociados | Desbordamiento de sistema unitario | OTROS |  |  | NO | Piloña |  |  |  | Río Piloña II |  | AV | NO
D.H. del Cantábrico Occidental | Ayuntamiento de Piloña | V/33/01267C | Aliviaderos: Vallobal-Miyares y San Román |  | Aliviadero-bombeo Vallobal-Miyares | 313240 | 4804673 | Piloña | Asturias | Urbano sin h.-e. asociados | Desbordamiento de sistema unitario | OTROS |  |  | NO | Borines |  |  |  | Río Piloña III |  | AV | NO
D.H. del Cantábrico Occidental | persona física | V/33/01516 | Vivienda unifamiliar en La Barquera | NO3300770 | Urbana-Vivienda-La Barquera | 313766 | 4804470 | Piloña | Asturias | Urbano < 250 h.-e. | Urbanos hasta 1.999 habitantes-equivalentes | OTROS | ACEITES Y GRASAS(<=20.00000 mg/l), DEMANDA BIOQUIMICA DE OXIGENO 5 DIAS(<=40.00000 mg O2/L), TENSOACTIVOS ANIONICOS(<=2.00000 mg LAS/L), DEMANDA QUIMICA DE OXIGENO(<=160.00000 mg O2/L), SOLIDOS EN SUSPENSION(<=80.00000 mg/L), AMONIACO NO IONIZADO(<=15.00000 mg NH3/L), PH(6.00000-9.00000 Ud pH) | 109 | NO | Borines | Categoría I | Aguas subterráneas indirecto | Normal | Oviedo-Cangas de Onís | Decantación | AV | NO
D.H. del Cantábrico Occidental | persona física | V/33/01608 | Vivienda unifamiliar en El Orrín | NO3301171 | Urbana-Vivienda -El Orrín | 309141 | 4801765 | Piloña | Asturias | Urbano < 250 h.-e. | Urbanos hasta 1.999 habitantes-equivalentes | OTROS | ACEITES Y GRASAS(<=25.00000 mg/l), TENSOACTIVOS ANIONICOS(<=3.00000 mg LAS/L), DEMANDA QUIMICA DE OXIGENO(<=200.00000 mg O2/L), SOLIDOS EN SUSPENSION(<=150.00000 mg/L), AMONIO(<=50.00000 mg NH4/L), PH(6.00000-9.00000 Ud pH) | 365 | NO | Espinaredo | Categoría I | Aguas subterráneas indirecto | Normal | Oviedo-Cangas de Onís | Lechos Bacterianos o Biofiltros | AV | NO
D.H. del Cantábrico Occidental | persona física | V/33/01757 | Vivienda unifamiliar en Sevares | NO3301985 | Vivienda unifamiliar en Sevares | 316280 | 4803917 | Piloña | Asturias | Urbano < 250 h.-e. | Urbanos hasta 1.999 habitantes-equivalentes | OTROS | DEMANDA BIOQUIMICA DE OXIGENO 5 DIAS(<=60.00000 mg O2/L), DEMANDA QUIMICA DE OXIGENO(<=200.00000 mg O2/L), SOLIDOS EN SUSPENSION(<=150.00000 mg/L), AMONIO(<=50.00000 mg NH4/L), PH(6.00000-9.00000 Ud pH) | 200 | NO | Color | Categoría I | Aguas subterráneas indirecto | Normal | Oviedo-Cangas de Onís | Filtración | AV | NO
D.H. del Cantábrico Occidental | persona física | V/33/01758 | Vivienda unifamiliar en Tabayón | NO3301987 | Vivienda unifamiliar en Tabayón | 308777 | 4796238 | Piloña | Asturias | Urbano < 250 h.-e. | Urbanos hasta 1.999 habitantes-equivalentes | OTROS | DEMANDA BIOQUIMICA DE OXIGENO 5 DIAS(<=40.00000 mg O2/L), TENSOACTIVOS ANIONICOS(<=2.00000 mg LAS/L), DEMANDA QUIMICA DE OXIGENO(<=160.00000 mg O2/L), SOLIDOS EN SUSPENSION(<=80.00000 mg/L), AMONIO(<=15.00000 mg NH4/L), PH(6.00000-9.00000 Ud pH) | 365 | NO | Espinaredo | Categoría I | Aguas superficiales directo | Normal | Río Espinaredo | Lechos Bacterianos o Biofiltros | AV | NO
D.H. del Cantábrico Occidental | Consorcio para el Abastecimiento y Saneamiento de la Zona Central de Asturias (Cadasa) | V/33/01838 | SGS Sella y Piloña-EDAR Ricao |  | Aliviadero Villar de Huergo | 317976 | 4803433 | Piloña | Asturias | Urbano >= 10.000 h.-e. y < 50.000 h.-e. | Desbordamiento de sistema unitario | OTROS |  |  | NO | PILOÑA |  |  |  | Río Piloña III |  | AV | NO
D.H. del Cantábrico Occidental | Consorcio para el Abastecimiento y Saneamiento de la Zona Central de Asturias (Cadasa) | V/33/01838 | SGS Sella y Piloña-EDAR Ricao |  | Aliviadero Sevares | 317516 | 4803347 | Piloña | Asturias | Urbano >= 10.000 h.-e. y < 50.000 h.-e. | Desbordamiento de sistema unitario | OTROS |  |  | NO | PILOÑA |  |  |  | Río Piloña III |  | AV | NO
D.H. del Cantábrico Occidental | Consorcio para el Abastecimiento y Saneamiento de la Zona Central de Asturias (Cadasa) | V/33/01838 | SGS Sella y Piloña-EDAR Ricao |  | Aliviadero Villamayor | 313606 | 4803892 | Piloña | Asturias | Urbano >= 10.000 h.-e. y < 50.000 h.-e. | Desbordamiento de sistema unitario | OTROS |  |  | NO | PILOÑA |  |  |  | Río Piloña III |  | AV | NO
D.H. del Cantábrico Occidental | Consorcio para el Abastecimiento y Saneamiento de la Zona Central de Asturias (Cadasa) | V/33/01838 | SGS Sella y Piloña-EDAR Ricao |  | Aliviadero Infiesto | 309121 | 4801893 | Piloña | Asturias | Urbano >= 10.000 h.-e. y < 50.000 h.-e. | Desbordamiento de sistema unitario | OTROS |  |  | NO | Espinaredo |  |  |  | Río Espinaredo |  | AV | NO
D.H. del Cantábrico Occidental | Consorcio para el Abastecimiento y Saneamiento de la Zona Central de Asturias (Cadasa) | V/33/01838 | SGS Sella y Piloña-EDAR Ricao |  | Aliviadero La Pialla | 309038 | 4801866 | Piloña | Asturias | Urbano >= 10.000 h.-e. y < 50.000 h.-e. | Desbordamiento de sistema unitario | OTROS |  |  | NO | PILOÑA |  |  |  | Río Piloña III |  | AV | NO
D.H. del Cantábrico Occidental | Consorcio para el Abastecimiento y Saneamiento de la Zona Central de Asturias (Cadasa) | V/33/01838 | SGS Sella y Piloña-EDAR Ricao |  | Aliviadero-bombeo Migoya | 306815 | 4803207 | Piloña | Asturias | Urbano >= 10.000 h.-e. y < 50.000 h.-e. | Desbordamiento de sistema unitario | OTROS |  |  | NO | PILOÑA |  |  |  | Río Piloña III |  | AV | NO
D.H. del Cantábrico Occidental | Consorcio para el Abastecimiento y Saneamiento de la Zona Central de Asturias (Cadasa) | V/33/01838 | SGS Sella y Piloña-EDAR Ricao |  | Aliviadero-bombeo Serpiedo | 305956 | 4804097 | Piloña | Asturias | Urbano >= 10.000 h.-e. y < 50.000 h.-e. | Desbordamiento de sistema unitario | OTROS |  |  | NO | PILOÑA |  |  |  | Río Piloña II |  | AV | NO
D.H. del Cantábrico Occidental | Consorcio para el Abastecimiento y Saneamiento de la Zona Central de Asturias (Cadasa) | V/33/01838 | SGS Sella y Piloña-EDAR Ricao |  | Aliviadero-bombeo La Devesa | 304449 | 4803501 | Piloña | Asturias | Urbano >= 10.000 h.-e. y < 50.000 h.-e. | Desbordamiento de sistema unitario | OTROS |  |  | NO | PILOÑA |  |  |  | Río Piloña II |  | AV | NO
D.H. del Cantábrico Occidental | Consorcio para el Abastecimiento y Saneamiento de la Zona Central de Asturias (Cadasa) | V/33/01838 | SGS Sella y Piloña-EDAR Ricao |  | Aliviadero San Román | 311145 | 4802460 | Piloña | Asturias | Urbano >= 10.000 h.-e. y < 50.000 h.-e. | Desbordamiento de sistema unitario | OTROS |  |  | NO | Riega |  |  |  | Río Piloña III |  | AV | NO
D.H. del Cantábrico Occidental | Anside Piloña, S.L. | V/33/02155 | Hotel rural en Coya | NO3303016 | Hotel rural en Coya | 304687 | 4804580 | Piloña | Asturias | Industrial Clase 1 (sin sustancias peligrosas) | Urbanos hasta 1.999 habitantes-equivalentes | 5520 | DEMANDA BIOQUIMICA DE OXIGENO 5 DIAS(<=225.00000 mg O2/L), DEMANDA QUIMICA DE OXIGENO(<=375.00000 mg O2/L), SOLIDOS EN SUSPENSION(<=150.00000 mg/L), PH(6.00000-9.00000 Ud pH) | 1000 | NO | Piloña | Categoría I | Aguas subterráneas indirecto | Normal | Oviedo-Cangas de Onís | Desengrasado,Decantación | AV | NO
D.H. del Cantábrico Occidental | HORMIGONES DEL SELLA, SL | V/33/02215 | Cantera en La Peridilla | NO3303243 | Cantera en La Peridilla | 306390 | 4799447 | Piloña | Asturias | Industrial Clase 2 (sin sustancias peligrosas) | Urbanos hasta 1.999 habitantes-equivalentes | 0812 | DEMANDA BIOQUIMICA DE OXIGENO 5 DIAS(<=225.00000 mg O2/L), DEMANDA QUIMICA DE OXIGENO(<=375.00000 mg O2/L), SOLIDOS EN SUSPENSION(<=150.00000 mg/L), PH(6.00000-9.00000 Ud pH) | 365 | NO | Marea de la | Categoría I | Aguas subterráneas indirecto | Normal | Región del Ponga | Decantación | AV | NO
D.H. del Cantábrico Occidental | Juan Luis Bobes Prieto, S.L. | V/33/02223 | Centro geriátrico en Bárcena | NO3301463 | Centro geriátrico en Bárcena | 316739 | 4805700 | Piloña | Asturias | Industrial Clase 1 (sin sustancias peligrosas) | Industrial clase 1 | 8731 | ACEITES Y GRASAS(<=15.00000 mg/l), DEMANDA BIOQUIMICA DE OXIGENO 5 DIAS(<=40.00000 mg O2/L), DEMANDA QUIMICA DE OXIGENO(<=160.00000 mg O2/L), SOLIDOS EN SUSPENSION(<=50.00000 mg/L), AMONIO(<=15.00000 mg NH4/L), PH(6.00000-9.00000 Ud pH) | 3650 | NO |  | Categoría I | Aguas subterráneas indirecto | Normal | Oviedo-Cangas de Onís | Fangos Activados | AV | NO
D.H. del Cantábrico Occidental | G.R.A. Blanco Inversiones y Servicios, S.L. | V/33/02300 | Estación de Servicio en Sevares | NO3303414 | Proceso-Estación de Servicio-Sevares | 315908 | 4803945 | Piloña | Asturias | Industrial Clase 1 (sin sustancias peligrosas) | Industrial clase 1 | 4730 | HIDROCARBUROS(<=5.00000 mg/L), SOLIDOS EN SUSPENSION(<=35.00000 mg/L), PH(6.00000-9.00000 Ud pH) | 164 | NO | Piloña | Categoría I | Aguas superficiales directo | Normal | Río Piloña III | Desarenado,Desengrasado | AV | NO
D.H. del Cantábrico Occidental | G.R.A. Blanco Inversiones y Servicios, S.L. | V/33/02300 | Estación de Servicio en Sevares | NO3303446 | Lavado-Estación de Servicio-Sevares | 315908 | 4803945 | Piloña | Asturias | Industrial Clase 1 (sin sustancias peligrosas) | Industrial clase 1 | 4730 | TENSOACTIVOS ANIONICOS(<=2.00000 mg LAS/L), DEMANDA QUIMICA DE OXIGENO(<=160.00000 mg O2/L), HIDROCARBUROS(<=5.00000 mg/L), SOLIDOS EN SUSPENSION(<=35.00000 mg/L), PH(6.00000-9.00000 Ud pH) | 7884 | NO | Piloña | Categoría I | Aguas superficiales directo | Normal | Río Piloña III | Desarenado,Desengrasado | AV | NO
D.H. del Cantábrico Occidental | G.R.A. Blanco Inversiones y Servicios, S.L. | V/33/02300 | Estación de Servicio en Sevares | NO3303448 | Aseos-Estación de Servicio-Sevares | 315908 | 4803945 | Piloña | Asturias | Industrial Clase 1 (sin sustancias peligrosas) | Urbanos hasta 1.999 habitantes-equivalentes | 4730 | DEMANDA BIOQUIMICA DE OXIGENO 5 DIAS(<=40.00000 mg O2/L), DEMANDA QUIMICA DE OXIGENO(<=160.00000 mg O2/L), SOLIDOS EN SUSPENSION(<=50.00000 mg/L), AMONIO(<=15.00000 mg NH4/L), PH(6.00000-9.00000 Ud pH) | 416 | NO | Piloña | Categoría I | Aguas superficiales directo | Normal | Río Piloña III | Lechos Bacterianos o Biofiltros | AV | NO
D.H. del Cantábrico Occidental | Lácteos Piloña S.C. | V/33/02320 | Quesería en Pintueles | NO3303459 | Quesería en Pintueles | 308700 | 4805114 | Piloña | Asturias | Industrial Clase 2 (sin sustancias peligrosas) | Industrial clase 2 | 1053 | ACEITES Y GRASAS(<=15.00000 mg/l), DEMANDA BIOQUIMICA DE OXIGENO 5 DIAS(<=40.00000 mg O2/L), DEMANDA QUIMICA DE OXIGENO(<=160.00000 mg O2/L), SOLIDOS EN SUSPENSION(<=50.00000 mg/L), AMONIO(<=15.00000 mg NH4/L), PH(6.00000-9.00000 Ud pH) | 584 | NO | Doble | Categoría I | Aguas subterráneas indirecto | Normal | Región del Ponga | Lechos Bacterianos o Biofiltros | AV | NO
D.H. del Cantábrico Occidental | New Construction, S.L. | V/33/02372 | Cantera en El Tejedal | NO3303674 | Escorrentía-cantera "Collaín del río Pasón" | 317501 | 4796184 | Piloña | Asturias | Industrial Clase 2 (sin sustancias peligrosas) | Industrial clase 1 | 0811 | SOLIDOS EN SUSPENSION(<=35.00000 mg/L), PH(6.00000-9.00000 Ud pH) | 200 | NO | Tendi | Categoría III | Aguas superficiales directo | Normal | Río Tendi | Decantación | AV | NO
D.H. del Cantábrico Occidental | Aguas de Borines, S.A. | V/33/02408 | Fabrica de aguas minerales embotelladas | NO3303724 | Fabrica de agua mineral embotellada | 312082 | 4807776 | Piloña | Asturias | Industrial Clase 1 (sin sustancias peligrosas) | Industrial clase 1 | 1107 | CONDUCTIVIDAD ELECTRICA A 20ºC(<=3000.00000 µS/cm), DEMANDA BIOQUIMICA DE OXIGENO 5 DIAS(<=25.00000 mg O2/L), DEMANDA QUIMICA DE OXIGENO(<=40.00000 mg O2/L), SOLIDOS EN SUSPENSION(<=18.00000 mg/L), NITROGENO TOTAL(<=2.50000 mg N/L), FOSFORO TOTAL(<=0.20000 mg P/L), PH(6.00000-9.00000 Ud pH) | 19308 | NO | BORINES | Categoría I | Aguas superficiales directo | Normal | Río Piloña III | Fisico-químico | AV | NO
D.H. del Cantábrico Occidental | Aguas de Borines, S.A. | V/33/02408 | Fabrica de aguas minerales embotelladas | NO3303758 | Aseos de Industria en Borines | 312096 | 4807760 | Piloña | Asturias | Industrial Clase 1 (sin sustancias peligrosas) | Urbanos hasta 1.999 habitantes-equivalentes | 1107 | DEMANDA BIOQUIMICA DE OXIGENO 5 DIAS(<=60.00000 mg O2/L), DEMANDA QUIMICA DE OXIGENO(<=120.00000 mg O2/L), SOLIDOS EN SUSPENSION(<=50.00000 mg/L), AMONIO(<=15.00000 mg NH4/L), PH(6.00000-9.00000 Ud pH) | 250 | NO | BORINES | Categoría I | Aguas superficiales directo | Normal | Río Piloña III | Fisico-químico | AV | NO
D.H. del Cantábrico Occidental | Artesanos Cerveceros de Asturias, S. L. | V/33/02494 | Fabrica de Cerveza en Borines | NO3303894 | Fabrica de cerveza en Borines | 312082 | 4807776 | Piloña | Asturias | Industrial Clase 2 (sin sustancias peligrosas) | Industrial clase 2 | 1105 | DEMANDA BIOQUIMICA DE OXIGENO 5 DIAS(<=25.00000 mg O2/L), DEMANDA QUIMICA DE OXIGENO(<=110.00000 mg O2/L), SOLIDOS EN SUSPENSION(<=30.00000 mg/L), AMONIO(<=10.00000 mg NH4/L), NITRATOS(<=50.00000 mg NO3/L), Fosfatos mg/l P2O5(<=6.00000 mg/l), PH(6.00000-9.00000 Ud pH) | 3650 | NO | BORINES | Categoría I | Aguas superficiales directo | Normal | Río Piloña III | Lechos Bacterianos o Biofiltros | AV | NO
D.H. del Cantábrico Occidental | Ayuntamiento de Ponga | V/33/01027 | Núcleos: Sobrefoz | NO3300063 | Saneamiento A-Sobrefoz | 322977 | 4781982 | Ponga | Asturias | Urbano >=250 y < 2.000 h.-e. | Urbanos hasta 1.999 habitantes-equivalentes | OTROS | DEMANDA BIOQUIMICA DE OXIGENO 5 DIAS(<=40.00000 mg O2/L), DEMANDA QUIMICA DE OXIGENO(<=160.00000 mg O2/L), SOLIDOS EN SUSPENSION(<=80.00000 mg/L), PH(5.50000-9.50000 Ud pH) | 13687 | NO | Ventaniella de | Categoría I | Aguas superficiales directo | Normal | Río Ponga | Fangos Activados,Lechos Bacterianos o Biofiltros | AV | NO
D.H. del Cantábrico Occidental | Ayuntamiento de Ponga | V/33/01027 | Núcleos: Sobrefoz | NO3301216 | Saneamiento B-Sobrefoz | 323064 | 4782266 | Ponga | Asturias | Urbano >=250 y < 2.000 h.-e. | Urbanos hasta 1.999 habitantes-equivalentes | OTROS | DEMANDA BIOQUIMICA DE OXIGENO 5 DIAS(<=40.00000 mg O2/L), DEMANDA QUIMICA DE OXIGENO(<=160.00000 mg O2/L), SOLIDOS EN SUSPENSION(<=80.00000 mg/L), PH(5.50000-9.50000 Ud pH) | 2464 | NO | Ventaniella de | Categoría I | Aguas subterráneas indirecto | Normal | Región del Ponga | Fangos Activados,Lechos Bacterianos o Biofiltros | AV | NO
D.H. del Cantábrico Occidental | Ayuntamiento de Ponga | V/33/01027A | Núcleos: Viego | NO3300064 | Saneamiento-Viego | 327871 | 4784944 | Ponga | Asturias | Urbano < 250 h.-e. | Urbanos hasta 1.999 habitantes-equivalentes | OTROS | DEMANDA BIOQUIMICA DE OXIGENO 5 DIAS(<=40.00000 mg O2/L), DEMANDA QUIMICA DE OXIGENO(<=160.00000 mg O2/L), SOLIDOS EN SUSPENSION(<=80.00000 mg/L), AMONIACO NO IONIZADO(<=15.00000 mg NH3/L), PH(5.50000-9.50000 Ud pH) | 15330 | NO | Santa Bustia | Categoría I | Aguas superficiales directo | Normal | Río Sella II | Fangos Activados | AV | NO
D.H. del Cantábrico Occidental | Ayuntamiento de Ponga | V/33/01027B | Núcleos: Casielles | NO3300065 | Saneamiento-Casielles | 330691 | 4783294 | Ponga | Asturias | Urbano < 250 h.-e. | Urbanos hasta 1.999 habitantes-equivalentes | OTROS | ACEITES Y GRASAS(<=40.00000 mg/l), DEMANDA BIOQUIMICA DE OXIGENO 5 DIAS(<=300.00000 mg O2/L), TENSOACTIVOS ANIONICOS(<=6.00000 mg LAS/L), DEMANDA QUIMICA DE OXIGENO(<=500.00000 mg O2/L), SOLIDOS EN SUSPENSION(<=300.00000 mg/L), AMONIO(<=50.00000 mg NH4/L), PH(5.50000-9.50000 Ud pH) | 1051 | NO | Porciles | Categoría I | Aguas superficiales directo | Normal | Río Sella II | Lechos Bacterianos o Biofiltros | AV-PRC | SI
D.H. del Cantábrico Occidental | Ayuntamiento de Ponga | V/33/01027C | Núcleos: San Ignacio | NO3300066 | Saneamiento-San Ignacio | 329942 | 4786689 | Ponga | Asturias | Urbano < 250 h.-e. | Urbanos hasta 1.999 habitantes-equivalentes | OTROS | ACEITES Y GRASAS(<=15.00000 mg/l), DEMANDA BIOQUIMICA DE OXIGENO 5 DIAS(<=135.00000 mg O2/L), DEMANDA QUIMICA DE OXIGENO(<=225.00000 mg O2/L), SOLIDOS EN SUSPENSION(<=90.00000 mg/L), AMONIO(<=25.00000 mg NH4/L), PH(6.00000-9.00000 Ud pH) | 2628 | NO | Sella | Categoría I | Aguas superficiales directo | Normal | Río Sella II | Lechos Bacterianos o Biofiltros | AV | NO
D.H. del Cantábrico Occidental | Ayuntamiento de Ponga | V/33/01027D | Núcleos: EDAR Sellaño | NO3300067 | Saneamiento-Sellaño y Tribierto | 321384 | 4791741 | Ponga | Asturias | Urbano < 250 h.-e. | Urbanos hasta 1.999 habitantes-equivalentes | OTROS | ACEITES Y GRASAS(<=15.00000 mg/l), DEMANDA BIOQUIMICA DE OXIGENO 5 DIAS(<=40.00000 mg O2/L), DEMANDA QUIMICA DE OXIGENO(<=160.00000 mg O2/L), SOLIDOS EN SUSPENSION(<=50.00000 mg/L), AMONIO(<=15.00000 mg NH4/L), PH(6.00000-9.00000 Ud pH) | 7752 | NO | Valle Moro de | Categoría I | Aguas superficiales directo | Normal | Río Sella II | Oxidación | AV | NO
D.H. del Cantábrico Occidental | Ayuntamiento de Ponga | V/33/01027E | Núcleos: Cadenaba | NO3300068 | Saneamiento-Cadenaba | 322622 | 4785162 | Ponga | Asturias | Urbano < 250 h.-e. | Urbanos hasta 1.999 habitantes-equivalentes | OTROS | ACEITES Y GRASAS(<=15.00000 mg/l), DEMANDA BIOQUIMICA DE OXIGENO 5 DIAS(<=150.00000 mg O2/L), DEMANDA QUIMICA DE OXIGENO(<=225.00000 mg O2/L), SOLIDOS EN SUSPENSION(<=150.00000 mg/L), AMONIO(<=30.00000 mg NH4/L) | 723 | NO | Ponga | Categoría I | Aguas superficiales directo | Normal | Río Ponga | Decantación | AV | NO
D.H. del Cantábrico Occidental | Ayuntamiento de Ponga | V/33/01027F | Núcleos: Beleño | NO3300069 | Saneamiento A-Beleño | 323931 | 4784073 | Ponga | Asturias | Urbano < 250 h.-e. | Urbanos hasta 1.999 habitantes-equivalentes | OTROS | ACEITES Y GRASAS(<=15.00000 mg/l), DEMANDA BIOQUIMICA DE OXIGENO 5 DIAS(<=135.00000 mg O2/L), DEMANDA QUIMICA DE OXIGENO(<=225.00000 mg O2/L), SOLIDOS EN SUSPENSION(<=9.00000 mg/L), AMONIO(<=25.00000 mg NH4/L) | 5190 | NO | Ponga | Categoría I | Aguas superficiales directo | Normal | Río Ponga | Decantación | AV | NO
D.H. del Cantábrico Occidental | Ayuntamiento de Ponga | V/33/01027F | Núcleos: Beleño | NO3301233 | Saneamiento B-Beleño | 323828 | 4784081 | Ponga | Asturias | Urbano < 250 h.-e. | Urbanos hasta 1.999 habitantes-equivalentes | OTROS | ACEITES Y GRASAS(<=15.00000 mg/l), DEMANDA BIOQUIMICA DE OXIGENO 5 DIAS(<=135.00000 mg O2/L), DEMANDA QUIMICA DE OXIGENO(<=225.00000 mg O2/L), SOLIDOS EN SUSPENSION(<=90.00000 mg/L), AMONIO(<=25.00000 mg NH4/L) | 5125 | NO | Ponga | Categoría I | Aguas superficiales directo | Normal | Río Ponga | Decantación | AV | NO
D.H. del Cantábrico Occidental | Ayuntamiento de Ponga | V/33/01027G | Núcleos: Sobrefoz (zona baja) | NO3302687 | Núcleos: Sobrefoz (zona baja) | 323129 | 4782727 | Ponga | Asturias | Urbano < 250 h.-e. | Urbanos hasta 1.999 habitantes-equivalentes | OTROS | DEMANDA BIOQUIMICA DE OXIGENO 5 DIAS(<=40.00000 mg O2/L), DEMANDA QUIMICA DE OXIGENO(<=160.00000 mg O2/L), SOLIDOS EN SUSPENSION(<=80.00000 mg/L), AMONIO(<=15.00000 mg NH4/L), FOSFORO TOTAL(<=10.00000 mg P/L), PH(6.00000-9.00000 Ud pH) | 1679 | NO | Ventaniella de | Categoría I | Aguas superficiales directo | Normal | Río Ponga | Lechos Bacterianos o Biofiltros | AV | NO
D.H. del Cantábrico Occidental | Ayuntamiento de Ponga | V/33/01027H | Núcleos: Taranes | NO3302993 | Saneamiento-Taranes | 320349 | 4785251 | Ponga | Asturias | Urbano < 250 h.-e. | Urbanos hasta 1.999 habitantes-equivalentes | OTROS | ACEITES Y GRASAS(<=15.00000 mg/l), DEMANDA BIOQUIMICA DE OXIGENO 5 DIAS(<=135.00000 mg O2/L), DEMANDA QUIMICA DE OXIGENO(<=225.00000 mg O2/L), SOLIDOS EN SUSPENSION(<=90.00000 mg/L), AMONIO(<=25.00000 mg NH4/L), PH(6.00000-9.00000 Ud pH) | 3154 | NO | Taranes | Categoría I | Aguas superficiales directo | Normal | Río Ponga | Lechos Bacterianos o Biofiltros | AV | NO
D.H. del Cantábrico Occidental | Ayuntamiento de Ponga | V/33/01027I | Núcleos: Abiegos | NO3302994 | Saneamiento-Abiegos | 322586 | 4784601 | Ponga | Asturias | Urbano < 250 h.-e. | Urbanos hasta 1.999 habitantes-equivalentes | OTROS | ACEITES Y GRASAS(<=15.00000 mg/l), DEMANDA BIOQUIMICA DE OXIGENO 5 DIAS(<=135.00000 mg O2/L), DEMANDA QUIMICA DE OXIGENO(<=225.00000 mg O2/L), SOLIDOS EN SUSPENSION(<=90.00000 mg/L), AMONIO(<=25.00000 mg NH4/L), PH(6.00000-9.00000 Ud pH) | 2234 | NO | Ponga | Categoría I | Aguas superficiales directo | Normal | Río Ponga | Lechos Bacterianos o Biofiltros | AV | NO
D.H. del Cantábrico Occidental | Ayuntamiento de Ponga | V/33/01027J | Núcleos: Priesca | NO3302995 | Saneamiento-Priesca | 321916 | 4791097 | Ponga | Asturias | Urbano < 250 h.-e. | Urbanos hasta 1.999 habitantes-equivalentes | OTROS | ACEITES Y GRASAS(<=15.00000 mg/l), DEMANDA BIOQUIMICA DE OXIGENO 5 DIAS(<=135.00000 mg O2/L), DEMANDA QUIMICA DE OXIGENO(<=225.00000 mg O2/L), SOLIDOS EN SUSPENSION(<=90.00000 mg/L), AMONIO(<=25.00000 mg NH4/L), PH(6.00000-9.00000 Ud pH) | 1380 | NO | Ponga | Categoría I | Aguas superficiales directo | Normal | Río Sella II | Lechos Bacterianos o Biofiltros | AV | NO
D.H. del Cantábrico Occidental | Ayuntamiento de Ponga | V/33/01027K | Núcleos: Cazo | NO3302996 | Saneamiento-Cazo | 320260 | 4792350 | Ponga | Asturias | Urbano < 250 h.-e. | Urbanos hasta 1.999 habitantes-equivalentes | OTROS | ACEITES Y GRASAS(<=15.00000 mg/l), DEMANDA BIOQUIMICA DE OXIGENO 5 DIAS(<=135.00000 mg O2/L), DEMANDA QUIMICA DE OXIGENO(<=225.00000 mg O2/L), SOLIDOS EN SUSPENSION(<=90.00000 mg/L), AMONIO(<=25.00000 mg NH4/L), PH(6.00000-9.00000 Ud pH) | 1445 | NO | Valle Moro de | Categoría I | Aguas superficiales directo | Normal | Arroyo de Valle Moro | Lechos Bacterianos o Biofiltros | AV | NO
D.H. del Cantábrico Occidental | Ayuntamiento de Ponga | V/33/01027L | Núcleos: Los Laderos | NO3302997 | Saneamiento-Los Laderos | 319983 | 4792667 | Ponga | Asturias | Urbano < 250 h.-e. | Urbanos hasta 1.999 habitantes-equivalentes | OTROS | ACEITES Y GRASAS(<=15.00000 mg/l), DEMANDA BIOQUIMICA DE OXIGENO 5 DIAS(<=135.00000 mg O2/L), DEMANDA QUIMICA DE OXIGENO(<=225.00000 mg O2/L), SOLIDOS EN SUSPENSION(<=90.00000 mg/L), AMONIO(<=25.00000 mg NH4/L), PH(6.00000-9.00000 Ud pH) | 657 | NO | Valle Moro de | Categoría I | Aguas superficiales directo | Normal | Arroyo de Valle Moro | Lechos Bacterianos o Biofiltros | AV | NO
D.H. del Cantábrico Occidental | Ayuntamiento de Ponga | V/33/01027M | Núcleos: Viboli | NO3302998 | Saneamiento-Viboli | 328947 | 4783075 | Ponga | Asturias | Urbano < 250 h.-e. | Urbanos hasta 1.999 habitantes-equivalentes | OTROS | ACEITES Y GRASAS(<=15.00000 mg/l), DEMANDA BIOQUIMICA DE OXIGENO 5 DIAS(<=135.00000 mg O2/L), DEMANDA QUIMICA DE OXIGENO(<=225.00000 mg O2/L), SOLIDOS EN SUSPENSION(<=90.00000 mg/L), AMONIO(<=25.00000 mg NH4/L), PH(6.00000-9.00000 Ud pH) | 657 | NO | Porciles | Categoría I | Aguas superficiales directo | Normal | Río Sella II | Lechos Bacterianos o Biofiltros | AV | NO
D.H. del Cantábrico Occidental | persona física | V/33/01553 | Hotel Rural en Vidosa | NO3300807 | Hostelería-Hotel Rural-Vidosa | 330391 | 4786444 | Ponga | Asturias | Industrial Clase 1 (sin sustancias peligrosas) | Industrial clase 1 | 5520 | ACEITES Y GRASAS(<=20.00000 mg/l), DEMANDA BIOQUIMICA DE OXIGENO 5 DIAS(<=40.00000 mg O2/L), TENSOACTIVOS ANIONICOS(<=2.00000 mg LAS/L), DEMANDA QUIMICA DE OXIGENO(<=160.00000 mg O2/L), SOLIDOS EN SUSPENSION(<=80.00000 mg/L), AMONIO(<=15.00000 mg NH4/L), PH(6.00000-9.00000 Ud pH) | 4563 | NO | Sella | Categoría I | Aguas subterráneas indirecto | Normal | Picos de Europa-Panes | Lechos Bacterianos o Biofiltros | AV | NO
D.H. del Cantábrico Occidental | persona física | V/33/01246 | Piscifactoría en Barganeiro | NO3300450 | Proceso-Piscifactoría-Barganeiro | 245842 | 4819056 | Pravia | Asturias | Industrial Piscifactorías | Piscifactorías | 0322 | DEMANDA BIOQUIMICA DE OXIGENO 5 DIAS(<=3.00000 mg O2/L), SOLIDOS EN SUSPENSION(<=10.00000 mg/L), AMONIO(<=0.50000 mg NH4/L), FOSFORO TOTAL(<=0.20000 mg P/L), PH(6.00000-9.00000 Ud pH) | 12614400 | NO | Aranguin | Categoría I | Aguas superficiales directo | Normal | Río Aranguín | Decantación | AV | NO
D.H. del Cantábrico Occidental | Linpac Packaging Pravia, S.A.U. | V/33/01415 | Almacén de productos terminados en Quintana | NO3303147 | Industria 2- Fábrica- Quintana | 243691 | 4817764 | Pravia | Asturias | Industrial Clase 2 (sin sustancias peligrosas) | Industrial clase 1 | 2222 | DEMANDA BIOQUIMICA DE OXIGENO 5 DIAS(<=225.00000 mg O2/L), TENSOACTIVOS ANIONICOS(<=3.00000 mg LAS/L), DEMANDA QUIMICA DE OXIGENO(<=375.00000 mg O2/L), HIDROCARBUROS(<=5.00000 mg/L), SOLIDOS EN SUSPENSION(<=150.00000 mg/L), AMONIO(<=25.00000 mg NH4/L), PH(6.00000-9.00000 Ud pH) | 1970 | NO | ARANGUIN | Categoría I | Aguas superficiales directo | Normal | Río Aranguín | Desengrasado,Decantación | AV-PRC | SI
D.H. del Cantábrico Occidental | Linpac Packaging Pravia, S.A.U. | V/33/01415 | Almacén de productos terminados en Quintana | NO3303148 | Industria 3- Fábrica- Quintana | 243761 | 4817806 | Pravia | Asturias | Industrial Clase 2 (sin sustancias peligrosas) | Industrial clase 1 | 2222 | DEMANDA BIOQUIMICA DE OXIGENO 5 DIAS(<=225.00000 mg O2/L), TENSOACTIVOS ANIONICOS(<=3.00000 mg LAS/L), DEMANDA QUIMICA DE OXIGENO(<=375.00000 mg O2/L), HIDROCARBUROS(<=5.00000 mg/L), SOLIDOS EN SUSPENSION(<=150.00000 mg/L), AMONIO(<=25.00000 mg NH4/L), PH(6.00000-9.00000 Ud pH) | 822 | NO | ARANGUIN | Categoría I | Aguas superficiales directo | Normal | Río Aranguín | Desengrasado,Decantación | AV-PRC | SI
D.H. del Cantábrico Occidental | Linpac Packaging Pravia, S.A.U. | V/33/01415 | Almacén de productos terminados en Quintana | NO3303150 | Industria 1- Fábrica- Quintana | 243452 | 4817661 | Pravia | Asturias | Industrial Clase 2 (sin sustancias peligrosas) | Urbanos hasta 1.999 habitantes-equivalentes | 2222 | DEMANDA BIOQUIMICA DE OXIGENO 5 DIAS(<=225.00000 mg O2/L), DEMANDA QUIMICA DE OXIGENO(<=375.00000 mg O2/L), SOLIDOS EN SUSPENSION(<=150.00000 mg/L), AMONIO(<=25.00000 mg NH4/L), PH(6.00000-9.00000 Ud pH) | 2190 | NO | ARANGUIN | Categoría I | Aguas superficiales directo | Normal | Río Aranguín | Lechos Bacterianos o Biofiltros | AV-PRC | SI
D.H. del Cantábrico Occidental | Asociación Deportiva de Pesca Fluvial Mestas del Narcea | V/33/01445 | Piscifactoría en Pravia | NO3300694 | Proceso-Piscifactoría-Pravia | 243642 | 4817674 | Pravia | Asturias | Industrial Piscifactorías | Piscifactorías | 0322 | DEMANDA BIOQUIMICA DE OXIGENO 5 DIAS(<=3.00000 mg O2/L), SOLIDOS EN SUSPENSION(<=10.00000 mg/L), AMONIO(<=0.50000 mg NH4/L), FOSFORO TOTAL(<=0.20000 mg P/L), PH(6.00000-9.00000 Ud pH) | 1522368 | NO | Aranguin | Categoría I | Aguas superficiales directo | Normal | Río Aranguín | Decantación | AV | NO
D.H. del Cantábrico Occidental | Consorcio para el Abastecimiento y Saneamiento de la Zona Central de Asturias (Cadasa) | V/33/01932 | Aliviaderos EDAR Soto del Barco |  | Aliviadero/Bombeo de Peñaullan | 249743 | 4820606 | Pravia | Asturias | Urbano sin h.-e. asociados | Desbordamiento de sistema unitario | OTROS |  |  | NO | Nalón |  |  |  | Río Nalón V |  | AV | NO
D.H. del Cantábrico Occidental | Consorcio para el Abastecimiento y Saneamiento de la Zona Central de Asturias (Cadasa) | V/33/01932 | Aliviaderos EDAR Soto del Barco |  | Aliviadero/Bombeo de Prahúa | 248793 | 4819685 | Pravia | Asturias | Urbano sin h.-e. asociados | Desbordamiento de sistema unitario | OTROS |  |  | NO | Nalón |  |  |  | Río Nalón V |  | AV | NO
D.H. del Cantábrico Occidental | Consorcio para el Abastecimiento y Saneamiento de la Zona Central de Asturias (Cadasa) | V/33/01932 | Aliviaderos EDAR Soto del Barco |  | Aliviadero de Forcinas | 248692 | 4818545 | Pravia | Asturias | Urbano sin h.-e. asociados | Desbordamiento de sistema unitario | OTROS |  |  | NO | Nalón |  |  |  | Río Nalón V |  | AV | NO
D.H. del Cantábrico Occidental | Consorcio para el Abastecimiento y Saneamiento de la Zona Central de Asturias (Cadasa) | V/33/01932 | Aliviaderos EDAR Soto del Barco |  | Aliviadero de El Viso | 248124 | 4817593 | Pravia | Asturias | Urbano sin h.-e. asociados | Desbordamiento de sistema unitario | OTROS |  |  | NO | Narcea |  |  |  | Río Nalón V |  | AV | NO
D.H. del Cantábrico Occidental | Consorcio para el Abastecimiento y Saneamiento de la Zona Central de Asturias (Cadasa) | V/33/01932 | Aliviaderos EDAR Soto del Barco |  | Aliviadero/Bombeo de Corias | 246334 | 4815257 | Pravia | Asturias | Urbano sin h.-e. asociados | Desbordamiento de sistema unitario | OTROS |  |  | NO | Narcea |  |  |  | Río Nalón V |  | AV | NO
D.H. del Cantábrico Occidental | Consorcio para el Abastecimiento y Saneamiento de la Zona Central de Asturias (Cadasa) | V/33/01932 | Aliviaderos EDAR Soto del Barco |  | Aliviadero de Agones | 248231 | 4820411 | Pravia | Asturias | Urbano sin h.-e. asociados | Desbordamiento de sistema unitario | OTROS |  |  | NO | Aranguin |  |  |  | Río Aranguín |  | AV | NO
D.H. del Cantábrico Occidental | Consorcio para el Abastecimiento y Saneamiento de la Zona Central de Asturias (Cadasa) | V/33/01932 | Aliviaderos EDAR Soto del Barco |  | Aliviadero de Pravia | 248532 | 4820219 | Pravia | Asturias | Urbano sin h.-e. asociados | Desbordamiento de sistema unitario | OTROS |  |  | NO | Nalón |  |  |  | Río Nalón V |  | AV | NO
D.H. del Cantábrico Occidental | Consorcio para el Abastecimiento y Saneamiento de la Zona Central de Asturias (Cadasa) | V/33/01932 | Aliviaderos EDAR Soto del Barco |  | Aliviadero/bombeo de Santianes | 249766 | 4820747 | Pravia | Asturias | Urbano sin h.-e. asociados | Desbordamiento de sistema unitario | OTROS |  |  | NO | Nalón |  |  |  | Río Nalón V |  | AV | NO
D.H. del Cantábrico Occidental | Linpac Packaging Pravia, S.A.U. | V/33/02156 | Aseos fábrica envases en Vegafriosa | NO3303025 | Aseos-fábrica envases-Vegafriosa | 241152 | 4816664 | Pravia | Asturias | Industrial Clase 2 (sin sustancias peligrosas) | Urbanos hasta 1.999 habitantes-equivalentes | 2222 | DEMANDA BIOQUIMICA DE OXIGENO 5 DIAS(<=60.00000 mg O2/L), DEMANDA QUIMICA DE OXIGENO(<=120.00000 mg O2/L), SOLIDOS EN SUSPENSION(<=50.00000 mg/L), AMONIO(<=25.00000 mg NH4/L), PH(6.00000-9.00000 Ud pH) | 1095 | NO | ARANGUIN | Categoría I | Aguas superficiales directo | Normal | Río Aranguín | Fangos Activados | AV | NO
D.H. del Cantábrico Occidental | persona física | V/33/02402 | Vivienda unifamiliar en Quintana | NO3303727 | Vivienda unifamiliar en Quintana (Pravia) | 244336 | 4817695 | Pravia | Asturias | Urbano < 250 h.-e. | Urbanos hasta 1.999 habitantes-equivalentes | OTROS | DEMANDA BIOQUIMICA DE OXIGENO 5 DIAS(<=225.00000 mg O2/L), DEMANDA QUIMICA DE OXIGENO(<=25.00000 mg O2/L), SOLIDOS EN SUSPENSION(<=90.00000 mg/L), PH(6.00000-9.00000 Ud pH) | 365 | NO |  | Categoría I | Aguas subterráneas indirecto | Normal | Somiedo-Trubia-Pravia | Decantación,Fisico-químico | AV | NO
D.H. del Cantábrico Occidental | persona física | V/33/02453 | Vivienda unifamiliar en Quintana-Pravia | NO3303792 | Vivienda unifamiliar en Quintana. | 244107 | 4817558 | Pravia | Asturias | Urbano < 250 h.-e. | Urbanos hasta 1.999 habitantes-equivalentes | OTROS | DEMANDA BIOQUIMICA DE OXIGENO 5 DIAS(<=160.00000 mg O2/L), DEMANDA QUIMICA DE OXIGENO(<=260.00000 mg O2/L), SOLIDOS EN SUSPENSION(<=100.00000 mg/L), AMONIO(<=20.00000 mg NH4/L), PH(6.00000-9.00000 Ud pH) | 365 | NO |  | Categoría I | Aguas subterráneas indirecto | Normal | Somiedo-Trubia-Pravia | Decantación,Fisico-químico | AV | NO
D.H. del Cantábrico Occidental | persona física | V/33/02459 | Vivienda unifamiliar en Las Tablas | NO3303837 | Vivienda unifamiliar en Las Tablas | 244413 | 4817494 | Pravia | Asturias | Urbano < 250 h.-e. | Urbanos hasta 1.999 habitantes-equivalentes | OTROS | DEMANDA BIOQUIMICA DE OXIGENO 5 DIAS(<=160.00000 mg O2/L), DEMANDA QUIMICA DE OXIGENO(<=260.00000 mg O2/L), SOLIDOS EN SUSPENSION(<=100.00000 mg/L), AMONIO(<=20.00000 mg NH4/L), PH(6.00000-9.00000 Ud pH) | 548 | NO | ARANGUIN | Categoría III | Aguas superficiales directo | Normal | Río Aranguín | Decantación | AV | NO
D.H. del Cantábrico Occidental | Ayuntamiento de Proaza | V/33/01008 | Aliviadero-bombeo de Proaza |  | Aliviadero-bombeo de Proaza | 255688 | 4793774 | Proaza | Asturias | Urbano sin h.-e. asociados | Desbordamiento de sistema unitario | OTROS |  |  | NO | Trubia |  |  |  | Río Trubia III |  | AV | NO
D.H. del Cantábrico Occidental | Ayuntamiento de Proaza | V/33/01008A | Núcleos: Fabar | NO3300008 | Saneamiento-Fabar | 249765 | 4787083 | Proaza | Asturias | Urbano < 250 h.-e. | Urbanos hasta 1.999 habitantes-equivalentes | OTROS | DEMANDA BIOQUIMICA DE OXIGENO 5 DIAS(<=40.00000 mg O2/L), TENSOACTIVOS ANIONICOS(<=2.00000 mg LAS/L), DEMANDA QUIMICA DE OXIGENO(<=160.00000 mg O2/L), SOLIDOS EN SUSPENSION(<=80.00000 mg/L), AMONIO(<=15.00000 mg NH4/L), PH(6.00000-9.00000 Ud pH) | 1000 | NO | Teverga | Categoría I | Aguas superficiales directo | Normal | Río Trubia III | Decantación | AV | NO
D.H. del Cantábrico Occidental | Ayuntamiento de Proaza | V/33/01008B | Núcleos: Proacina | NO3300009 | Saneamiento-Proacina | 252805 | 4791825 | Proaza | Asturias | Urbano < 250 h.-e. | Urbanos hasta 1.999 habitantes-equivalentes | OTROS | DEMANDA BIOQUIMICA DE OXIGENO 5 DIAS(<=40.00000 mg O2/L), TENSOACTIVOS ANIONICOS(<=2.00000 mg LAS/L), DEMANDA QUIMICA DE OXIGENO(<=160.00000 mg O2/L), SOLIDOS EN SUSPENSION(<=80.00000 mg/L), AMONIO(<=15.00000 mg NH4/L), PH(6.00000-9.00000 Ud pH) | 1500 | NO | Trubia | Categoría I | Aguas subterráneas indirecto | Normal | Somiedo-Trubia-Pravia | Decantación | AV | NO
D.H. del Cantábrico Occidental | Ayuntamiento de Proaza | V/33/01008D | Núcleos: Caranga de Abajo | NO3300011 | Saneamiento-Caranga de Abajo | 253196 | 4789929 | Proaza | Asturias | Urbano < 250 h.-e. | Urbanos hasta 1.999 habitantes-equivalentes | OTROS | DEMANDA BIOQUIMICA DE OXIGENO 5 DIAS(<=300.00000 mg O2/L), TENSOACTIVOS ANIONICOS(<=6.00000 mg LAS/L), DEMANDA QUIMICA DE OXIGENO(<=500.00000 mg O2/L), SOLIDOS EN SUSPENSION(<=300.00000 mg/L), AMONIO(<=50.00000 mg NH4/L), PH(6.00000-9.00000 Ud pH) | 6960 | NO | Trubia | Categoría I | Aguas superficiales directo | Normal | Río Trubia III | Sin tratamiento | AV-PRC | SI
D.H. del Cantábrico Occidental | Ayuntamiento de Proaza | V/33/01008E | Núcleos: Bandujo | NO3300012 | Saneamiento-Bandujo | 250514 | 4789562 | Proaza | Asturias | Urbano < 250 h.-e. | Urbanos hasta 1.999 habitantes-equivalentes | OTROS | DEMANDA BIOQUIMICA DE OXIGENO 5 DIAS(<=135.00000 mg O2/L), DEMANDA QUIMICA DE OXIGENO(<=225.00000 mg O2/L), SOLIDOS EN SUSPENSION(<=90.00000 mg/L), AMONIACO NO IONIZADO(<=25.00000 mg NH3/L), PH(6.00000-9.00000 Ud pH) | 3416 | NO | Bandujo de | Categoría I | Aguas superficiales directo | Normal | Río Trubia III | Lechos Bacterianos o Biofiltros | AV | NO
D.H. del Cantábrico Occidental | Ayuntamiento de Proaza | V/33/01008F | Núcleos: Sograndio, Murias y Barrio del Fontán | NO3300013 | Saneamiento-Sograndio y Murias | 252597 | 4793334 | Proaza | Asturias | Urbano < 250 h.-e. | Urbanos hasta 1.999 habitantes-equivalentes | OTROS | DEMANDA BIOQUIMICA DE OXIGENO 5 DIAS(<=40.00000 mg O2/L), TENSOACTIVOS ANIONICOS(<=2.00000 mg LAS/L), DEMANDA QUIMICA DE OXIGENO(<=160.00000 mg O2/L), SOLIDOS EN SUSPENSION(<=80.00000 mg/L), AMONIACO NO IONIZADO(<=15.00000 mg NH3/L), PH(6.00000-9.00000 Ud pH) | 10238 | NO | Murias de | Categoría I | Aguas superficiales directo | Normal | Río Trubia III | Fangos Activados,Lechos Bacterianos o Biofiltros | AV | NO
D.H. del Cantábrico Occidental | Ayuntamiento de Proaza | V/33/01008F | Núcleos: Sograndio, Murias y Barrio del Fontán | NO3300918 | Saneamiento-Barrio de Fontán | 253072 | 4793380 | Proaza | Asturias | Urbano < 250 h.-e. | Urbanos hasta 1.999 habitantes-equivalentes | OTROS | DEMANDA BIOQUIMICA DE OXIGENO 5 DIAS(<=80.00000 mg O2/L), TENSOACTIVOS ANIONICOS(<=2.00000 mg LAS/L), DEMANDA QUIMICA DE OXIGENO(<=160.00000 mg O2/L), SOLIDOS EN SUSPENSION(<=80.00000 mg/L), AMONIACO NO IONIZADO(<=15.00000 mg NH3/L), PH(6.00000-9.00000 Ud pH) | 985 | NO | Teverga | Categoría I | Aguas subterráneas indirecto | Normal | Somiedo-Trubia-Pravia | Fangos Activados,Lechos Bacterianos o Biofiltros | AV | NO
D.H. del Cantábrico Occidental | Ayuntamiento de Proaza | V/33/01008G | Núcleos: Bustiello | NO3300014 | Saneamiento-Bustiello | 250201 | 4787648 | Proaza | Asturias | Urbano < 250 h.-e. | Urbanos hasta 1.999 habitantes-equivalentes | OTROS | DEMANDA BIOQUIMICA DE OXIGENO 5 DIAS(<=40.00000 mg O2/L), TENSOACTIVOS ANIONICOS(<=2.00000 mg LAS/L), DEMANDA QUIMICA DE OXIGENO(<=160.00000 mg O2/L), SOLIDOS EN SUSPENSION(<=80.00000 mg/L), AMONIO(<=15.00000 mg NH4/L), PH(6.00000-9.00000 Ud pH) | 5840 | NO | Teverga | Categoría I | Aguas subterráneas indirecto | Normal | Somiedo-Trubia-Pravia | Lechos Bacterianos o Biofiltros | AV | NO
D.H. del Cantábrico Occidental | Ayuntamiento de Proaza | V/33/01008I | Núcleos: Villamejin | NO3300016 | Saneamiento-Villamejín | 255414 | 4792206 | Proaza | Asturias | Urbano < 250 h.-e. | Urbanos hasta 1.999 habitantes-equivalentes | OTROS | DEMANDA BIOQUIMICA DE OXIGENO 5 DIAS(<=40.00000 mg O2/L), TENSOACTIVOS ANIONICOS(<=2.00000 mg LAS/L), DEMANDA QUIMICA DE OXIGENO(<=160.00000 mg O2/L), SOLIDOS EN SUSPENSION(<=80.00000 mg/L), AMONIACO NO IONIZADO(<=15.00000 mg NH3/L), PH(6.00000-9.00000 Ud pH) | 7008 | NO | Fayas las | Categoría III | Aguas superficiales directo | Normal | Río Trubia III | Lechos Bacterianos o Biofiltros | AV | NO
D.H. del Cantábrico Occidental | Ayuntamiento de Proaza | V/33/01008J | Núcleo: Serandi | NO3300015 | Depuradora-Serandi | 256726 | 4793585 | Proaza | Asturias | Urbano < 250 h.-e. | Urbanos hasta 1.999 habitantes-equivalentes | OTROS | DEMANDA BIOQUIMICA DE OXIGENO 5 DIAS(<=60.00000 mg O2/L), DEMANDA QUIMICA DE OXIGENO(<=120.00000 mg O2/L), SOLIDOS EN SUSPENSION(<=50.00000 mg/L), AMONIO(<=15.00000 mg NH4/L), PH(6.00000-9.00000 Ud pH) | 19345 | NO | Mesa | Categoría I | Aguas superficiales directo | Normal | Río Trubia III | Lechos Bacterianos o Biofiltros | AV | NO
D.H. del Cantábrico Occidental | Ayuntamiento de Proaza | V/33/01008K | NUCLEO: LINARES | NO3303977 | Nucleo: Linares | 254650 | 4796510 | Proaza | Asturias | Urbano < 250 h.-e. | Urbanos hasta 1.999 habitantes-equivalentes | OTROS | DEMANDA BIOQUIMICA DE OXIGENO 5 DIAS(<=250.00000 mg O2/L), DEMANDA QUIMICA DE OXIGENO(<=400.00000 mg O2/L), SOLIDOS EN SUSPENSION(<=250.00000 mg/L), AMONIO(<=40.00000 mg NH4/L), PH(6.00000-9.00000 Ud pH) | 2738 | NO | Reguero de Sabadia | Categoría I | Aguas superficiales directo | Normal | Río Trubia III | Decantación | AV-PRC | SI
D.H. del Cantábrico Occidental | EDP España, S.A.U. | V/33/01818 | Central Hidroeléctrica de Proaza | NO3302182 | Refrigeración-C. Hidroeléctrica-Proaza | 255041 | 4792852 | Proaza | Asturias | Industrial Clase 1 (sin sustancias peligrosas) | Refrigeración | 3515 | INCREMENTO DE TEMPERATURA(<=1.50000 ºC), Temperatura río abajo(<=21.50000 ºC) | 680920 | NO | Trubia | Categoría I | Aguas superficiales directo | Normal | Río Trubia III | Sin tratamiento | AV | NO
D.H. del Cantábrico Occidental | persona física | V/33/02014 | Vivienda unifamiliar en Proaza | NO3302700 | Vivienda unifamiliar en Proaza | 255216 | 4792843 | Proaza | Asturias | Urbano < 250 h.-e. | Urbanos hasta 1.999 habitantes-equivalentes | OTROS | DEMANDA BIOQUIMICA DE OXIGENO 5 DIAS(<=40.00000 mg O2/L), DEMANDA QUIMICA DE OXIGENO(<=160.00000 mg O2/L), SOLIDOS EN SUSPENSION(<=80.00000 mg/L), AMONIO(<=15.00000 mg NH4/L), PH(6.00000-9.00000 Ud pH) | 219 | NO | Trubia | Categoría I | Aguas subterráneas indirecto | Normal | Cuenca Carbonífera Asturiana | Lechos Bacterianos o Biofiltros | AV | NO
D.H. del Cantábrico Occidental | Ayuntamiento de Quirós | V/33/01201 | Núcleos: Barzana, Murias y Coañana | NO3301571 | Saneamiento-Bárzana-Varios | 257690 | 4782694 | Quirós | Asturias | Urbano >=250 y < 2.000 h.-e. | Urbanos hasta 1.999 habitantes-equivalentes | OTROS | ACEITES Y GRASAS(<=40.00000 mg/l), DEMANDA BIOQUIMICA DE OXIGENO 5 DIAS(<=300.00000 mg O2/L), TENSOACTIVOS ANIONICOS(<=6.00000 mg LAS/L), DEMANDA QUIMICA DE OXIGENO(<=500.00000 mg O2/L), SOLIDOS EN SUSPENSION(<=300.00000 mg/L), AMONIO(<=50.00000 mg NH4/L), PH(6.00000-9.00000 Ud pH) | 23717 | NO | Trubia | Categoría I | Aguas superficiales directo | Normal | Río Trubia II | Lechos Bacterianos o Biofiltros | AV-PRC | SI
D.H. del Cantábrico Occidental | Ayuntamiento de Quirós | V/33/01201A | Núcleos: Bermiego | NO3300389 | Saneamiento-Bermiego | 257890 | 4787594 | Quirós | Asturias | Urbano < 250 h.-e. | Urbanos hasta 1.999 habitantes-equivalentes | OTROS | DEMANDA BIOQUIMICA DE OXIGENO 5 DIAS(<=40.00000 mg O2/L), DEMANDA QUIMICA DE OXIGENO(<=160.00000 mg O2/L), SOLIDOS EN SUSPENSION(<=80.00000 mg/L), PH(5.50000-9.50000 Ud pH) | 6570 | NO | Fontana de la | Categoría III | Aguas superficiales directo | Normal | Río Trubia III | Desinfección (Cloración, Rayos Ultravioletas, etc),Oxidación | AV | NO
D.H. del Cantábrico Occidental | Ayuntamiento de Quirós | V/33/01201B | Núcleos: Llanuces | NO3300390 | Saneamiento-Llanuces | 262193 | 4782102 | Quirós | Asturias | Urbano < 250 h.-e. | Urbanos hasta 1.999 habitantes-equivalentes | OTROS | ACEITES Y GRASAS(<=15.00000 mg/l), DEMANDA BIOQUIMICA DE OXIGENO 5 DIAS(<=135.00000 mg O2/L), DEMANDA QUIMICA DE OXIGENO(<=225.00000 mg O2/L), SOLIDOS EN SUSPENSION(<=90.00000 mg/L), AMONIO(<=25.00000 mg NH4/L), PH(6.00000-9.00000 Ud pH) | 1577 | NO | Trubia | Categoría I | Aguas subterráneas indirecto | Normal | SIN DEFINIR EN EL PH | Lechos Bacterianos o Biofiltros | AV | NO
D.H. del Cantábrico Occidental | Ayuntamiento de Quirós | V/33/01201C | Núcleos: Tene | NO3300391 | Saneamiento-Tene | 256472 | 4788227 | Quirós | Asturias | Urbano < 250 h.-e. | Urbanos hasta 1.999 habitantes-equivalentes | OTROS | ACEITES Y GRASAS(<=15.00000 mg/l), DEMANDA BIOQUIMICA DE OXIGENO 5 DIAS(<=135.00000 mg O2/L), DEMANDA QUIMICA DE OXIGENO(<=225.00000 mg O2/L), SOLIDOS EN SUSPENSION(<=90.00000 mg/L), AMONIO(<=25.00000 mg NH4/L), PH(6.00000-9.00000 Ud pH) | 2497 | NO | Agueras de Re.de las | Categoría III | Aguas superficiales directo | Normal | Río Trubia III | Lechos Bacterianos o Biofiltros | AV | NO
D.H. del Cantábrico Occidental | Ayuntamiento de Quirós | V/33/01201D | Núcleos: San Salvador | NO3300392 | Saneamiento-San Salvador | 257681 | 4783337 | Quirós | Asturias | Urbano < 250 h.-e. | Urbanos hasta 1.999 habitantes-equivalentes | OTROS | ACEITES Y GRASAS(<=15.00000 mg/l), DEMANDA BIOQUIMICA DE OXIGENO 5 DIAS(<=135.00000 mg O2/L), DEMANDA QUIMICA DE OXIGENO(<=225.00000 mg O2/L), SOLIDOS EN SUSPENSION(<=90.00000 mg/L), AMONIO(<=25.00000 mg NH4/L), PH(6.00000-9.00000 Ud pH) | 1577 | NO | Trubia | Categoría I | Aguas superficiales directo | Normal | Río Trubia III | Lechos Bacterianos o Biofiltros | AV | NO
D.H. del Cantábrico Occidental | Ayuntamiento de Quirós | V/33/01201E | Núcleos: Toriezo | NO3300393 | Saneamiento-Toriezo | 256390 | 4785694 | Quirós | Asturias | Urbano < 250 h.-e. | Urbanos hasta 1.999 habitantes-equivalentes | OTROS | ACEITES Y GRASAS(<=15.00000 mg/l), DEMANDA BIOQUIMICA DE OXIGENO 5 DIAS(<=135.00000 mg O2/L), DEMANDA QUIMICA DE OXIGENO(<=225.00000 mg O2/L), SOLIDOS EN SUSPENSION(<=90.00000 mg/L), AMONIO(<=25.00000 mg NH4/L), PH(6.00000-9.00000 Ud pH) | 2562 | NO | Trubia | Categoría I | Aguas subterráneas indirecto | Normal | Cuenca Carbonífera Asturiana | Lechos Bacterianos o Biofiltros | AV | NO
D.H. del Cantábrico Occidental | Ayuntamiento de Quirós | V/33/01201F | Núcleos: Las Llanas y Cuevas | NO3300394 | Saneamiento-Cuevas, Las Llanas | 262590 | 4777594 | Quirós | Asturias | Urbano < 250 h.-e. | Urbanos hasta 1.999 habitantes-equivalentes | OTROS | ACEITES Y GRASAS(<=20.00000 mg/l), DEMANDA BIOQUIMICA DE OXIGENO 5 DIAS(<=40.00000 mg O2/L), TENSOACTIVOS ANIONICOS(<=2.00000 mg LAS/L), DEMANDA QUIMICA DE OXIGENO(<=160.00000 mg O2/L), SOLIDOS EN SUSPENSION(<=80.00000 mg/L), AMONIO(<=15.00000 mg NH4/L), PH(5.50000-9.50000 Ud pH) | 3358 | NO | Trubia | Categoría I | Aguas superficiales directo | Normal | Río Trubia II | Fangos Activados,Lechos Bacterianos o Biofiltros | AV | NO
D.H. del Cantábrico Occidental | Ayuntamiento de Quirós | V/33/01201G | EDAR de Ricabo | NO3303136 | EDAR de Ricabo | 257833 | 4777848 | Quirós | Asturias | Urbano < 250 h.-e. | Urbanos hasta 1.999 habitantes-equivalentes | OTROS | ACEITES Y GRASAS(<=40.00000 mg/l), DEMANDA BIOQUIMICA DE OXIGENO 5 DIAS(<=300.00000 mg O2/L), DEMANDA QUIMICA DE OXIGENO(<=500.00000 mg O2/L), SOLIDOS EN SUSPENSION(<=300.00000 mg/L), AMONIO(<=50.00000 mg NH4/L), PH(6.00000-9.00000 Ud pH) | 10567 | NO | Ricabo de * | Categoría I | Aguas superficiales directo | Normal | Río Trubia II | Lechos Bacterianos o Biofiltros | AV-PRC | SI
D.H. del Cantábrico Occidental | Ayuntamiento de Quirós | V/33/01201H | EDAR de Villamarcel | NO3303138 | Saneamiento Villamarcel | 259090 | 4780694 | Quirós | Asturias | Urbano < 250 h.-e. | Urbanos hasta 1.999 habitantes-equivalentes | OTROS | ACEITES Y GRASAS(<=15.00000 mg/l), DEMANDA BIOQUIMICA DE OXIGENO 5 DIAS(<=135.00000 mg O2/L), DEMANDA QUIMICA DE OXIGENO(<=225.00000 mg O2/L), SOLIDOS EN SUSPENSION(<=90.00000 mg/L), AMONIO(<=25.00000 mg NH4/L), PH(5.50000-9.50000 Ud pH) | 4402 | NO | Ricabo de * | Categoría I | Aguas superficiales directo | Normal | Río Trubia II | Otros | AV | NO
D.H. del Cantábrico Occidental | Ayuntamiento de Quirós | V/33/01201I | EDAR de Las Vallinas | NO3303139 | Saneamiento Las Vallinas | 257990 | 4783594 | Quirós | Asturias | Urbano < 250 h.-e. | Urbanos hasta 1.999 habitantes-equivalentes | OTROS | ACEITES Y GRASAS(<=15.00000 mg/l), DEMANDA BIOQUIMICA DE OXIGENO 5 DIAS(<=135.00000 mg O2/L), DEMANDA QUIMICA DE OXIGENO(<=225.00000 mg O2/L), SOLIDOS EN SUSPENSION(<=90.00000 mg/L), AMONIO(<=25.00000 mg NH4/L), PH(5.50000-9.50000 Ud pH) | 10512 | NO | Molinos de los | Categoría III | Aguas superficiales directo | Normal | Río Trubia III | Lechos Bacterianos o Biofiltros | AV | NO
D.H. del Cantábrico Occidental | Ayuntamiento de Quirós | V/33/01201J | EDAR de Cienfuegos | NO3303140 | Saneamiento Cienfuegos | 261659 | 4779969 | Quirós | Asturias | Urbano < 250 h.-e. | Urbanos hasta 1.999 habitantes-equivalentes | OTROS | ACEITES Y GRASAS(<=15.00000 mg/l), DEMANDA BIOQUIMICA DE OXIGENO 5 DIAS(<=135.00000 mg O2/L), DEMANDA QUIMICA DE OXIGENO(<=225.00000 mg O2/L), SOLIDOS EN SUSPENSION(<=90.00000 mg/L), AMONIO(<=25.00000 mg NH4/L), PH(5.50000-9.50000 Ud pH) | 1511 | NO | Trubia | Categoría I | Aguas superficiales directo | Normal | Río Trubia II | Lechos Bacterianos o Biofiltros | AV | NO
D.H. del Cantábrico Occidental | Ayuntamiento de Quirós | V/33/01201K | EDAR de Villar de Cienfuegos | NO3303141 | Saneamiento Villar de Cienfuegos | 262262 | 4779925 | Quirós | Asturias | Urbano < 250 h.-e. | Urbanos hasta 1.999 habitantes-equivalentes | OTROS | ACEITES Y GRASAS(<=15.00000 mg/l), DEMANDA BIOQUIMICA DE OXIGENO 5 DIAS(<=135.00000 mg O2/L), DEMANDA QUIMICA DE OXIGENO(<=225.00000 mg O2/L), SOLIDOS EN SUSPENSION(<=90.00000 mg/L), AMONIO(<=25.00000 mg NH4/L), PH(5.50000-9.50000 Ud pH) | 2694 | NO | Trubia | Categoría I | Aguas superficiales directo | Normal | Río Trubia II | Lechos Bacterianos o Biofiltros | AV | NO
D.H. del Cantábrico Occidental | Ayuntamiento de Quirós | V/33/01201L | EDAR de Aciera | NO3303142 | Saneamiento Aciera | 255725 | 4787684 | Quirós | Asturias | Urbano < 250 h.-e. | Urbanos hasta 1.999 habitantes-equivalentes | OTROS | ACEITES Y GRASAS(<=15.00000 mg/l), DEMANDA BIOQUIMICA DE OXIGENO 5 DIAS(<=135.00000 mg O2/L), DEMANDA QUIMICA DE OXIGENO(<=225.00000 mg O2/L), SOLIDOS EN SUSPENSION(<=90.00000 mg/L), AMONIO(<=25.00000 mg NH4/L), PH(5.50000-9.50000 Ud pH) | 2365 | NO | Melen | Categoría III | Aguas superficiales directo | Normal | Río Trubia III | Lechos Bacterianos o Biofiltros | AV | NO
D.H. del Cantábrico Occidental | Ayuntamiento de Quirós | V/33/01201M | EDAR de Fresnedo | NO3303143 | Saneamiento Fresnedo | 263190 | 4776547 | Quirós | Asturias | Urbano < 250 h.-e. | Urbanos hasta 1.999 habitantes-equivalentes | OTROS | ACEITES Y GRASAS(<=15.00000 mg/l), DEMANDA BIOQUIMICA DE OXIGENO 5 DIAS(<=135.00000 mg O2/L), DEMANDA QUIMICA DE OXIGENO(<=225.00000 mg O2/L), SOLIDOS EN SUSPENSION(<=90.00000 mg/L), AMONIO(<=25.00000 mg NH4/L), PH(5.50000-9.50000 Ud pH) | 657 | NO | Trubia | Categoría I | Aguas superficiales directo | Normal | Río Trubia I | Lechos Bacterianos o Biofiltros | AV | NO
D.H. del Cantábrico Occidental | Ayuntamiento de Quirós | V/33/01201N | EDAR de Cortes | NO3303144 | Saneamiento Cortes | 263455 | 4775533 | Quirós | Asturias | Urbano < 250 h.-e. | Urbanos hasta 1.999 habitantes-equivalentes | OTROS | ACEITES Y GRASAS(<=15.00000 mg/l), DEMANDA BIOQUIMICA DE OXIGENO 5 DIAS(<=135.00000 mg O2/L), DEMANDA QUIMICA DE OXIGENO(<=225.00000 mg O2/L), SOLIDOS EN SUSPENSION(<=90.00000 mg/L), AMONIO(<=25.00000 mg NH4/L), PH(5.50000-9.50000 Ud pH) | 3416 | NO | Trubia | Categoría I | Aguas superficiales directo | Normal | Río Trubia I | Lechos Bacterianos o Biofiltros | AV | NO
D.H. del Cantábrico Occidental | Ayuntamiento de Quirós | V/33/01201Ñ | Núcleo: Bárzana | NO3303698 | E.D.A.R de Bárzana (depuradora Bárzana) | 256571 | 4784815 | Quirós | Asturias | Urbano >=250 y < 2.000 h.-e. | Urbanos hasta 1.999 habitantes-equivalentes | OTROS | DEMANDA BIOQUIMICA DE OXIGENO 5 DIAS(<=25.00000 mg O2/L), DEMANDA QUIMICA DE OXIGENO(<=125.00000 mg O2/L), SOLIDOS EN SUSPENSION(<=35.00000 mg/L), NITROGENO TOTAL(<=30.00000 mg N/L), AMONIO(<=15.00000 mg NH4/L), NITRATOS(<=45.00000 mg NO3/L), FOSFORO TOTAL(<=2.00000 mg P/L), PH(6.00000-9.00000 Ud pH) | 40972 | NO | TRUBIA | Categoría I | Aguas superficiales directo | Normal | Río Trubia III | Lechos Bacterianos o Biofiltros | AV | NO
D.H. del Cantábrico Occidental | Ayuntamiento de Quirós | V/33/01201Ñ | Núcleo: Bárzana | NO3303710 | Depuradora Bárzana- Tratamiento intermedio en episodios de lluvia. | 256579 | 4784789 | Quirós | Asturias | Urbano >=250 y < 2.000 h.-e. | Urbanos hasta 1.999 habitantes-equivalentes | OTROS |  | 0 | NO | TRUBIA | Categoría I | Aguas superficiales directo | Normal | Río Trubia III | Regulación,Desbaste | AV | NO
D.H. del Cantábrico Occidental | Ayuntamiento de Quirós | V/33/01201Ñ | Núcleo: Bárzana |  | Aliviadero de Bárzana. | 258155 | 4782803 | Quirós | Asturias | Urbano >=250 y < 2.000 h.-e. | Desbordamiento de sistema unitario | OTROS |  |  | NO | TRUBIA |  |  |  | Río Trubia II |  | AV | NO
D.H. del Cantábrico Occidental | Ayuntamiento de Ribadedeva | V/33/01134A | Núcleos: Boquerizo, Bojes | NO3300241 | Saneamiento: Boquerizo y Bojes | 370920 | 4804000 | Ribadedeva | Asturias | Urbano < 250 h.-e. | Urbanos hasta 1.999 habitantes-equivalentes | OTROS | DEMANDA BIOQUIMICA DE OXIGENO 5 DIAS(<=225.00000 mg O2/L), DEMANDA QUIMICA DE OXIGENO(<=375.00000 mg O2/L), SOLIDOS EN SUSPENSION(<=150.00000 mg/L), AMONIO(<=30.00000 mg NH4/L), PH(6.00000-9.00000 Ud pH) | 3902 | NO | Cabra * | Categoría III | Aguas superficiales directo | Normal | Río Cabra | Sin tratamiento | AV-PRC | SI
D.H. del Cantábrico Occidental | Ayuntamiento de Ribadedeva | V/33/01134C | Núcleos: Noriega | NO3302739 | Saneamiento-Noriega 1 | 372556 | 4802563 | Ribadedeva | Asturias | Urbano < 250 h.-e. | Urbanos hasta 1.999 habitantes-equivalentes | OTROS | DEMANDA BIOQUIMICA DE OXIGENO 5 DIAS(<=40.00000 mg O2/L), TENSOACTIVOS ANIONICOS(<=15.00000 mg LAS/L), DEMANDA QUIMICA DE OXIGENO(<=160.00000 mg O2/L), SOLIDOS EN SUSPENSION(<=80.00000 mg/L), AMONIO(<=19.28571 mg NH4/L), PH(6.00000-9.00000 Ud pH) | 8120 | NO | Amijo | Categoría III | Aguas superficiales directo | Normal | Río Cabra | Lechos Bacterianos o Biofiltros | AV | NO
D.H. del Cantábrico Occidental | Ayuntamiento de Ribadedeva | V/33/01134C | Núcleos: Noriega | NO3302740 | Saneamiento-Noriega 2 | 372435 | 4802418 | Ribadedeva | Asturias | Urbano < 250 h.-e. | Urbanos hasta 1.999 habitantes-equivalentes | OTROS | DEMANDA BIOQUIMICA DE OXIGENO 5 DIAS(<=40.00000 mg O2/L), TENSOACTIVOS ANIONICOS(<=15.00000 mg LAS/L), DEMANDA QUIMICA DE OXIGENO(<=160.00000 mg O2/L), SOLIDOS EN SUSPENSION(<=80.00000 mg/L), AMONIO(<=15.00000 mg NH4/L), PH(6.00000-9.00000 Ud pH) | 3500 | NO | Amijo | Categoría I | Aguas superficiales directo | Normal | Río Cabra | Lechos Bacterianos o Biofiltros | AV | NO
D.H. del Cantábrico Occidental | Ayuntamiento de Ribadedeva | V/33/01134C | Núcleos: Noriega | NO3302741 | Saneamiento-Noriega 3 | 372523 | 4802321 | Ribadedeva | Asturias | Urbano < 250 h.-e. | Urbanos hasta 1.999 habitantes-equivalentes | OTROS | DEMANDA BIOQUIMICA DE OXIGENO 5 DIAS(<=40.00000 mg O2/L), TENSOACTIVOS ANIONICOS(<=15.00000 mg LAS/L), DEMANDA QUIMICA DE OXIGENO(<=160.00000 mg O2/L), SOLIDOS EN SUSPENSION(<=80.00000 mg/L), AMONIO(<=15.00000 mg NH4/L), PH(6.00000-9.00000 Ud pH) | 4400 | NO | Amijo | Categoría I | Aguas superficiales directo | Normal | Río Cabra | Lechos Bacterianos o Biofiltros | AV | NO
D.H. del Cantábrico Occidental | Ayuntamiento de Ribadedeva | V/33/01134D | Núcleo: Villanueva | NO3302962 | Saneamiento-Villanueva Oeste | 373750 | 4802282 | Ribadedeva | Asturias | Urbano < 250 h.-e. | Urbanos hasta 1.999 habitantes-equivalentes | OTROS | ACEITES Y GRASAS(<=15.00000 mg/l), DEMANDA BIOQUIMICA DE OXIGENO 5 DIAS(<=40.00000 mg O2/L), DEMANDA QUIMICA DE OXIGENO(<=160.00000 mg O2/L), SOLIDOS EN SUSPENSION(<=80.00000 mg/L), AMONIO(<=15.00000 mg NH4/L), PH(6.00000-9.00000 Ud pH) | 5171 | NO | Amijo | Categoría I | Aguas superficiales directo | Normal | Río Cabra | Lechos Bacterianos o Biofiltros | AV | NO
D.H. del Cantábrico Occidental | Ayuntamiento de Ribadedeva | V/33/01134D | Núcleo: Villanueva | NO3302963 | Saneamiento-Villanueva Este | 374610 | 4801867 | Ribadedeva | Asturias | Urbano < 250 h.-e. | Urbanos hasta 1.999 habitantes-equivalentes | OTROS | ACEITES Y GRASAS(<=15.00000 mg/l), DEMANDA BIOQUIMICA DE OXIGENO 5 DIAS(<=40.00000 mg O2/L), DEMANDA QUIMICA DE OXIGENO(<=160.00000 mg O2/L), SOLIDOS EN SUSPENSION(<=80.00000 mg/L), AMONIO(<=15.00000 mg NH4/L), PH(6.00000-9.00000 Ud pH) | 2741 | NO | Deva | Categoría I | Aguas subterráneas indirecto | Normal | Llanes-Ribadesella | Lechos Bacterianos o Biofiltros | AV | NO
D.H. del Cantábrico Occidental | Camping Colombres, C.B. | V/33/01432 | Camping en Vegas Grandes | NO3300680 | Hostelería-Camping-Vegas Grandes | 372692 | 4803694 | Ribadedeva | Asturias | Industrial Clase 1 (sin sustancias peligrosas) | Industrial clase 1 | 5530 | ACEITES Y GRASAS(<=20.00000 mg/l), DEMANDA BIOQUIMICA DE OXIGENO 5 DIAS(<=40.00000 mg O2/L), TENSOACTIVOS ANIONICOS(<=2.00000 mg LAS/L), DEMANDA QUIMICA DE OXIGENO(<=160.00000 mg O2/L), SOLIDOS EN SUSPENSION(<=80.00000 mg/L), AMONIACO NO IONIZADO(<=15.00000 mg NH3/L), PH(6.00000-9.00000 Ud pH) | 3600 | NO | Amijo | Categoría III | Aguas superficiales directo | Normal | Río Cabra | Fangos Activados | AV | NO
D.H. del Cantábrico Occidental | Comunidad de Propietarios Urbanización Las Helgueras de Noriega | V/33/01671 | Viviendas unifamiliares en Noriega | NO3301730 | Urbana-Viviendas-Noriega | 372383 | 4802422 | Ribadedeva | Asturias | Urbano < 250 h.-e. | Urbanos hasta 1.999 habitantes-equivalentes | OTROS | DEMANDA BIOQUIMICA DE OXIGENO 5 DIAS(<=40.00000 mg O2/L), DEMANDA QUIMICA DE OXIGENO(<=160.00000 mg O2/L), SOLIDOS EN SUSPENSION(<=80.00000 mg/L), AMONIO(<=15.00000 mg NH4/L), PH(5.00000-9.00000 Ud pH) | 2160 | NO | Amijo | Categoría I | Aguas subterráneas indirecto | Normal | Llanes-Ribadesella | Lechos Bacterianos o Biofiltros | AV | NO
D.H. del Cantábrico Occidental | persona física | V/33/01742 | Vivienda unifamiliar en Vilde | NO3301943 | Vivienda unifamiliar en Vilde | 375492 | 4802794 | Ribadedeva | Asturias | Urbano < 250 h.-e. | Urbanos hasta 1.999 habitantes-equivalentes | OTROS | DEMANDA BIOQUIMICA DE OXIGENO 5 DIAS(<=40.00000 mg O2/L), TENSOACTIVOS ANIONICOS(<=2.00000 mg LAS/L), DEMANDA QUIMICA DE OXIGENO(<=160.00000 mg O2/L), SOLIDOS EN SUSPENSION(<=80.00000 mg/L), AMONIO(<=15.00000 mg NH4/L), PH(6.00000-9.00000 Ud pH) | 438 | NO | Deva | Categoría III | Aguas superficiales directo | Normal | Estuario de Tina Mayor | Lechos Bacterianos o Biofiltros | AV | NO
D.H. del Cantábrico Occidental | persona física | V/33/02047 | Vivienda unifamiliar en La Franca | NO3302783 | Vivienda unifamiliar en La Franca | 372175 | 4805196 | Ribadedeva | Asturias | Urbano < 250 h.-e. | Urbanos hasta 1.999 habitantes-equivalentes | OTROS | DEMANDA BIOQUIMICA DE OXIGENO 5 DIAS(<=40.00000 mg O2/L), DEMANDA QUIMICA DE OXIGENO(<=160.00000 mg O2/L), SOLIDOS EN SUSPENSION(<=50.00000 mg/L), AMONIO(<=15.00000 mg NH4/L), PH(6.00000-9.00000 Ud pH) | 200 | NO | Amijo | Categoría I | Aguas subterráneas indirecto | Normal | Llanes-Ribadesella | Fangos Activados | AV | NO
D.H. del Cantábrico Occidental | persona física | V/33/02122 | Vivienda unifamiliar en Noriega | NO3302933 | Vivienda unifamiliar en Noriega | 372432 | 4802404 | Ribadedeva | Asturias | Urbano < 250 h.-e. | Urbanos hasta 1.999 habitantes-equivalentes | OTROS | DEMANDA BIOQUIMICA DE OXIGENO 5 DIAS(<=135.00000 mg O2/L), DEMANDA QUIMICA DE OXIGENO(<=225.00000 mg O2/L), SOLIDOS EN SUSPENSION(<=90.00000 mg/L), PH(6.00000-9.00000 Ud pH) | 144 | NO | Amijo | Categoría I | Aguas superficiales directo | Normal | Río Cabra | Lechos Bacterianos o Biofiltros | AV | NO
D.H. del Cantábrico Occidental | Consorcio para el Abastecimiento y Saneamiento de la Zona Central de Asturias (Cadasa) | V/33/02322 | EDAR de La Franca | NO3303466 | EDAR La Franca: tratamiento completo | 371835 | 4805358 | Ribadedeva | Asturias | Urbano >= 2.000 h.-e. y <= 9.999 h.-e. | Urbanos entre 2.000 y 9.999 h-e | OTROS | COLIFORMES FECALES (UFC/100mL)(<=100.00000 UFC/100 mL), DEMANDA BIOQUIMICA DE OXIGENO 5 DIAS(<=12.00000 mg O2/L), DEMANDA QUIMICA DE OXIGENO(<=60.00000 mg O2/L), SOLIDOS EN SUSPENSION(<=15.00000 mg/L), NITROGENO KJELDAHL(<=7.00000 mg N/L), NITROGENO TOTAL(<=25.00000 mg N/L), AMONIO(<=5.00000 mg NH4/L), NITRATOS(<=90.00000 mg NO3/L), FOSFORO TOTAL(<=2.00000 mg P/L), PH(6.00000-9.00000 Ud pH) | 236425 | NO | Cabra * | Categoría III | Aguas superficiales directo | Normal | Río Cabra | Nitrificación-desnitrificación,Desinfección (Cloración, Rayos Ultravioletas, etc),Filtración | AV | NO
D.H. del Cantábrico Occidental | Consorcio para el Abastecimiento y Saneamiento de la Zona Central de Asturias (Cadasa) | V/33/02322 | EDAR de La Franca | NO3303666 | EDAR La Franca: tratamiento intermedio en episodios de lluvia | 371834 | 4805357 | Ribadedeva | Asturias | Urbano >= 2.000 h.-e. y <= 9.999 h.-e. | Urbanos entre 2.000 y 9.999 h-e | OTROS |  | 23762 | NO | Cabra * | Categoría III | Aguas superficiales directo | Normal | Río Cabra | Regulación,Desbaste,Desarenado,Desengrasado | AV | NO
D.H. del Cantábrico Occidental | Consorcio para el Abastecimiento y Saneamiento de la Zona Central de Asturias (Cadasa) | V/33/02322 | EDAR de La Franca |  | Aliviadero-bombeo La Franca | 372148 | 4805175 | Ribadedeva | Asturias | Urbano >= 2.000 h.-e. y <= 9.999 h.-e. | Desbordamiento de sistema unitario | OTROS |  |  | NO | AMIJO |  |  |  | Río Cabra |  | AV | NO
D.H. del Cantábrico Occidental | Consorcio para el Abastecimiento y Saneamiento de la Zona Central de Asturias (Cadasa) | V/33/02322 | EDAR de La Franca |  | Aliviadero La Franca | 372344 | 4804952 | Ribadedeva | Asturias | Urbano >= 2.000 h.-e. y <= 9.999 h.-e. | Desbordamiento de sistema unitario | OTROS |  |  | NO | AMIJO |  |  |  | Río Cabra |  | AV | NO
D.H. del Cantábrico Occidental | Consorcio para el Abastecimiento y Saneamiento de la Zona Central de Asturias (Cadasa) | V/33/02322 | EDAR de La Franca |  | Aliviadero-bombeo El Peral | 373922 | 4804445 | Ribadedeva | Asturias | Urbano >= 2.000 h.-e. y <= 9.999 h.-e. | Desbordamiento de sistema unitario | OTROS |  |  | NO | Amijo |  |  |  | Río Cabra |  | AV | NO
D.H. del Cantábrico Occidental | Consorcio para el Abastecimiento y Saneamiento de la Zona Central de Asturias (Cadasa) | V/33/02322 | EDAR de La Franca |  | Aliviadero-bombeo Colombres-este | 375573 | 4803450 | Ribadedeva | Asturias | Urbano >= 2.000 h.-e. y <= 9.999 h.-e. | Desbordamiento de sistema unitario | OTROS |  |  | NO | Deva |  |  |  | Estuario de Tina Mayor |  | AV | NO
D.H. del Cantábrico Occidental | Consorcio para el Abastecimiento y Saneamiento de la Zona Central de Asturias (Cadasa) | V/33/02322 | EDAR de La Franca |  | Aliviadero Colombres-oeste | 374381 | 4803702 | Ribadedeva | Asturias | Urbano >= 2.000 h.-e. y <= 9.999 h.-e. | Desbordamiento de sistema unitario | OTROS |  |  | NO | Amijo |  |  |  | Río Cabra |  | AV | NO
D.H. del Cantábrico Occidental | Bepamar, S.C. | V/33/02348 | Explotación avícola en Colombres | NO3303589 | Aseos-explotación avícola-Colombres | 371979 | 4803736 | Ribadedeva | Asturias | Urbano < 250 h.-e. | Urbanos hasta 1.999 habitantes-equivalentes | OTROS | DEMANDA BIOQUIMICA DE OXIGENO 5 DIAS(<=125.00000 mg O2/L), DEMANDA QUIMICA DE OXIGENO(<=225.00000 mg O2/L), SOLIDOS EN SUSPENSION(<=90.00000 mg/L), AMONIO(<=15.00000 mg NH4/L), PH(6.00000-9.00000 Ud pH) | 420 | NO | AMIJO | Categoría I | Aguas subterráneas indirecto | Normal | Llanes-Ribadesella | Lechos Bacterianos o Biofiltros | AV | NO
D.H. del Cantábrico Occidental | persona física | V/33/02386 | Vivienda unifamiliar en Vilde | NO3303687 | Vivienda unifamiliar en Vilde | 375424 | 4802761 | Ribadedeva | Asturias | Urbano < 250 h.-e. | Urbanos hasta 1.999 habitantes-equivalentes | OTROS | DEMANDA BIOQUIMICA DE OXIGENO 5 DIAS(<=135.00000 mg O2/L), DEMANDA QUIMICA DE OXIGENO(<=225.00000 mg O2/L), SOLIDOS EN SUSPENSION(<=90.00000 mg/L), AMONIO(<=25.00000 mg NH4/L), PH(6.00000-9.00000 Ud pH) | 365 | NO | Innominado | Categoría III | Aguas superficiales directo | Normal | Estuario de Tina Mayor | Lechos Bacterianos o Biofiltros | AV | NO
D.H. del Cantábrico Occidental | Compañía para la Gestión de Residuos Sólidos en Asturias, SAU (COGERSA) | V/33/02387 | Punto Limpio en Ribadedeva | NO3303690 | Aseos-Punto limpio-Ribadedeva | 373672 | 4803367 | Ribadedeva | Asturias | Industrial Clase 1 (sin sustancias peligrosas) | Urbanos hasta 1.999 habitantes-equivalentes | 3900 | DEMANDA BIOQUIMICA DE OXIGENO 5 DIAS(<=225.00000 mg O2/L), DEMANDA QUIMICA DE OXIGENO(<=375.00000 mg O2/L), SOLIDOS EN SUSPENSION(<=150.00000 mg/L), AMONIO(<=30.00000 mg NH4/L), PH(6.00000-9.00000 Ud pH) | 55 | NO |  | Categoría I | Aguas subterráneas indirecto | Normal | Llanes-Ribadesella | Decantación,Filtración | AV | NO
D.H. del Cantábrico Occidental | persona física | V/33/02486 | Apartamentos turísticos en Colombres | NO3303900 | Apartamentos turísticos en Colombres | 374534 | 4803289 | Ribadedeva | Asturias | Industrial Clase 1 (sin sustancias peligrosas) | Industrial clase 1 | 5520 | DEMANDA BIOQUIMICA DE OXIGENO 5 DIAS(<=260.00000 mg O2/L), DEMANDA QUIMICA DE OXIGENO(<=160.00000 mg O2/L), SOLIDOS EN SUSPENSION(<=100.00000 mg/L), AMONIO(<=20.00000 mg NH4/L), PH(6.00000-9100.00000 Ud pH) | 730 | NO |  | Categoría I | Aguas subterráneas indirecto | Normal | Llanes-Ribadesella | Lechos Bacterianos o Biofiltros | AV | NO
D.H. del Cantábrico Occidental | Ayuntamiento de Ribadedeva | V/33/02487 | Saneamiento de la Haya | NO3303892 | Depuradora de La Haya | 375604 | 4802133 | Ribadedeva | Asturias | Urbano < 250 h.-e. | Urbanos hasta 1.999 habitantes-equivalentes | OTROS | DEMANDA BIOQUIMICA DE OXIGENO 5 DIAS(<=60.00000 mg O2/L), DEMANDA QUIMICA DE OXIGENO(<=120.00000 mg O2/L), SOLIDOS EN SUSPENSION(<=50.00000 mg/L), AMONIO(<=15.00000 mg NH4/L), PH(6.00000-9.00000 Ud pH) | 6570 | NO | DEVA | Categoría I | Aguas superficiales directo | Normal | Estuario de Tina Mayor | Fangos Activados | AV | NO
D.H. del Cantábrico Occidental | persona física | V/33/02878 | Vivienda en Vilde | NO3304465 | Vivienda en Vilde | 375413 | 4802805 | Ribadedeva | Asturias | Urbano < 250 h.-e. | Urbanos hasta 1.999 habitantes-equivalentes | OTROS | DEMANDA BIOQUIMICA DE OXIGENO 5 DIAS(<=60.00000 mg O2/L), DEMANDA QUIMICA DE OXIGENO(<=120.00000 mg O2/L), SOLIDOS EN SUSPENSION(<=50.00000 mg/L), AMONIO(<=15.00000 mg NH4/L), PH(6.00000-9.00000 Ud pH) | 584 | NO | Les Molíns | Categoría I | Aguas superficiales directo | Normal | Estuario de Tina Mayor | Lechos Bacterianos o Biofiltros | AV | NO
D.H. del Cantábrico Occidental | Ayuntamiento de Ribadesella | V/33/01076C | Polígono Industrial Guadamía | NO3301680 | Polígono Industrial Guadamía | 338246 | 4811011 | Ribadesella | Asturias | Industrial sin sustancias peligrosas (sin clasificar) | Industrial clase 1 | OTROS | DEMANDA BIOQUIMICA DE OXIGENO 5 DIAS(<=3.00000 mg O2/L), TENSOACTIVOS ANIONICOS(<=0.20000 mg LAS/L), SOLIDOS EN SUSPENSION(<=25.00000 mg/L), AMONIO(<=1.00000 mg NH4/L), PH(6.00000-9.00000 Ud pH) | 71175 | NO | Guadamia | Categoría III | Aguas superficiales directo | Normal | Costa Este Asturias | Fangos Activados,Lechos Bacterianos o Biofiltros | AV | NO
D.H. del Cantábrico Occidental | Ayuntamiento de Ribadesella | V/33/01076D | Núcleos: Alea | NO3302930 | Saneamiento-Alea | 325307 | 4812200 | Ribadesella | Asturias | Urbano < 250 h.-e. | Urbanos hasta 1.999 habitantes-equivalentes | OTROS | ACEITES Y GRASAS(<=15.00000 mg/l), DEMANDA BIOQUIMICA DE OXIGENO 5 DIAS(<=135.00000 mg O2/L), DEMANDA QUIMICA DE OXIGENO(<=225.00000 mg O2/L), SOLIDOS EN SUSPENSION(<=90.00000 mg/L), AMONIO(<=25.00000 mg NH4/L), PH(6.00000-9.00000 Ud pH) | 8000 | NO | CASTAÑAR DEL | Categoría I | Aguas superficiales directo | Normal | Arroyo del Acebo | Decantación | AV | NO
D.H. del Cantábrico Occidental | Ayuntamiento de Ribadesella | V/33/01076E | Núcleos: Cuevas | NO3302931 | Saneamiento-Cuevas | 332362 | 4811073 | Ribadesella | Asturias | Urbano < 250 h.-e. | Urbanos hasta 1.999 habitantes-equivalentes | OTROS | ACEITES Y GRASAS(<=15.00000 mg/l), DEMANDA BIOQUIMICA DE OXIGENO 5 DIAS(<=135.00000 mg O2/L), DEMANDA QUIMICA DE OXIGENO(<=225.00000 mg O2/L), SOLIDOS EN SUSPENSION(<=90.00000 mg/L), AMONIO(<=25.00000 mg NH4/L), PH(6.00000-9.00000 Ud pH) | 8000 | NO | CUEVA DE LA | Categoría I | Aguas superficiales directo | Normal | Río Sella III | Lechos Bacterianos o Biofiltros | AV | NO
D.H. del Cantábrico Occidental | persona física | V/33/01686 | Camping en Vega | NO3301775 | Camping en Vega | 327441 | 4815673 | Ribadesella | Asturias | Industrial Clase 1 (sin sustancias peligrosas) | Industrial clase 1 | 5530 | DEMANDA BIOQUIMICA DE OXIGENO 5 DIAS(<=40.00000 mg O2/L), TENSOACTIVOS ANIONICOS(<=2.00000 mg LAS/L), DEMANDA QUIMICA DE OXIGENO(<=160.00000 mg O2/L), SOLIDOS EN SUSPENSION(<=80.00000 mg/L), AMONIO(<=15.00000 mg NH4/L), PH(5.50000-9.50000 Ud pH) | 3195 | NO | Acebo del * | Categoría I | Aguas superficiales directo | Normal | Arroyo del Acebo | Fangos Activados | AV | NO
D.H. del Cantábrico Occidental | Inversiones Casgam, S.L. | V/33/01905 | Vivienda unifamiliar-1 en Santianes | NO3302406 | Vivienda unifamiliar-1 en Santianes | 333305 | 4809858 | Ribadesella | Asturias | Urbano < 250 h.-e. | Urbanos hasta 1.999 habitantes-equivalentes | OTROS | DEMANDA BIOQUIMICA DE OXIGENO 5 DIAS(<=60.00000 mg O2/L), DEMANDA QUIMICA DE OXIGENO(<=200.00000 mg O2/L), SOLIDOS EN SUSPENSION(<=150.00000 mg/L), AMONIO(<=50.00000 mg NH4/L), PH(6.00000-9.00000 Ud pH) | 274 | NO | Santianes de | Categoría I | Aguas subterráneas indirecto | Normal | Llanes-Ribadesella | Decantación | AV | NO
D.H. del Cantábrico Occidental | Inversiones Casgam, S.L. | V/33/01906 | Vivienda unifamiliar-2 en Santianes | NO3302407 | Vivienda unifamiliar-2 en Santianes | 333297 | 4809877 | Ribadesella | Asturias | Urbano < 250 h.-e. | Urbanos hasta 1.999 habitantes-equivalentes | OTROS | DEMANDA BIOQUIMICA DE OXIGENO 5 DIAS(<=60.00000 mg O2/L), DEMANDA QUIMICA DE OXIGENO(<=200.00000 mg O2/L), SOLIDOS EN SUSPENSION(<=150.00000 mg/L), AMONIO(<=50.00000 mg NH4/L), PH(6.00000-9.00000 Ud pH) | 438 | NO | Santianes de | Categoría I | Aguas subterráneas indirecto | Normal | Llanes-Ribadesella | Decantación | AV | NO
D.H. del Cantábrico Occidental | persona física | V/33/01995 | Taller artesanal en Berbes | NO3302663 | Taller artesanal en Berbes | 326262 | 4815773 | Ribadesella | Asturias | Industrial Clase 1 (sin sustancias peligrosas) | Urbanos hasta 1.999 habitantes-equivalentes | 1629 | DEMANDA BIOQUIMICA DE OXIGENO 5 DIAS(<=60.00000 mg O2/L), DEMANDA QUIMICA DE OXIGENO(<=200.00000 mg O2/L), SOLIDOS EN SUSPENSION(<=150.00000 mg/L), AMONIO(<=50.00000 mg NH4/L), PH(6.00000-9.00000 Ud pH) | 365 | NO | Acebo del | Categoría I | Aguas subterráneas indirecto | Normal | Llanes-Ribadesella | Decantación | AV | NO
D.H. del Cantábrico Occidental | persona física | V/33/01999 | Casa de aldea en Junco | NO3302670 | Casa de aldea en Junco | 333102 | 4812267 | Ribadesella | Asturias | Industrial Clase 1 (sin sustancias peligrosas) | Urbanos hasta 1.999 habitantes-equivalentes | 5520 | DEMANDA BIOQUIMICA DE OXIGENO 5 DIAS(<=40.00000 mg O2/L), DEMANDA QUIMICA DE OXIGENO(<=160.00000 mg O2/L), SOLIDOS EN SUSPENSION(<=80.00000 mg/L), AMONIO(<=15.00000 mg NH4/L), PH(6.00000-9.00000 Ud pH) | 365 | NO | Sella | Categoría I | Aguas subterráneas indirecto | Normal | Llanes-Ribadesella | Lechos Bacterianos o Biofiltros | AV | NO
D.H. del Cantábrico Occidental | Club de Golf "La Rasa de Berbes" | V/33/02009 | Campo de golf en Berbes | NO3302693 | Aseos-campo de golf-Berbes | 326077 | 4814752 | Ribadesella | Asturias | Industrial Clase 1 (sin sustancias peligrosas) | Urbanos hasta 1.999 habitantes-equivalentes | 9604 | DEMANDA BIOQUIMICA DE OXIGENO 5 DIAS(<=40.00000 mg O2/L), DEMANDA QUIMICA DE OXIGENO(<=160.00000 mg O2/L), SOLIDOS EN SUSPENSION(<=80.00000 mg/L), PH(6.00000-9.00000 Ud pH) | 3510 | NO | Lloreo de | Categoría I | Aguas subterráneas indirecto | Normal | Llanes-Ribadesella | Lechos Bacterianos o Biofiltros | AV | NO
D.H. del Cantábrico Occidental | persona física | V/33/02102 | Vivienda unifamiliar en Cuerres | NO3302911 | Vivienda unifamiliar en Cuerres | 339498 | 4812200 | Ribadesella | Asturias | Urbano < 250 h.-e. | Urbanos hasta 1.999 habitantes-equivalentes | OTROS | DEMANDA BIOQUIMICA DE OXIGENO 5 DIAS(<=135.00000 mg O2/L), DEMANDA QUIMICA DE OXIGENO(<=225.00000 mg O2/L), SOLIDOS EN SUSPENSION(<=90.00000 mg/L), AMONIO(<=25.00000 mg NH4/L), PH(6.00000-9.00000 Ud pH) | 365 | NO | Guadamia | Categoría III | Aguas superficiales directo | Normal | Costa Este Asturias | Lechos Bacterianos o Biofiltros | AV | NO
D.H. del Cantábrico Occidental | persona física | V/33/02144 | Almacén de construcción en Camango | NO3302742 | Aseos-almacén construcción-Camango | 336836 | 4812446 | Ribadesella | Asturias | Industrial Clase 1 (sin sustancias peligrosas) | Urbanos hasta 1.999 habitantes-equivalentes | 5210 | DEMANDA BIOQUIMICA DE OXIGENO 5 DIAS(<=135.00000 mg O2/L), DEMANDA QUIMICA DE OXIGENO(<=225.00000 mg O2/L), SOLIDOS EN SUSPENSION(<=90.00000 mg/L), PH(6.00000-9.00000 Ud pH) | 90 | NO | Guadamia | Categoría I | Aguas subterráneas indirecto | Normal | Llanes-Ribadesella | Lechos Bacterianos o Biofiltros | AV | NO
D.H. del Cantábrico Occidental | persona física | V/33/02217 | Restaurante en Vega | NO3302798 | Restaurante en Vega | 327392 | 4816269 | Ribadesella | Asturias | Industrial Clase 1 (sin sustancias peligrosas) | Urbanos hasta 1.999 habitantes-equivalentes | 5610 | ACEITES Y GRASAS(<=15.00000 mg/l), DEMANDA BIOQUIMICA DE OXIGENO 5 DIAS(<=40.00000 mg O2/L), DEMANDA QUIMICA DE OXIGENO(<=160.00000 mg O2/L), SOLIDOS EN SUSPENSION(<=50.00000 mg/L), AMONIO(<=15.00000 mg NH4/L), PH(6.00000-9.00000 Ud pH) | 635 | NO | Acebo del * | Categoría I | Aguas subterráneas indirecto | Normal | Llanes-Ribadesella | Lechos Bacterianos o Biofiltros | AV | NO
D.H. del Cantábrico Occidental | Ramón Cabrales Bada, S.L. | V/33/02222 | Aseos aserradero en Camango | NO3302870 | Aseos-Oficina-Camango | 336806 | 4811311 | Ribadesella | Asturias | Industrial Clase 1 (sin sustancias peligrosas) | Urbanos hasta 1.999 habitantes-equivalentes | 1610 | DEMANDA BIOQUIMICA DE OXIGENO 5 DIAS(<=40.00000 mg O2/L), DEMANDA QUIMICA DE OXIGENO(<=160.00000 mg O2/L), SOLIDOS EN SUSPENSION(<=50.00000 mg/L), AMONIO(<=15.00000 mg NH4/L), PH(6.00000-9.00000 Ud pH) | 110 | NO | Guadamia | Categoría I | Aguas subterráneas indirecto | Normal | Llanes-Ribadesella | Fangos Activados | AV | NO
D.H. del Cantábrico Occidental | Ramón Cabrales Bada, S.L. | V/33/02222 | Aseos aserradero en Camango | NO3302927 | Aseos-Nave-Camango | 336735 | 4811365 | Ribadesella | Asturias | Industrial Clase 1 (sin sustancias peligrosas) | Urbanos hasta 1.999 habitantes-equivalentes | 1610 | DEMANDA BIOQUIMICA DE OXIGENO 5 DIAS(<=40.00000 mg O2/L), DEMANDA QUIMICA DE OXIGENO(<=160.00000 mg O2/L), SOLIDOS EN SUSPENSION(<=50.00000 mg/L), AMONIO(<=15.00000 mg NH4/L), PH(6.00000-9.00000 Ud pH) | 219 | NO | Guadamia | Categoría I | Aguas subterráneas indirecto | Normal | Llanes-Ribadesella | Lechos Bacterianos o Biofiltros | AV | NO
D.H. del Cantábrico Occidental | persona física | V/33/02245 | Taller de carpintería en Collera | NO3302706 | Aseos-taller carpintería-Collera | 334663 | 4812772 | Ribadesella | Asturias | Industrial Clase 1 (sin sustancias peligrosas) | Urbanos hasta 1.999 habitantes-equivalentes | 1629 | ACEITES Y GRASAS(<=15.00000 mg/l), DEMANDA BIOQUIMICA DE OXIGENO 5 DIAS(<=135.00000 mg O2/L), DEMANDA QUIMICA DE OXIGENO(<=225.00000 mg O2/L), SOLIDOS EN SUSPENSION(<=90.00000 mg/L), AMONIO(<=25.00000 mg NH4/L), PH(6.00000-9.00000 Ud pH) | 70 | NO | Sella | Categoría I | Aguas subterráneas indirecto | Normal | Llanes-Ribadesella | Lechos Bacterianos o Biofiltros | AV | NO
D.H. del Cantábrico Occidental | persona física | V/33/02421 | Vivienda unifamiliar en Santianes del Agua | NO3303744 | Vivienda en Santianes | 333467 | 4810073 | Ribadesella | Asturias | Urbano < 250 h.-e. | Urbanos hasta 1.999 habitantes-equivalentes | OTROS | DEMANDA BIOQUIMICA DE OXIGENO 5 DIAS(<=160.00000 mg O2/L), DEMANDA QUIMICA DE OXIGENO(<=260.00000 mg O2/L), SOLIDOS EN SUSPENSION(<=100.00000 mg/L), AMONIO(<=20.00000 mg NH4/L), PH(6.00000-9.00000 Ud pH) | 912 | NO |  | Categoría I | Aguas subterráneas indirecto | Normal | Llanes-Ribadesella | Lechos Bacterianos o Biofiltros | AV | NO
D.H. del Cantábrico Occidental | persona física | V/33/02452 | Vivienda en la riega de los Molinos | NO3303795 | Vivienda unifamiliar en Berbes | 326128 | 4815542 | Ribadesella | Asturias | Urbano < 250 h.-e. | Urbanos hasta 1.999 habitantes-equivalentes | OTROS | DEMANDA BIOQUIMICA DE OXIGENO 5 DIAS(<=160.00000 mg O2/L), DEMANDA QUIMICA DE OXIGENO(<=260.00000 mg O2/L), SOLIDOS EN SUSPENSION(<=100.00000 mg/L), AMONIO(<=20.00000 mg NH4/L), PH(6.00000-9.00000 Ud pH) | 365 | NO |  | Categoría I | Aguas subterráneas indirecto | Normal | Llanes-Ribadesella | Decantación,Fisico-químico | AV | NO
D.H. del Cantábrico Occidental | persona física | V/33/02523 | Vivienda en Linares | NO3303940 | Vivienda unifamiliar en La Vega | 327714 | 4813391 | Ribadesella | Asturias | Urbano < 250 h.-e. | Urbanos hasta 1.999 habitantes-equivalentes | OTROS | DEMANDA BIOQUIMICA DE OXIGENO 5 DIAS(<=160.00000 mg O2/L), DEMANDA QUIMICA DE OXIGENO(<=260.00000 mg O2/L), SOLIDOS EN SUSPENSION(<=100.00000 mg/L), AMONIO(<=20.00000 mg NH4/L), PH(6.00000-9.00000 Ud pH) | 365 | NO |  | Categoría I | Aguas subterráneas indirecto | Normal | Llanes-Ribadesella | Decantación | AV | NO
D.H. del Cantábrico Occidental | persona física | V/33/02570 | Apartamentos turísticos y piscina en El Toral | NO3304086 | Apartamentos turísticos en El Toral | 332835 | 4812385 | Ribadesella | Asturias | Industrial Clase 1 (sin sustancias peligrosas) | Urbanos hasta 1.999 habitantes-equivalentes | 5510 | DEMANDA BIOQUIMICA DE OXIGENO 5 DIAS(<=60.00000 mg O2/L), DEMANDA QUIMICA DE OXIGENO(<=120.00000 mg O2/L), SOLIDOS EN SUSPENSION(<=50.00000 mg/L), AMONIO(<=15.00000 mg NH4/L), PH(6.00000-9.00000 Ud pH) | 1606 | NO |  | Categoría I | Aguas subterráneas indirecto | Normal | Llanes-Ribadesella | Lechos Bacterianos o Biofiltros | AV | NO
D.H. del Cantábrico Occidental | persona física | V/33/02570 | Apartamentos turísticos y piscina en El Toral | NO3304087 | Piscina Apartamentos turísticos en El Toral | 332830 | 4812366 | Ribadesella | Asturias | Industrial Clase 1 (sin sustancias peligrosas) | Industrial clase 1 | 5520 | CLORO TOTAL(<=0.10000 mg/l), SOLIDOS EN SUSPENSION(<=25.00000 mg/L), PH(6.00000-9.00000 Ud pH) | 52 | NO |  | Categoría I | Aguas subterráneas indirecto | Normal | Llanes-Ribadesella | Otros | AV | NO
D.H. del Cantábrico Occidental | Mantequerías Arias, S.A. | V/33/01035-1 | Fábrica de Arias en Vegalencia | NO3300079 | Proceso-lácteos-Vegalencia | 267750 | 4798870 | Ribera de Arriba | Asturias | Industrial Clase 2 (sin sustancias peligrosas) | Industrial clase 2 | 1054 | CLORUROS(<=500.00000 mg/L), CONDUCTIVIDAD ELECTRICA A 20ºC(<=2800.00000 µS/cm), DEMANDA BIOQUIMICA DE OXIGENO 5 DIAS(<=40.00000 mg O2/L), DEMANDA QUIMICA DE OXIGENO(<=160.00000 mg O2/L), SOLIDOS EN SUSPENSION(<=35.00000 mg/L), NITROGENO TOTAL(<=15.00000 mg N/L), FOSFORO TOTAL(<=2.00000 mg P/L), PH(6.00000-9.00000 Ud pH), FOSFATOS(<=5.00000 mg PO4/L) | 250025 | NO | Nalón | Categoría I | Aguas superficiales directo | Normal | Río Nalón III | Fangos Activados | AV | NO
D.H. del Cantábrico Occidental | Ayuntamiento de Ribera de Arriba | V/33/01064A | Núcleos: El Picón | NO3300113 | Saneamiento-El Picón | 267029 | 4799189 | Ribera de Arriba | Asturias | Urbano < 250 h.-e. | Urbanos hasta 1.999 habitantes-equivalentes | OTROS | ACEITES Y GRASAS(<=40.00000 mg/l), DEMANDA BIOQUIMICA DE OXIGENO 5 DIAS(<=300.00000 mg O2/L), TENSOACTIVOS ANIONICOS(<=6.00000 mg LAS/L), DEMANDA QUIMICA DE OXIGENO(<=500.00000 mg O2/L), SOLIDOS EN SUSPENSION(<=300.00000 mg/L), AMONIO(<=50.00000 mg NH4/L), PH(5.50000-9.50000 Ud pH) | 526 | NO | Caudal | Categoría I | Aguas superficiales directo | Normal | Río Nalón III | Decantación | AV-PRC | SI
D.H. del Cantábrico Occidental | Ayuntamiento de Ribera de Arriba | V/33/01064B | Núcleos: Vegalencia | NO3300114 | Saneamiento-Vegalencia | 267877 | 4798812 | Ribera de Arriba | Asturias | Urbano < 250 h.-e. | Urbanos hasta 1.999 habitantes-equivalentes | OTROS | ACEITES Y GRASAS(<=40.00000 mg/l), DEMANDA BIOQUIMICA DE OXIGENO 5 DIAS(<=300.00000 mg O2/L), TENSOACTIVOS ANIONICOS(<=6.00000 mg LAS/L), DEMANDA QUIMICA DE OXIGENO(<=500.00000 mg O2/L), SOLIDOS EN SUSPENSION(<=300.00000 mg/L), AMONIO(<=50.00000 mg NH4/L), PH(5.50000-9.50000 Ud pH) | 4370 | NO | Nalón | Categoría I | Aguas superficiales directo | Normal | Río Nalón III | Sin tratamiento | AV-PRC | SI
D.H. del Cantábrico Occidental | Ayuntamiento de Ribera de Arriba | V/33/01064C | Núcleos: Tellego | NO3300115 | Saneamiento-Tellego | 267573 | 4798861 | Ribera de Arriba | Asturias | Urbano < 250 h.-e. | Urbanos hasta 1.999 habitantes-equivalentes | OTROS | ACEITES Y GRASAS(<=40.00000 mg/l), DEMANDA BIOQUIMICA DE OXIGENO 5 DIAS(<=300.00000 mg O2/L), TENSOACTIVOS ANIONICOS(<=6.00000 mg LAS/L), DEMANDA QUIMICA DE OXIGENO(<=500.00000 mg O2/L), SOLIDOS EN SUSPENSION(<=300.00000 mg/L), AMONIO(<=50.00000 mg NH4/L), PH(5.50000-9.50000 Ud pH) | 5322 | NO | Nalón | Categoría III | Aguas superficiales directo | Normal | Río Nalón III | Decantación | AV-PRC | SI
D.H. del Cantábrico Occidental | Ayuntamiento de Ribera de Arriba | V/33/01064D | Núcleos: Fresnedo | NO3300116 | Saneamiento-Fresnedo | 268095 | 4799107 | Ribera de Arriba | Asturias | Urbano < 250 h.-e. | Urbanos hasta 1.999 habitantes-equivalentes | OTROS | ACEITES Y GRASAS(<=40.00000 mg/l), DEMANDA BIOQUIMICA DE OXIGENO 5 DIAS(<=300.00000 mg O2/L), TENSOACTIVOS ANIONICOS(<=6.00000 mg LAS/L), DEMANDA QUIMICA DE OXIGENO(<=500.00000 mg O2/L), SOLIDOS EN SUSPENSION(<=300.00000 mg/L), AMONIO(<=50.00000 mg NH4/L), PH(5.50000-9.50000 Ud pH) | 2300 | NO | Nalón | Categoría III | Aguas superficiales directo | Normal | Río Nalón III | Sin tratamiento | AV-PRC | SI
D.H. del Cantábrico Occidental | Ayuntamiento de Ribera de Arriba | V/33/01064DD | Aliviadero-bombeo de Soto de Ribera |  | Aliviadero-bombeo incorporación Soto de Ribera | 266898 | 4799160 | Ribera de Arriba | Asturias | Urbano sin h.-e. asociados | Desbordamiento de sistema unitario | OTROS |  |  | NO | CAUDAL |  |  |  | Río Nalón III |  | AV | NO
D.H. del Cantábrico Occidental | Ayuntamiento de Ribera de Arriba | V/33/01064E | Núcleos: Soto de Rey | NO3300117 | Saneamiento-Soto de Rey | 267883 | 4798880 | Ribera de Arriba | Asturias | Urbano >=250 y < 2.000 h.-e. | Urbanos hasta 1.999 habitantes-equivalentes | OTROS | ACEITES Y GRASAS(<=40.00000 mg/l), DEMANDA BIOQUIMICA DE OXIGENO 5 DIAS(<=300.00000 mg O2/L), TENSOACTIVOS ANIONICOS(<=6.00000 mg LAS/L), DEMANDA QUIMICA DE OXIGENO(<=500.00000 mg O2/L), SOLIDOS EN SUSPENSION(<=300.00000 mg/L), AMONIO(<=50.00000 mg NH4/L), PH(5.50000-9.50000 Ud pH) | 22141 | NO | Nalón | Categoría I | Aguas superficiales directo | Normal | Río Nalón III | Sin tratamiento | AV-PRC | SI
D.H. del Cantábrico Occidental | Ayuntamiento de Ribera de Arriba | V/33/01064F | Núcleos: La Barquera | NO3300118 | Saneamiento-La Barquera | 267056 | 4799633 | Ribera de Arriba | Asturias | Urbano < 250 h.-e. | Urbanos hasta 1.999 habitantes-equivalentes | OTROS | ACEITES Y GRASAS(<=40.00000 mg/l), DEMANDA BIOQUIMICA DE OXIGENO 5 DIAS(<=300.00000 mg O2/L), TENSOACTIVOS ANIONICOS(<=6.00000 mg LAS/L), DEMANDA QUIMICA DE OXIGENO(<=500.00000 mg O2/L), SOLIDOS EN SUSPENSION(<=300.00000 mg/L), AMONIO(<=50.00000 mg NH4/L), PH(5.50000-9.50000 Ud pH) | 4467 | NO | Nalón | Categoría I | Aguas superficiales directo | Normal | Río Nalón III | Sin tratamiento | AV-PRC | SI
D.H. del Cantábrico Occidental | Ayuntamiento de Ribera de Arriba | V/33/01064G | Núcleos: Las Segadas | NO3300119 | Saneamiento-Las Segadas | 267390 | 4799795 | Ribera de Arriba | Asturias | Urbano < 250 h.-e. | Urbanos hasta 1.999 habitantes-equivalentes | OTROS | ACEITES Y GRASAS(<=40.00000 mg/l), DEMANDA BIOQUIMICA DE OXIGENO 5 DIAS(<=300.00000 mg O2/L), TENSOACTIVOS ANIONICOS(<=6.00000 mg LAS/L), DEMANDA QUIMICA DE OXIGENO(<=500.00000 mg O2/L), SOLIDOS EN SUSPENSION(<=300.00000 mg/L), AMONIO(<=50.00000 mg NH4/L), PH(5.50000-9.50000 Ud pH) | 5715 | NO | Nalón | Categoría III | Aguas superficiales directo | Normal | Río Nalón III | Sin tratamiento | AV-PRC | SI
D.H. del Cantábrico Occidental | Ayuntamiento de Ribera de Arriba | V/33/01064H | Núcleos: Palomar | NO3300120 | Saneamiento-Palomar | 263856 | 4799335 | Ribera de Arriba | Asturias | Urbano < 250 h.-e. | Urbanos hasta 1.999 habitantes-equivalentes | OTROS | ACEITES Y GRASAS(<=40.00000 mg/l), DEMANDA BIOQUIMICA DE OXIGENO 5 DIAS(<=300.00000 mg O2/L), TENSOACTIVOS ANIONICOS(<=6.00000 mg LAS/L), DEMANDA QUIMICA DE OXIGENO(<=500.00000 mg O2/L), SOLIDOS EN SUSPENSION(<=300.00000 mg/L), AMONIO(<=50.00000 mg NH4/L), PH(5.50000-9.50000 Ud pH) | 3219 | NO | Nalón | Categoría III | Aguas superficiales directo | Normal | Río Nalón III | Decantación | AV-PRC | SI
D.H. del Cantábrico Occidental | Ayuntamiento de Ribera de Arriba | V/33/01064I | Núcleos: Polledo -La Roza | NO3300121 | Saneamiento-Polledo, La Roza | 266108 | 4799521 | Ribera de Arriba | Asturias | Urbano < 250 h.-e. | Urbanos hasta 1.999 habitantes-equivalentes | OTROS | ACEITES Y GRASAS(<=40.00000 mg/l), DEMANDA BIOQUIMICA DE OXIGENO 5 DIAS(<=300.00000 mg O2/L), TENSOACTIVOS ANIONICOS(<=6.00000 mg LAS/L), DEMANDA QUIMICA DE OXIGENO(<=500.00000 mg O2/L), SOLIDOS EN SUSPENSION(<=300.00000 mg/L), AMONIO(<=50.00000 mg NH4/L), PH(5.50000-9.50000 Ud pH) | 6701 | NO | Nalón | Categoría I | Aguas superficiales directo | Normal | Río Nalón III | Sin tratamiento | AV-PRC | SI
D.H. del Cantábrico Occidental | Ayuntamiento de Ribera de Arriba | V/33/01064J | Núcleos: Alto Caleyo-Cogollo-Ferreros | NO3300122 | Saneamiento-Alto Caleyo-Cogollo-Fereros | 265895 | 4799907 | Ribera de Arriba | Asturias | Urbano >=250 y < 2.000 h.-e. | Urbanos hasta 1.999 habitantes-equivalentes | OTROS | ACEITES Y GRASAS(<=40.00000 mg/l), DEMANDA BIOQUIMICA DE OXIGENO 5 DIAS(<=300.00000 mg O2/L), TENSOACTIVOS ANIONICOS(<=6.00000 mg LAS/L), DEMANDA QUIMICA DE OXIGENO(<=500.00000 mg O2/L), SOLIDOS EN SUSPENSION(<=300.00000 mg/L), AMONIO(<=50.00000 mg NH4/L), PH(5.50000-9.50000 Ud pH) | 33441 | NO | Nalón | Categoría III | Aguas superficiales directo | Normal | Río Nalón III | Sin tratamiento | AV-PRC | SI
D.H. del Cantábrico Occidental | Ayuntamiento de Ribera de Arriba | V/33/01064K | Núcleos: Bueño | NO3300123 | Saneamiento-Bueño | 264232 | 4799744 | Ribera de Arriba | Asturias | Urbano < 250 h.-e. | Urbanos hasta 1.999 habitantes-equivalentes | OTROS | ACEITES Y GRASAS(<=40.00000 mg/l), DEMANDA BIOQUIMICA DE OXIGENO 5 DIAS(<=300.00000 mg O2/L), TENSOACTIVOS ANIONICOS(<=6.00000 mg LAS/L), DEMANDA QUIMICA DE OXIGENO(<=500.00000 mg O2/L), SOLIDOS EN SUSPENSION(<=300.00000 mg/L), AMONIO(<=50.00000 mg NH4/L), PH(5.50000-9.50000 Ud pH) | 8738 | NO | Nalón | Categoría I | Aguas superficiales directo | Normal | Río Nalón III | Sin tratamiento | AV-PRC | SI
D.H. del Cantábrico Occidental | Ayuntamiento de Ribera de Arriba | V/33/01064M | Núcleos: Lavarejos | NO3300125 | Saneamiento-Lavarejos-Norte | 262092 | 4798694 | Ribera de Arriba | Asturias | Urbano < 250 h.-e. | Urbanos hasta 1.999 habitantes-equivalentes | OTROS | ACEITES Y GRASAS(<=40.00000 mg/l), DEMANDA BIOQUIMICA DE OXIGENO 5 DIAS(<=300.00000 mg O2/L), TENSOACTIVOS ANIONICOS(<=6.00000 mg LAS/L), DEMANDA QUIMICA DE OXIGENO(<=500.00000 mg O2/L), SOLIDOS EN SUSPENSION(<=300.00000 mg/L), AMONIO(<=50.00000 mg NH4/L), PH(5.50000-9.50000 Ud pH) | 2555 | NO | Nalón | Categoría I | Aguas subterráneas indirecto | Normal | Somiedo-Trubia-Pravia | Sin tratamiento | AV-PRC | SI
D.H. del Cantábrico Occidental | Ayuntamiento de Ribera de Arriba | V/33/01064M | Núcleos: Lavarejos | NO3302910 | Saneamiento-Lavarejos-Sur | 261903 | 4798348 | Ribera de Arriba | Asturias | Urbano < 250 h.-e. | Urbanos hasta 1.999 habitantes-equivalentes | OTROS | ACEITES Y GRASAS(<=40.00000 mg/l), DEMANDA BIOQUIMICA DE OXIGENO 5 DIAS(<=300.00000 mg O2/L), TENSOACTIVOS ANIONICOS(<=6.00000 mg LAS/L), DEMANDA QUIMICA DE OXIGENO(<=500.00000 mg O2/L), SOLIDOS EN SUSPENSION(<=300.00000 mg/L), AMONIO(<=50.00000 mg NH4/L), PH(5.50000-9.50000 Ud pH) | 1314 | NO | Nalón | Categoría I | Aguas subterráneas indirecto | Normal | Somiedo-Trubia-Pravia | Sin tratamiento | AV-PRC | SI
D.H. del Cantábrico Occidental | Ayuntamiento de Ribera de Arriba | V/33/01064N | Núcleos: Sardín | NO3300126 | Saneamiento-Sardín | 269001 | 4797787 | Ribera de Arriba | Asturias | Urbano < 250 h.-e. | Urbanos hasta 1.999 habitantes-equivalentes | OTROS | ACEITES Y GRASAS(<=40.00000 mg/l), DEMANDA BIOQUIMICA DE OXIGENO 5 DIAS(<=300.00000 mg O2/L), TENSOACTIVOS ANIONICOS(<=6.00000 mg LAS/L), DEMANDA QUIMICA DE OXIGENO(<=500.00000 mg O2/L), SOLIDOS EN SUSPENSION(<=300.00000 mg/L), AMONIO(<=50.00000 mg NH4/L), PH(5.50000-9.50000 Ud pH) | 2409 | NO | Nalón | Categoría I | Aguas subterráneas indirecto | Normal | Somiedo-Trubia-Pravia | Sin tratamiento | AV-PRC | SI
D.H. del Cantábrico Occidental | Ayuntamiento de Oviedo | V/33/01181P | ETAP de Cabornio | NO3303594 | Agua tratamiento de fangos-ETAP de Cabornio | 263726 | 4799574 | Ribera de Arriba | Asturias | Industrial Clase 1 (sin sustancias peligrosas) | Industrial clase 1 | 3600 | DEMANDA BIOQUIMICA DE OXIGENO 5 DIAS(<=20.00000 mg O2/L), DEMANDA QUIMICA DE OXIGENO(<=100.00000 mg O2/L), SOLIDOS EN SUSPENSION(<=70.00000 mg/L), NITROGENO KJELDAHL(<=25.00000 mg N/L), NITROGENO TOTAL(<=26.00000 mg N/L), AMONIO(<=13.00000 mg NH4/L), NITRITOS(<=0.50000 mg NO2/L), NITRATOS(<=2.50000 mg NO3/L), FOSFORO TOTAL(<=0.50000 mg P/L), PH(6.00000-9.00000 Ud pH) | 7000 | NO | Nalón | Categoría I | Aguas superficiales directo | Normal | Río Nalón III | Decantación,Filtración | AV | NO
D.H. del Cantábrico Occidental | Ayuntamiento de Oviedo | V/33/01181P | ETAP de Cabornio | NO3303595 | Aseos-ETAP de Cabornio | 263270 | 4798425 | Ribera de Arriba | Asturias | Industrial Clase 1 (sin sustancias peligrosas) | Urbanos hasta 1.999 habitantes-equivalentes | 3600 | DEMANDA BIOQUIMICA DE OXIGENO 5 DIAS(<=225.00000 mg O2/L), DEMANDA QUIMICA DE OXIGENO(<=375.00000 mg O2/L), SOLIDOS EN SUSPENSION(<=150.00000 mg/L), AMONIO(<=30.00000 mg NH4/L), PH(6.00000-9.00000 Ud pH) | 330 | NO | Barrea | Categoría I | Aguas subterráneas indirecto | Normal | Somiedo-Trubia-Pravia | Fisico-químico | AV | NO
D.H. del Cantábrico Occidental | EDP España, S.A.U. | V/33/01190A-2 | Central térmica de Soto de Ribera | NO3300372 | Purgas Torre Soto III - CT Soto | 266855 | 4799716 | Ribera de Arriba | Asturias | Industrial con sustancias peligrosas | Industrial clase 1 con sustancias peligrosas | 3516 | ALUMINIO(<=200.00000 µg/L), BENZO(A)PIRENO(<=0.02000 µg/L), BENZO(B)FLUORANTENO(<=0.06000 µg/L), BENZO(G, H, I)PERILENO(<=0.06000 µg/L), BENZO(K)FLUORANTENO(<=0.06000 µg/L), CLORUROS(<=2000.00000 mg/L), CLORO TOTAL(<=0.20000 mg HClO/L), COBRE(<=60.00000 µg/L), DEMANDA BIOQUIMICA DE OXIGENO 5 DIAS(<=20.00000 mg O2/L), HIERRO(<=1000.00000 µg/L), FLUORUROS(<=1500.00000 µg/L), FLUORANTENO(<=0.03000 µg/L), INDENO(1, 2, 3-CD)PIRENO(<=0.06000 µg/L), MERCURIO(<=0.20000 microg/l), SOLIDOS EN SUSPENSION(<=20.00000 mg/L), AMONIO(<=12.82000 mg NH4/L), PLOMO(<=8.00000 µg/L), PH(6.50000-9.50000 Ud pH), TEMPERATURA DEL VERTIDO(<=28.00000 ºC), ZINC(<=60.00000 µg/L) | 876000 | SI | NALON | Categoría I | Aguas superficiales directo | Normal | Río Nalón III | Fisico-químico | AAI | NO
D.H. del Cantábrico Occidental | EDP España, S.A.U. | V/33/01190A-2 | Central térmica de Soto de Ribera | NO3300373 | Proceso - Desulfuradora - CT Soto | 266633 | 4799735 | Ribera de Arriba | Asturias | Industrial con sustancias peligrosas | Industrial clase 1 con sustancias peligrosas | 3516 | ALUMINIO(<=1000.00000 µg/L), BORO(<=300000.00000 µg/L), CADMIO(<=5.00000 µg/L), CLORUROS(<=6000.00000 mg/L), COBRE(<=10.00000 µg/L), DEMANDA QUIMICA DE OXIGENO(<=150.00000 mg O2/L), FLUORUROS(<=25000.00000 µg/L), MERCURIO(<=3.00000 microg/l), PH(6.50000-9.50000 Ud pH), Selenio microg/l Se(<=800.00000 microg/l), SULFATOS(<=4000.00000 mg SO4/L) | 55188 | SI | NALON | Categoría I | Aguas superficiales directo | Normal | Río Nalón III | Fisico-químico,Físico-químico | AAI | NO
D.H. del Cantábrico Occidental | EDP España, S.A.U. | V/33/01190A-2 | Central térmica de Soto de Ribera | NO3300374 | Lixiviados - Depósito de cenizas - CTSoto | 266956 | 4799744 | Ribera de Arriba | Asturias | Industrial con sustancias peligrosas | Industrial clase 1 con sustancias peligrosas | 3516 | BORO(<=7000.00000 µg/L), CADMIO(<=1.60000 µg/L), CLORUROS(<=35.00000 mg/L), FLUORUROS(<=5000.00000 µg/L), MERCURIO(<=0.80000 microg/l), SOLIDOS EN SUSPENSION(<=20.00000 mg/L), PH(6.50000-9.50000 Ud pH), Selenio microg/l Se(<=14.00000 microg/l), SULFATOS(<=1000.00000 mg SO4/L) | 91200 | SI | NALON | Categoría I | Aguas superficiales directo | Normal | Río Nalón III | Neutralización | AAI | NO
D.H. del Cantábrico Occidental | EDP España, S.A.U. | V/33/01190A-2 | Central térmica de Soto de Ribera | NO3303921 | Proceso - Lavados - CT Soto | 266634 | 4799736 | Ribera de Arriba | Asturias | Industrial con sustancias peligrosas | Industrial clase 1 con sustancias peligrosas | 3516 | ACEITES Y GRASAS(<=1.50000 mg/l), CLORUROS(<=2000.00000 mg/L), CLORO TOTAL(<=0.20000 mg HClO/L), DEMANDA QUIMICA DE OXIGENO(<=200.00000 mg O2/L), HIERRO(<=5000.00000 µg/L), PH(6.50000-9.50000 Ud pH), Selenio microg/l Se(<=50.00000 microg/l), SULFATOS(<=5000.00000 mg SO4/L), TEMPERATURA DEL VERTIDO(<=28.00000 ºC) | 525600 | SI | NALON | Categoría I | Aguas superficiales directo | Normal | Río Nalón III | Neutralización | AAI | NO
D.H. del Cantábrico Occidental | EDP España, S.A.U. | V/33/01190A-2 | Central térmica de Soto de Ribera | NO3303923 | Escorrentía - Parque de carbones - CT Soto | 266635 | 4799737 | Ribera de Arriba | Asturias | Industrial con sustancias peligrosas | Industrial clase 1 con sustancias peligrosas | 3516 | ACEITES Y GRASAS(<=1.50000 mg/l), FLUORANTENO(<=0.10000 µg/L), NAFTALENO(<=0.20000 µg/L), PH(6.50000-9.50000 Ud pH), Selenio microg/l Se(<=50.00000 microg/l) | 34000 | SI | NALON | Categoría I | Aguas superficiales directo | Normal | Río Nalón III | Regulación,Decantación | AAI | NO
D.H. del Cantábrico Occidental | EDP España, S.A.U. | V/33/01190A-2 | Central térmica de Soto de Ribera | NO3303982 | Evacuación conjunta proceso - CT Soto | 266632 | 4799734 | Ribera de Arriba | Asturias | Industrial con sustancias peligrosas | Industrial clase 1 con sustancias peligrosas | 3516 | SOLIDOS EN SUSPENSION(<=20.00000 mg/L) | 0 | NO | NALON | Categoría I | Aguas superficiales directo | Normal | Río Nalón III | Fisico-químico | AAI | NO
D.H. del Cantábrico Occidental | EDP España, S.A.U. | V/33/01744 | C. T. de ciclo combinado en Soto de Ribera | NO3301952 | Refrigeración G1 CTCC Soto | 266589 | 4799856 | Ribera de Arriba | Asturias | Industrial Refrigeración | Refrigeración | 3519 | CLORUROS(<=125.00000 mg/L), CLORO TOTAL(<=0.50000 mg/l), SOLIDOS EN SUSPENSION(<=25.00000 mg/L), PH(6.50000-9.00000 Ud pH), SULFATOS(<=800.00000 mg SO4/L) | 936613 | NO | NALON | Categoría I | Aguas superficiales directo | Normal | Río Nalón III | Otros | AAI | NO
D.H. del Cantábrico Occidental | EDP España, S.A.U. | V/33/01744 | C. T. de ciclo combinado en Soto de Ribera | NO3302025 | Proceso G1 CTCC Soto | 266589 | 4799856 | Ribera de Arriba | Asturias | Industrial Refrigeración | Industrial clase 1 | 3519 | ACEITES Y GRASAS(<=10.00000 mg/l), CONDUCTIVIDAD ELECTRICA A 20ºC(<=5000.00000 µS/cm), SOLIDOS EN SUSPENSION(<=70.00000 mg/L), NITROGENO TOTAL(<=20.00000 mg N/L), AMONIO(<=1.50000 mg NH4/L), FOSFORO TOTAL(<=2.00000 mg P/L), PH(6.50000-9.00000 Ud pH) | 250000 | NO | NALON | Categoría I | Aguas superficiales directo | Normal | Río Nalón III | Neutralización | AAI | NO
D.H. del Cantábrico Occidental | EDP España, S.A.U. | V/33/01744 | C. T. de ciclo combinado en Soto de Ribera | NO3302026 | Aseos G1 y G2 CTCC Soto | 266589 | 4799856 | Ribera de Arriba | Asturias | Industrial Refrigeración | Urbanos hasta 1.999 habitantes-equivalentes | 3519 | DEMANDA BIOQUIMICA DE OXIGENO 5 DIAS(<=25.00000 mg O2/L), DEMANDA QUIMICA DE OXIGENO(<=125.00000 mg O2/L), SOLIDOS EN SUSPENSION(<=35.00000 mg/L), PH(6.50000-9.50000 Ud pH) | 2000 | NO | NALON | Categoría I | Aguas superficiales directo | Normal | Río Nalón III | Neutralización | AAI | NO
D.H. del Cantábrico Occidental | EDP España, S.A.U. | V/33/01744 | C. T. de ciclo combinado en Soto de Ribera | NO3302090 | Refrigeración G2 CTCC Soto | 266589 | 4799856 | Ribera de Arriba | Asturias | Industrial Refrigeración | Refrigeración | 3519 | CLORUROS(<=125.00000 mg/L), CLORO TOTAL(<=0.50000 mg/l), SOLIDOS EN SUSPENSION(<=25.00000 mg/L), PH(6.50000-9.00000 Ud pH), SULFATOS(<=800.00000 mg SO4/L) | 895253 | NO | NALON | Categoría I | Aguas superficiales directo | Normal | Río Nalón III |  | AAI | NO
D.H. del Cantábrico Occidental | EDP España, S.A.U. | V/33/01744 | C. T. de ciclo combinado en Soto de Ribera | NO3302091 | Proceso G2 CTCC Soto | 266589 | 4799856 | Ribera de Arriba | Asturias | Industrial Refrigeración | Industrial clase 1 | 3519 | ACEITES Y GRASAS(<=10.00000 mg/l), CONDUCTIVIDAD ELECTRICA A 20ºC(<=5000.00000 µS/cm), SOLIDOS EN SUSPENSION(<=70.00000 mg/L), NITROGENO TOTAL(<=20.00000 mg N/L), AMONIO(<=1.50000 mg NH4/L), FOSFORO TOTAL(<=2.00000 mg P/L), PH(6.50000-9.50000 Ud pH) | 250000 | NO | NALON | Categoría I | Aguas superficiales directo | Normal | Río Nalón III | Neutralización | AAI | NO
D.H. del Cantábrico Occidental | Consorcio para el Abastecimiento y Saneamiento de la Zona Central de Asturias (Cadasa) | V/33/02518DD | Aliviaderos del saneamiento de la cuenca media del río Nalón (EDAR de Las Caldas) |  | Aliviadero Bueño | 264336 | 4799768 | Ribera de Arriba | Asturias | Urbano sin h.-e. asociados | Desbordamiento de sistema unitario | OTROS |  |  | NO | NALON |  |  |  | Río Nalón III |  | AV | NO
D.H. del Cantábrico Occidental | Hulleras del Norte, S.A. (HUNOSA) | V/33/01123 | Pozo Montsacro 2/3 en La Foz de Morcín | NO3300212 | Refrigeración-Mina-Pozo Montsacro 2/3 | 266890 | 4791895 | Riosa | Asturias | Industrial Clase 2 (sin sustancias peligrosas) | Refrigeración | 0510 | ACEITES Y GRASAS(<=10.00000 mg/l), DEMANDA QUIMICA DE OXIGENO(<=25.00000 mg O2/L), SOLIDOS EN SUSPENSION(<=25.00000 mg/L), PH(6.00000-9.00000 Ud pH), TEMPERATURA DEL VERTIDO(<=30.00000 ºC) | 86400 | NO | Fresnedo de | Categoría I | Aguas superficiales directo | Normal | Río Riosa |  | AV | NO
D.H. del Cantábrico Occidental | Hulleras del Norte, S.A. (HUNOSA) | V/33/01124 | Pozo Montsacro 1/3 en La Foz de Morcín | NO3300213 | Drenaje-Mina-Pozo Montsacro 1/3 | 266890 | 4791895 | Riosa | Asturias | Industrial Achique de Minas | Drenaje de mina | 0510 | SOLIDOS EN SUSPENSION(<=25.00000 mg/L), PH(6.00000-9.00000 Ud pH) | 929000 | NO | Fresnedo de | Categoría I | Aguas superficiales directo | Normal | Río Riosa | Fisico-químico | AV | NO
D.H. del Cantábrico Occidental | Ayuntamiento de Riosa | V/33/01132 | Núcleos: Llamo, Panderraices, La Granja, Felguera, Cantera, Muriellos, Collado, Grandiella, Gateres, Porcio y Teleno, Zorera, Doñajuandi, Nozalinos, Agüeres, Juncar, Cuba, Les Llanes, Cordal, Villameri | NO3301310 | Saneamiento-Riosa-Varios | 266455 | 4791211 | Riosa | Asturias | Urbano >=250 y < 2.000 h.-e. | Urbanos hasta 1.999 habitantes-equivalentes | OTROS | ACEITES Y GRASAS(<=40.00000 mg/l), DEMANDA BIOQUIMICA DE OXIGENO 5 DIAS(<=300.00000 mg O2/L), TENSOACTIVOS ANIONICOS(<=6.00000 mg LAS/L), DEMANDA QUIMICA DE OXIGENO(<=500.00000 mg O2/L), SOLIDOS EN SUSPENSION(<=300.00000 mg/L), AMONIO(<=50.00000 mg NH4/L), PH(6.00000-9.00000 Ud pH) | 36427 | NO | Grandiella de | Categoría I | Aguas superficiales directo | Normal | Río Riosa | Sin tratamiento | AV-PRC | SI
D.H. del Cantábrico Occidental | Ayuntamiento de Riosa | V/33/01132A | Núcleos: Saneamiento - La Vega (Parte 1 y 2, La Ará, Nijeres y Prunadiella). | NO3300234 | Saneamiento-La Vega | 265890 | 4789945 | Riosa | Asturias | Urbano >=250 y < 2.000 h.-e. | Urbanos hasta 1.999 habitantes-equivalentes | OTROS | ACEITES Y GRASAS(<=40.00000 mg/l), DEMANDA BIOQUIMICA DE OXIGENO 5 DIAS(<=300.00000 mg O2/L), TENSOACTIVOS ANIONICOS(<=6.00000 mg LAS/L), DEMANDA QUIMICA DE OXIGENO(<=500.00000 mg O2/L), SOLIDOS EN SUSPENSION(<=300.00000 mg/L), AMONIO(<=50.00000 mg NH4/L), PH(6.00000-9.00000 Ud pH) | 111033 | NO | Fresnedo de | Categoría III | Aguas superficiales directo | Normal | Río Riosa | Sin tratamiento | AV-PRC | SI
D.H. del Cantábrico Occidental | persona física | V/33/02089 | Hotel rural en El Corujedo | NO3302847 | Hostal "La Aldea Soñada" | 265412 | 4791220 | Riosa | Asturias | Industrial Clase 1 (sin sustancias peligrosas) | Urbanos hasta 1.999 habitantes-equivalentes | 5510 | ACEITES Y GRASAS(<=15.00000 mg/l), DEMANDA BIOQUIMICA DE OXIGENO 5 DIAS(<=135.00000 mg O2/L), TENSOACTIVOS ANIONICOS(<=2.00000 mg LAS/L), DEMANDA QUIMICA DE OXIGENO(<=225.00000 mg O2/L), SOLIDOS EN SUSPENSION(<=90.00000 mg/L), PH(6.00000-9.00000 Ud pH) | 501 | NO | Grandiella de | Categoría I | Aguas subterráneas indirecto | Normal | Cuenca Carbonífera Asturiana | Lechos Bacterianos o Biofiltros | AV | NO
D.H. del Cantábrico Occidental | Ayuntamiento de Salas | V/33/01020B | Núcleos: La Espina | NO3300055 | EDAR La Espina: tratamiento completo | 231001 | 4810273 | Salas | Asturias | Urbano >=250 y < 2.000 h.-e. | Urbanos hasta 1.999 habitantes-equivalentes | OTROS | ACEITES Y GRASAS(<=40.00000 mg/l), DEMANDA BIOQUIMICA DE OXIGENO 5 DIAS(<=300.00000 mg O2/L), TENSOACTIVOS ANIONICOS(<=6.00000 mg LAS/L), DEMANDA QUIMICA DE OXIGENO(<=500.00000 mg O2/L), SOLIDOS EN SUSPENSION(<=300.00000 mg/L), AMONIO(<=50.00000 mg NH4/L), PH(5.50000-9.50000 Ud pH) | 30879 | NO | BRAÑAMEANA DE | Categoría III | Aguas superficiales directo | Normal | Río Nonaya | Sin tratamiento | AV-PRC | SI
D.H. del Cantábrico Occidental | Ayuntamiento de Salas | V/33/01020D | Núcleo: San Justo de las Dorigas | NO3303741 | Núcleo: San Justo de las Dorigas | 246191 | 4813532 | Salas | Asturias | Urbano < 250 h.-e. | Urbanos hasta 1.999 habitantes-equivalentes | OTROS | DEMANDA BIOQUIMICA DE OXIGENO 5 DIAS(<=250.00000 mg O2/L), DEMANDA QUIMICA DE OXIGENO(<=400.00000 mg O2/L), SOLIDOS EN SUSPENSION(<=250.00000 mg/L), AMONIO(<=40.00000 mg NH4/L), PH(6.00000-9.00000 Ud pH) | 3662 | NO | Reguero afluente del río Narcea | Categoría III | Aguas superficiales directo | Normal | Río Nalón V | Sin tratamiento | AV-PRC | SI
D.H. del Cantábrico Occidental | A-WARE ASTURIAS SLU | V/33/01191-1 | Producción de mozzarellas y otros productos derivados de la leche | NO3300375 | Proceso - Industria láctea - Salas | 236947 | 4811086 | Salas | Asturias | Industrial Clase 2 (sin sustancias peligrosas) | Industrial clase 2 | 1054 | DEMANDA BIOQUIMICA DE OXIGENO 5 DIAS(<=8.00000 mg O2/L), DEMANDA QUIMICA DE OXIGENO(<=75.00000 mg O2/L), SOLIDOS EN SUSPENSION(<=35.00000 mg/L), NITROGENO KJELDAHL(<=5.00000 mg N/L), NITROGENO TOTAL(<=20.00000 mg N/L), NITRATOS(<=88.57143 mg NO3/L), PH(6.00000-9.00000 Ud pH) | 225000 | NO | NONAYA | Categoría III | Aguas superficiales directo | Normal | Río Nonaya | Lechos Bacterianos o Biofiltros | AAI | NO
D.H. del Cantábrico Occidental | persona física | V/33/01225 | Vivienda unifamiliar en La Rodriga | NO3300429 | Urbana-Vivienda-La Rodriga | 245091 | 4811352 | Salas | Asturias | Urbano < 250 h.-e. | Urbanos hasta 1.999 habitantes-equivalentes | OTROS | DEMANDA BIOQUIMICA DE OXIGENO 5 DIAS(<=40.00000 mg O2/L), DEMANDA QUIMICA DE OXIGENO(<=160.00000 mg O2/L), SOLIDOS EN SUSPENSION(<=80.00000 mg/L), PH(5.50000-9.50000 Ud pH) | 470 | NO | Narcea | Categoría III | Aguas superficiales directo | Normal | Río Nalón V | Decantación | AV | NO
D.H. del Cantábrico Occidental | persona física | V/33/01435 | Vivienda unifamiliar en Mallecín | NO3300683 | Urbana-Vivienda-Mallecín | 237423 | 4810702 | Salas | Asturias | Urbano < 250 h.-e. | Urbanos hasta 1.999 habitantes-equivalentes | OTROS | ACEITES Y GRASAS(<=25.00000 mg/l), TENSOACTIVOS ANIONICOS(<=3.00000 mg LAS/L), DEMANDA QUIMICA DE OXIGENO(<=200.00000 mg O2/L), SOLIDOS EN SUSPENSION(<=150.00000 mg/L), AMONIO(<=50.00000 mg NH4/L), PH(6.00000-9.00000 Ud pH) | 365 | NO | Nonaya | Categoría I | Aguas subterráneas indirecto | Normal | Somiedo-Trubia-Pravia | Decantación | AV | NO
D.H. del Cantábrico Occidental | A-WARE ASTURIAS SLU | V/33/01554-1 | Producción de mozzarellas y otros productos derivados de la leche | NO3300808 | Refrigeración - Industria láctea - Salas | 236911 | 4811101 | Salas | Asturias | Industrial Clase 2 (sin sustancias peligrosas) | Refrigeración | 1054 | INCREMENTO DE TEMPERATURA(<=1.50000 ºC), SOLIDOS EN SUSPENSION(<=5.00000 mg/L), PH(6.00000-9.00000 Ud pH), Temperatura río abajo(<=21.50000 ºC), TEMPERATURA DEL VERTIDO(<=20.00000 ºC) | 201000 | NO | NONAYA | Categoría I | Aguas superficiales directo | Normal | Río Nonaya |  | AAI | NO
D.H. del Cantábrico Occidental | OroValle Minerals, S.L.U. | V/33/01664-1 | Mina de Carlés | NO3301701 | Drenaje-Mina-Carlés | 236783 | 4805767 | Salas | Asturias | Industrial Achique de Minas | Drenaje de mina | 0729 | ARSENICO(<=500.00000 µg/L), BARIO(<=3000.00000 µg/L), DEMANDA QUIMICA DE OXIGENO(<=160.00000 mg O2/L), INDICE DE FENOLES(<=0.50000 mg/l), SOLIDOS EN SUSPENSION(<=80.00000 mg/L), NITRATOS(<=150.00000 mg NO3/L), PH(6.00000-9.00000 Ud pH), SULFATOS(<=100.00000 mg SO4/L) | 315000 | SI | Narcea | Categoría I | Aguas superficiales directo | Normal | Río Narcea V | Decantación | AV | NO
D.H. del Cantábrico Occidental | OroValle Minerals, S.L.U. | V/33/01664-1 | Mina de Carlés | NO3302004 | Aseos-Mina-Carlés | 236904 | 4805940 | Salas | Asturias | Industrial Achique de Minas | Urbanos hasta 1.999 habitantes-equivalentes | 0729 | DEMANDA BIOQUIMICA DE OXIGENO 5 DIAS(<=50.00000 mg O2/L), DEMANDA QUIMICA DE OXIGENO(<=200.00000 mg O2/L), SOLIDOS EN SUSPENSION(<=80.00000 mg/L), AMONIO(<=50.00000 mg NH4/L), PH(6.00000-9.00000 Ud pH) | 220 | NO | Narcea | Categoría I | Aguas subterráneas indirecto | Normal | Somiedo-Trubia-Pravia | Lechos Bacterianos o Biofiltros | AV | NO
D.H. del Cantábrico Occidental | Ceraespina, S.L. | V/33/01896 | Fábrica de ladrillos en La Espina | NO3302766 | Red1:Aseos-cantera y fábrica ladrillos-El Zarrín | 230219 | 4809556 | Salas | Asturias | Industrial Clase 2 (sin sustancias peligrosas) | Urbanos hasta 1.999 habitantes-equivalentes | 2332 | DEMANDA BIOQUIMICA DE OXIGENO 5 DIAS(<=9.00000 mg O2/L), DEMANDA QUIMICA DE OXIGENO(<=50.00000 mg O2/L), HIDROCARBUROS(<=10.00000 mg/L), SOLIDOS EN SUSPENSION(<=40.00000 mg/L), NITROGENO KJELDAHL(<=9.00000 mg N/L), AMONIO(<=4.00000 mg NH4/L), FOSFORO TOTAL(<=0.80000 mg P/L), PH(6.00000-9.00000 Ud pH) | 1680 | NO | Brañameana de | Categoría III | Aguas superficiales directo | Normal | Río Nonaya | Lechos Bacterianos o Biofiltros | AAI | NO
D.H. del Cantábrico Occidental | Ceraespina, S.L. | V/33/01896 | Fábrica de ladrillos en La Espina | NO3302767 | Red2:Cuenca1-cantera y fábrica ladrillos-El Zarrín | 230156 | 4809544 | Salas | Asturias | Industrial Clase 2 (sin sustancias peligrosas) | Industrial clase 2 | 2332 | HIDROCARBUROS(<=1.00000 mg/L), SOLIDOS EN SUSPENSION(<=180.00000 mg/L), PH(6.00000-9.00000 Ud pH) | 16233 | NO | Brañameana de | Categoría III | Aguas superficiales directo | Normal | Río Nonaya | Sin tratamiento | AAI | NO
D.H. del Cantábrico Occidental | Ceraespina, S.L. | V/33/01896 | Fábrica de ladrillos en La Espina | NO3302768 | Red3:Cuenca2-cantera y fábrica ladrillos-El Zarrín | 230217 | 4809502 | Salas | Asturias | Industrial Clase 2 (sin sustancias peligrosas) | Industrial clase 2 | 2332 | HIDROCARBUROS(<=7.00000 mg/L), SOLIDOS EN SUSPENSION(<=45.00000 mg/L), PH(6.00000-9.00000 Ud pH) | 5691 | NO | Brañameana de | Categoría III | Aguas superficiales directo | Normal | Río Nonaya | Sin tratamiento | AAI | NO
D.H. del Cantábrico Occidental | Ceraespina, S.L. | V/33/01896 | Fábrica de ladrillos en La Espina | NO3302769 | Red4:Cuencas 3y4-cantera y fábrica ladr-El Zarrín | 230342 | 4809442 | Salas | Asturias | Industrial Clase 2 (sin sustancias peligrosas) | Industrial clase 2 | 2332 | HIDROCARBUROS(<=5.00000 mg/L), SOLIDOS EN SUSPENSION(<=40.00000 mg/L), PH(6.00000-9.00000 Ud pH) | 30858 | NO | Brañameana de | Categoría III | Aguas superficiales directo | Normal | Río Nonaya | Decantación | AAI | NO
D.H. del Cantábrico Occidental | Consorcio para el Abastecimiento y Saneamiento de la Zona Central de Asturias (Cadasa) | V/33/01932 | Aliviaderos EDAR Soto del Barco |  | Aliviadero/Bombeo de Cornellana | 244473 | 4811639 | Salas | Asturias | Urbano sin h.-e. asociados | Desbordamiento de sistema unitario | OTROS |  |  | NO | Narcea |  |  |  | Río Nalón V |  | AV | NO
D.H. del Cantábrico Occidental | persona física | V/33/01937 | Vivienda unifamiliar en Godán | NO3302502 | Vivienda unifamiliar en Godán | 236335 | 4809054 | Salas | Asturias | Urbano < 250 h.-e. | Urbanos hasta 1.999 habitantes-equivalentes | OTROS | DEMANDA BIOQUIMICA DE OXIGENO 5 DIAS(<=40.00000 mg O2/L), DEMANDA QUIMICA DE OXIGENO(<=160.00000 mg O2/L), SOLIDOS EN SUSPENSION(<=80.00000 mg/L), AMONIO(<=15.00000 mg NH4/L), PH(6.00000-9.00000 Ud pH) | 219 | NO | San Vicente | Categoría I | Aguas subterráneas indirecto | Normal | Somiedo-Trubia-Pravia | Lechos Bacterianos o Biofiltros | AV | NO
D.H. del Cantábrico Occidental | Reciclajes Valle del Narcea, S.L. | V/33/02537 | Planta de Valorización de RCDs en Salas | NO3303945 | Escorrentías Planta | 245636 | 4811726 | Salas | Asturias | Industrial Clase 1 (sin sustancias peligrosas) | Industrial clase 1 | 3832 | DEMANDA BIOQUIMICA DE OXIGENO 5 DIAS(<=35.00000 mg O2/L), PH(6.00000-9.00000 Ud pH) | 3000 | NO |  | Categoría I | Aguas subterráneas indirecto | Normal | Somiedo-Trubia-Pravia | Decantación | AV | NO
D.H. del Cantábrico Occidental | Ayuntamiento de San Martín de Oscos | V/33/01127 | Núcleo: San Martín | NO3300222 | Saneamiento-San Martín | 179002 | 4797656 | San Martín de Oscos | Asturias | Urbano < 250 h.-e. | Urbanos hasta 1.999 habitantes-equivalentes | OTROS | ACEITES Y GRASAS(<=40.00000 mg/l), DEMANDA BIOQUIMICA DE OXIGENO 5 DIAS(<=300.00000 mg O2/L), TENSOACTIVOS ANIONICOS(<=6.00000 mg LAS/L), DEMANDA QUIMICA DE OXIGENO(<=500.00000 mg O2/L), SOLIDOS EN SUSPENSION(<=300.00000 mg/L), AMONIO(<=50.00000 mg NH4/L), PH(6.00000-9.00000 Ud pH) | 17374 | NO | San Martín | Categoría III | Aguas superficiales directo | Normal | Río Agüeira II | Fangos Activados | AV | NO
D.H. del Cantábrico Occidental | Ayuntamiento de San Martín de Oscos | V/33/01127A | Núcleo: San Pelayo | NO3300223 | Saneamiento-San Pelayo | 181538 | 4795265 | San Martín de Oscos | Asturias | Urbano < 250 h.-e. | Urbanos hasta 1.999 habitantes-equivalentes | OTROS | DEMANDA BIOQUIMICA DE OXIGENO 5 DIAS(<=40.00000 mg O2/L), TENSOACTIVOS ANIONICOS(<=2.00000 mg LAS/L), SOLIDOS EN SUSPENSION(<=80.00000 mg/L), AMONIACO NO IONIZADO(<=15.00000 mg NH3/L) | 10129 | NO | San Martín | Categoría III | Aguas superficiales directo | Normal | Río Agüeira II | Lechos Bacterianos o Biofiltros | AV | NO
D.H. del Cantábrico Occidental | Ayuntamiento de San Martín de Oscos | V/33/01127B | Núcleo: Villarquille | NO3300224 | Saneamiento-Villarquille | 178891 | 4791943 | San Martín de Oscos | Asturias | Urbano < 250 h.-e. | Urbanos hasta 1.999 habitantes-equivalentes | OTROS | DEMANDA BIOQUIMICA DE OXIGENO 5 DIAS(<=40.00000 mg O2/L), TENSOACTIVOS ANIONICOS(<=2.00000 mg LAS/L), DEMANDA QUIMICA DE OXIGENO(<=160.00000 mg O2/L), SOLIDOS EN SUSPENSION(<=80.00000 mg/L), AMONIACO NO IONIZADO(<=15.00000 mg NH3/L), PH(6.00000-9.00000 Ud pH) | 6132 | NO | Agueira | Categoría III | Aguas superficiales directo | Normal | Río Agüeira II | Fangos Activados | AV | NO
D.H. del Cantábrico Occidental | Ayuntamiento de San Martín de Oscos | V/33/01127C | Núcleos: Bousoño y Trasmonte | NO3300225 | Saneamiento-Bousoño | 183600 | 4802009 | San Martín de Oscos | Asturias | Urbano < 250 h.-e. | Urbanos hasta 1.999 habitantes-equivalentes | OTROS | DEMANDA BIOQUIMICA DE OXIGENO 5 DIAS(<=300.00000 mg O2/L), TENSOACTIVOS ANIONICOS(<=6.00000 mg LAS/L), DEMANDA QUIMICA DE OXIGENO(<=500.00000 mg O2/L), SOLIDOS EN SUSPENSION(<=300.00000 mg/L), AMONIACO NO IONIZADO(<=50.00000 mg NH3/L), PH(6.00000-9.00000 Ud pH) | 2190 | NO | Ahio | Categoría I | Aguas subterráneas indirecto | Normal | Eo-Navia-Narcea | Lechos Bacterianos o Biofiltros | AV | NO
D.H. del Cantábrico Occidental | Ayuntamiento de San Martín de Oscos | V/33/01127C | Núcleos: Bousoño y Trasmonte | NO3301325 | Saneamiento-Trasmonte | 177465 | 4794096 | San Martín de Oscos | Asturias | Urbano < 250 h.-e. | Urbanos hasta 1.999 habitantes-equivalentes | OTROS | DEMANDA BIOQUIMICA DE OXIGENO 5 DIAS(<=300.00000 mg O2/L), TENSOACTIVOS ANIONICOS(<=6.00000 mg LAS/L), DEMANDA QUIMICA DE OXIGENO(<=500.00000 mg O2/L), SOLIDOS EN SUSPENSION(<=300.00000 mg/L), AMONIO(<=64.28571 mg NH4/L), PH(6.00000-9.00000 Ud pH) | 2920 | NO | Agueira | Categoría I | Aguas subterráneas indirecto | Normal | Eo-Navia-Narcea | Lechos Bacterianos o Biofiltros | AV | NO
D.H. del Cantábrico Occidental | Ayuntamiento de San Martín de Oscos | V/33/01127D | Núcleo: Labiaron | NO3300226 | Saneamiento-Labiarón | 179616 | 4800621 | San Martín de Oscos | Asturias | Urbano < 250 h.-e. | Urbanos hasta 1.999 habitantes-equivalentes | OTROS | DEMANDA BIOQUIMICA DE OXIGENO 5 DIAS(<=40.00000 mg O2/L), TENSOACTIVOS ANIONICOS(<=2.00000 mg LAS/L), DEMANDA QUIMICA DE OXIGENO(<=160.00000 mg O2/L), SOLIDOS EN SUSPENSION(<=80.00000 mg/L), AMONIACO NO IONIZADO(<=15.00000 mg NH3/L), PH(6.00000-9.00000 Ud pH) | 5475 | NO | Ferreira | Categoría III | Aguas superficiales directo | Normal | Río Ahio | Fangos Activados,Lechos Bacterianos o Biofiltros | AV | NO
D.H. del Cantábrico Occidental | Ayuntamiento de San Martín de Oscos | V/33/01127E | Núcleos: Revoqueira | NO3302352 | Núcleos: Revoqueira | 180582 | 4798921 | San Martín de Oscos | Asturias | Urbano < 250 h.-e. | Urbanos hasta 1.999 habitantes-equivalentes | OTROS | DEMANDA BIOQUIMICA DE OXIGENO 5 DIAS(<=40.00000 mg O2/L), DEMANDA QUIMICA DE OXIGENO(<=160.00000 mg O2/L), SOLIDOS EN SUSPENSION(<=60.00000 mg/L), AMONIO(<=15.00000 mg NH4/L), PH(6.00000-9.00000 Ud pH) | 5391 | NO | Ferreira | Categoría I | Aguas subterráneas indirecto | Normal | Eo-Navia-Narcea | Lechos Bacterianos o Biofiltros | AV | NO
D.H. del Cantábrico Occidental | persona física | V/33/02622 | Vivienda con sala anexa para procesado artesanal de alimentos. | NO3304099 | Vivienda con sala anexa envasado alimentos en Mazo de Mon | 183486 | 4798461 | San Martín de Oscos | Asturias | Urbano < 250 h.-e. | Urbanos hasta 1.999 habitantes-equivalentes | OTROS | DEMANDA BIOQUIMICA DE OXIGENO 5 DIAS(<=60.00000 mg O2/L), DEMANDA QUIMICA DE OXIGENO(<=120.00000 mg O2/L), SOLIDOS EN SUSPENSION(<=50.00000 mg/L), AMONIO(<=15.00000 mg NH4/L), PH(6.00000-9.00000 Ud pH) | 219 | NO |  | Categoría I | Aguas subterráneas indirecto | Normal | Eo-Navia-Narcea | Lechos Bacterianos o Biofiltros | AV | NO
D.H. del Cantábrico Occidental | Hulleras del Norte, S.A. (HUNOSA) | V/33/01109 | Pozo Cerezal en La Cerezal | NO3300196 | Drenaje-Mina-Pozo Cerezal | 287924 | 4793031 | San Martín del Rey Aurelio | Asturias | Industrial Achique de Minas | Drenaje de mina | 0510 | SOLIDOS EN SUSPENSION(<=25.00000 mg/L) | 980000 | NO | Santa Bárbara de | Categoría I | Aguas superficiales directo | Normal | Río Nalón III | No aplica | AV | NO
D.H. del Cantábrico Occidental | Hulleras del Norte, S.A. (HUNOSA) | V/33/01111 | Pozo San Mamés 1/3 en Sotrondio | NO3300198 | Drenaje-Mina-Pozo San Mames 1/3 | 289041 | 4794495 | San Martín del Rey Aurelio | Asturias | Industrial Achique de Minas | Drenaje de mina | 0510 | SOLIDOS EN SUSPENSION(<=25.00000 mg/L) | 1260000 | NO | Nalón | Categoría I | Aguas superficiales directo | Normal | Río Nalón III | No aplica | AV | NO
D.H. del Cantábrico Occidental | Hulleras del Norte, S.A. (HUNOSA) | V/33/01120 | Pozo Sotón 1/3 en El Entrego | NO3300208 | Drenaje-Mina-Pozo Sotón | 287191 | 4795595 | San Martín del Rey Aurelio | Asturias | Industrial Achique de Minas | Drenaje de mina | 0510 | SOLIDOS EN SUSPENSION(<=25.00000 mg/L), PH(6.00000-9.00000 Ud pH) | 3380000 | NO | Nalón | Categoría I | Aguas superficiales directo | Normal | Río Nalón III | No aplica | AV | NO
D.H. del Cantábrico Occidental | Hulleras del Norte, S.A. (HUNOSA) | V/33/01120A | Pozo Sotón 1/3 en el Entrego | NO3300209 | Aseos-Mina-Pozo Sotón | 287191 | 4795595 | San Martín del Rey Aurelio | Asturias | Industrial Clase 2 (sin sustancias peligrosas) | Urbanos hasta 1.999 habitantes-equivalentes | 0510 | ACEITES Y GRASAS(<=2.00000 mg/l), DEMANDA BIOQUIMICA DE OXIGENO 5 DIAS(<=12.00000 mg O2/L), DEMANDA QUIMICA DE OXIGENO(<=60.00000 mg O2/L), SOLIDOS EN SUSPENSION(<=20.00000 mg/L), AMONIO(<=2.00000 mg NH4/L), PH(6.50000-9.00000 Ud pH) | 6644 | NO | Nalón | Categoría I | Aguas superficiales directo | Normal | Río Nalón III | Fangos Activados | AV | NO
D.H. del Cantábrico Occidental | persona física | V/33/01504 | Vivienda unifamiliar en Santa Bárbara | NO3300758 | Urbana-Vivienda unifamiliar-Sta Bárbara | 287966 | 4793110 | San Martín del Rey Aurelio | Asturias | Urbano < 250 h.-e. | Urbanos hasta 1.999 habitantes-equivalentes | OTROS | ACEITES Y GRASAS(<=25.00000 mg/l), TENSOACTIVOS ANIONICOS(<=25.00000 mg LAS/L), DEMANDA QUIMICA DE OXIGENO(<=200.00000 mg O2/L), SOLIDOS EN SUSPENSION(<=150.00000 mg/L), AMONIACO NO IONIZADO(<=50.00000 mg NH3/L), PH(6.00000-9.00000 Ud pH) | 60 | NO | Santa Bárbara de | Categoría I | Aguas subterráneas indirecto | Normal | Cuenca Carbonífera Asturiana | Decantación | AV | NO
D.H. del Cantábrico Occidental | Consorcio para el Abastecimiento y Saneamiento de la Zona Central de Asturias (Cadasa) | V/33/01826DD | Aliviaderos SGS Cuenca Minera del río Nalón |  | Aliviadero El Entrego Parque | 285748 | 4796255 | San Martín del Rey Aurelio | Asturias | Urbano sin h.-e. asociados | Desbordamiento de sistema unitario | OTROS |  |  | NO | NALON |  |  |  | Río Nalón III |  | AV | NO
D.H. del Cantábrico Occidental | Consorcio para el Abastecimiento y Saneamiento de la Zona Central de Asturias (Cadasa) | V/33/01826DD | Aliviaderos SGS Cuenca Minera del río Nalón |  | Aliviadero El Serrallu | 288064 | 4794499 | San Martín del Rey Aurelio | Asturias | Urbano sin h.-e. asociados | Desbordamiento de sistema unitario | OTROS |  |  | NO | NALON |  |  |  | Río Nalón III |  | AV | NO
D.H. del Cantábrico Occidental | Consorcio para el Abastecimiento y Saneamiento de la Zona Central de Asturias (Cadasa) | V/33/01826DD | Aliviaderos SGS Cuenca Minera del río Nalón |  | Aliviadero Sotrondio | 288253 | 4794776 | San Martín del Rey Aurelio | Asturias | Urbano sin h.-e. asociados | Desbordamiento de sistema unitario | OTROS |  |  | NO | Nalón |  |  |  | Río Nalón III |  | AV | NO
D.H. del Cantábrico Occidental | Consorcio para el Abastecimiento y Saneamiento de la Zona Central de Asturias (Cadasa) | V/33/01826DD | Aliviaderos SGS Cuenca Minera del río Nalón |  | Aliviadero Blimea | 289688 | 4794484 | San Martín del Rey Aurelio | Asturias | Urbano sin h.-e. asociados | Desbordamiento de sistema unitario | OTROS |  |  | NO | NALON |  |  |  | Río Nalón III |  | AV | NO
D.H. del Cantábrico Occidental | Consorcio para el Abastecimiento y Saneamiento de la Zona Central de Asturias (Cadasa) | V/33/01826DD | Aliviaderos SGS Cuenca Minera del río Nalón |  | Aliviadero-bombeo Mumi Principal | 284614 | 4796408 | San Martín del Rey Aurelio | Asturias | Urbano sin h.-e. asociados | Desbordamiento de sistema unitario | OTROS |  |  | NO | NALON |  |  |  | Río Nalón III |  | AV | NO
D.H. del Cantábrico Occidental | Consorcio para el Abastecimiento y Saneamiento de la Zona Central de Asturias (Cadasa) | V/33/01826DD | Aliviaderos SGS Cuenca Minera del río Nalón |  | Aliviadero-bombeo Carrocera | 286985 | 4796114 | San Martín del Rey Aurelio | Asturias | Urbano sin h.-e. asociados | Desbordamiento de sistema unitario | OTROS |  |  | NO | CAMPERONA DE LA |  |  |  | Río Nalón III |  | AV | NO
D.H. del Cantábrico Occidental | Ayuntamiento de San Tirso de Abres | V/33/01011 | Núcleos: La Torre y Vegas de Abajo | NO3300023 | Saneamiento-Vegas de Abajo, La Torre | 164518 | 4815138 | San Tirso de Abres | Asturias | Urbano < 250 h.-e. | Urbanos hasta 1.999 habitantes-equivalentes | OTROS | ACEITES Y GRASAS(<=40.00000 mg/l), DEMANDA BIOQUIMICA DE OXIGENO 5 DIAS(<=300.00000 mg O2/L), TENSOACTIVOS ANIONICOS(<=6.00000 mg LAS/L), DEMANDA QUIMICA DE OXIGENO(<=500.00000 mg O2/L), SOLIDOS EN SUSPENSION(<=300.00000 mg/L), AMONIO(<=50.00000 mg NH4/L), PH(6.00000-9.00000 Ud pH) | 10249 | NO | Eo | Categoría I | Aguas superficiales directo | Normal | Río Eo III | Sin tratamiento | AV-PRC | SI
D.H. del Cantábrico Occidental | Ayuntamiento de San Tirso de Abres | V/33/01011A | Núcleos: Barrio Las Veigas | NO3300024 | Saneamiento-Bº Las Veigas | 164353 | 4814938 | San Tirso de Abres | Asturias | Urbano < 250 h.-e. | Urbanos hasta 1.999 habitantes-equivalentes | OTROS | ACEITES Y GRASAS(<=25.00000 mg/l), DEMANDA BIOQUIMICA DE OXIGENO 5 DIAS(<=60.00000 mg O2/L), TENSOACTIVOS ANIONICOS(<=3.00000 mg LAS/L), DEMANDA QUIMICA DE OXIGENO(<=200.00000 mg O2/L), SOLIDOS EN SUSPENSION(<=150.00000 mg/L), AMONIO(<=50.00000 mg NH4/L), PH(6.00000-9.00000 Ud pH) | 986 | NO | Eo | Categoría I | Aguas superficiales directo | Normal | Río Eo III | Decantación | AV-PRC | SI
D.H. del Cantábrico Occidental | Ayuntamiento de San Tirso de Abres | V/33/01011B | Núcleos: Vilela de Abajo, Sobrelavega y Vegas | NO3300025 | Saneamiento-Vilela Abajo, Sobrelavega... | 164464 | 4815238 | San Tirso de Abres | Asturias | Urbano < 250 h.-e. | Urbanos hasta 1.999 habitantes-equivalentes | OTROS | ACEITES Y GRASAS(<=25.00000 mg/l), DEMANDA BIOQUIMICA DE OXIGENO 5 DIAS(<=60.00000 mg O2/L), TENSOACTIVOS ANIONICOS(<=3.00000 mg LAS/L), DEMANDA QUIMICA DE OXIGENO(<=200.00000 mg O2/L), SOLIDOS EN SUSPENSION(<=150.00000 mg/L), AMONIO(<=50.00000 mg NH4/L), PH(6.00000-9.00000 Ud pH) | 5059 | NO | Eo | Categoría I | Aguas superficiales directo | Normal | Río Eo III | Decantación | AV-PRC | SI
D.H. del Cantábrico Occidental | Ayuntamiento de San Tirso de Abres | V/33/01011C | Area recreativa en El Llano | NO3300026 | Aseos-Area recreativa-El Llano | 164267 | 4814605 | San Tirso de Abres | Asturias | Industrial Clase 1 (sin sustancias peligrosas) | Urbanos hasta 1.999 habitantes-equivalentes | 9609 | ACEITES Y GRASAS(<=25.00000 mg/l), TENSOACTIVOS ANIONICOS(<=3.00000 mg LAS/L), DEMANDA QUIMICA DE OXIGENO(<=200.00000 mg O2/L), SOLIDOS EN SUSPENSION(<=150.00000 mg/L), AMONIACO NO IONIZADO(<=50.00000 mg NH3/L), PH(5.50000-7.50000 Ud pH) | 90 | NO | Eo | Categoría I | Aguas subterráneas indirecto | Normal | Eo-Navia-Narcea | Fangos Activados | AV | NO
D.H. del Cantábrico Occidental | Ayuntamiento de San Tirso de Abres | V/33/01011C | Area recreativa en El Llano | NO3301175 | Vaciado-Piscina-El Llano | 164280 | 4814593 | San Tirso de Abres | Asturias | Industrial Clase 1 (sin sustancias peligrosas) | Industrial clase 1 | 9609 | CLORO TOTAL(<=0.50000 mg/l) | 1080 | NO | Eo | Categoría I | Aguas superficiales directo | Normal | Río Eo III |  | AV | NO
D.H. del Cantábrico Occidental | Ayuntamiento de San Tirso de Abres | V/33/01011DA | Núcleos: Eilale | NO3302033 | Edar de Eilale-Vilar | 164027 | 4813870 | San Tirso de Abres | Asturias | Urbano < 250 h.-e. | Urbanos hasta 1.999 habitantes-equivalentes | OTROS | DEMANDA BIOQUIMICA DE OXIGENO 5 DIAS(<=135.00000 mg O2/L), DEMANDA QUIMICA DE OXIGENO(<=225.00000 mg O2/L), SOLIDOS EN SUSPENSION(<=90.00000 mg/L), AMONIO(<=25.00000 mg NH4/L), PH(6.00000-9.00000 Ud pH) | 1000 | NO | Eo | Categoría I | Aguas superficiales directo | Normal | Río Eo III | Lechos Bacterianos o Biofiltros | AV | NO
D.H. del Cantábrico Occidental | Ayuntamiento de Santa Eulalia de Oscos | V/33/01126 | Santa Eulalia de Oscos y Pumares | NO3300218 | Saneamiento-Santa Eulalia de Oscos | 173595 | 4797075 | Santa Eulalia de Oscos | Asturias | Urbano < 250 h.-e. | Urbanos hasta 1.999 habitantes-equivalentes | OTROS | ACEITES Y GRASAS(<=25.00000 mg/l), DEMANDA BIOQUIMICA DE OXIGENO 5 DIAS(<=135.00000 mg O2/L), DEMANDA QUIMICA DE OXIGENO(<=225.00000 mg O2/L), SOLIDOS EN SUSPENSION(<=90.00000 mg/L), AMONIO(<=15.00000 mg NH4/L), PH(6.00000-9.00000 Ud pH) | 10183 | NO | AGUEIRA | Categoría I | Aguas superficiales directo | Normal | Río Agüeira I | Lechos Bacterianos o Biofiltros | AV | NO
D.H. del Cantábrico Occidental | Ayuntamiento de Santa Eulalia de Oscos | V/33/01126A | Núcleos: Lineras | NO3300219 | Saneamiento-Lineras | 172298 | 4796531 | Santa Eulalia de Oscos | Asturias | Urbano < 250 h.-e. | Urbanos hasta 1.999 habitantes-equivalentes | OTROS | ACEITES Y GRASAS(<=15.00000 mg/l), DEMANDA BIOQUIMICA DE OXIGENO 5 DIAS(<=135.00000 mg O2/L), DEMANDA QUIMICA DE OXIGENO(<=225.00000 mg O2/L), SOLIDOS EN SUSPENSION(<=90.00000 mg/L), AMONIO(<=25.00000 mg NH4/L), PH(6.00000-9.00000 Ud pH) | 1183 | NO | Agueira | Categoría III | Aguas superficiales directo | Normal | Río Agüeira I | Lechos Bacterianos o Biofiltros | AV | NO
D.H. del Cantábrico Occidental | Ayuntamiento de Santa Eulalia de Oscos | V/33/01126C | Núcleos: Barcia | NO3300221 | Saneamiento-Barcia | 172965 | 4800247 | Santa Eulalia de Oscos | Asturias | Urbano < 250 h.-e. | Urbanos hasta 1.999 habitantes-equivalentes | OTROS | ACEITES Y GRASAS(<=20.00000 mg/l), DEMANDA BIOQUIMICA DE OXIGENO 5 DIAS(<=40.00000 mg O2/L), TENSOACTIVOS ANIONICOS(<=2.00000 mg LAS/L), DEMANDA QUIMICA DE OXIGENO(<=160.00000 mg O2/L), SOLIDOS EN SUSPENSION(<=80.00000 mg/L), AMONIACO NO IONIZADO(<=15.00000 mg NH3/L), PH(6.00000-9.00000 Ud pH) | 6570 | NO | Desuarado | Categoría I | Aguas subterráneas indirecto | Normal | Eo-Navia-Narcea | Desbaste,Desengrasado | AV | NO
D.H. del Cantábrico Occidental | Ayuntamiento de Santa Eulalia de Oscos | V/33/01126C | Núcleos: Barcia | NO3301268 | Urbana-Vivienda-Barcia | 172965 | 4800247 | Santa Eulalia de Oscos | Asturias | Urbano < 250 h.-e. | Urbanos hasta 1.999 habitantes-equivalentes | OTROS | ACEITES Y GRASAS(<=25.00000 mg/l), TENSOACTIVOS ANIONICOS(<=3.00000 mg LAS/L), DEMANDA QUIMICA DE OXIGENO(<=200.00000 mg O2/L), SOLIDOS EN SUSPENSION(<=150.00000 mg/L), PH(6.00000-9.00000 Ud pH) | 320 | NO | Desuarado | Categoría I | Aguas subterráneas indirecto | Normal | Eo-Navia-Narcea | Decantación | AV | NO
D.H. del Cantábrico Occidental | Ayuntamiento de Santa Eulalia de Oscos | V/33/01126D | Núcleos: Ferreira | NO3302379 | Núcleos: Ferreira | 175556 | 4794436 | Santa Eulalia de Oscos | Asturias | Urbano < 250 h.-e. | Urbanos hasta 1.999 habitantes-equivalentes | OTROS | DEMANDA BIOQUIMICA DE OXIGENO 5 DIAS(<=40.00000 mg O2/L), DEMANDA QUIMICA DE OXIGENO(<=160.00000 mg O2/L), SOLIDOS EN SUSPENSION(<=80.00000 mg/L), AMONIO(<=15.00000 mg NH4/L), PH(6.00000-9.00000 Ud pH) | 7482 | NO | Agueira | Categoría I | Aguas superficiales directo | Normal | Río Agüeira I | Lechos Bacterianos o Biofiltros | AV | NO
D.H. del Cantábrico Occidental | persona física | V/33/01674 | Vivienda unifamiliar en Santa Eulalia de Oscos | NO3301747 | Vivienda unifamiliar en Santa Eulalia de | 174088 | 4796158 | Santa Eulalia de Oscos | Asturias | Urbano < 250 h.-e. | Urbanos hasta 1.999 habitantes-equivalentes | OTROS | DEMANDA BIOQUIMICA DE OXIGENO 5 DIAS(<=40.00000 mg O2/L), TENSOACTIVOS ANIONICOS(<=2.00000 mg LAS/L), DEMANDA QUIMICA DE OXIGENO(<=160.00000 mg O2/L), SOLIDOS EN SUSPENSION(<=80.00000 mg/L), AMONIO(<=15.00000 mg NH4/L), PH(6.00000-9.00000 Ud pH) | 438 | NO | Agueira | Categoría I | Aguas subterráneas indirecto | Normal | Eo-Navia-Narcea | Lechos Bacterianos o Biofiltros | AV | NO
D.H. del Cantábrico Occidental | persona física | V/33/02336 | Bar-Mesón en Mazonovo | NO3303408 | Bar- Mesón en Mazonovo | 174052 | 4794722 | Santa Eulalia de Oscos | Asturias | Industrial Clase 1 (sin sustancias peligrosas) | Industrial clase 1 | 5630 | DEMANDA BIOQUIMICA DE OXIGENO 5 DIAS(<=135.00000 mg O2/L), DEMANDA QUIMICA DE OXIGENO(<=225.00000 mg O2/L), SOLIDOS EN SUSPENSION(<=90.00000 mg/L), AMONIO(<=25.00000 mg NH4/L), PH(6.00000-9.00000 Ud pH) | 615 | NO | Sandesa | Categoría I | Aguas subterráneas indirecto | Normal | Eo-Navia-Narcea | Fisico-químico | AV | NO
D.H. del Cantábrico Occidental | Ayuntamiento de Santo Adriano | V/33/01184 | Depuradora Proaza-Santo Adriano | NO3302920 | Depuradora Proaza - Santo Adriano | 257246 | 4796001 | Santo Adriano | Asturias | Urbano >=250 y < 2.000 h.-e. | Urbanos hasta 1.999 habitantes-equivalentes | OTROS | DEMANDA BIOQUIMICA DE OXIGENO 5 DIAS(<=30.00000 mg O2/L), DEMANDA QUIMICA DE OXIGENO(<=150.00000 mg O2/L), SOLIDOS EN SUSPENSION(<=45.00000 mg/L), AMONIO(<=15.00000 mg NH4/L), FOSFORO TOTAL(<=2.00000 mg P/L), PH(6.00000-9.00000 Ud pH) | 45624 | NO | Trubia | Categoría I | Aguas superficiales directo | Normal | Río Trubia III | Nitrificación-desnitrificación,Físico-químico | AV | NO
D.H. del Cantábrico Occidental | Ayuntamiento de Santo Adriano | V/33/01184 | Depuradora Proaza-Santo Adriano |  | Aliviadero Villanueva (Santo Adriano) | 256918 | 4795849 | Santo Adriano | Asturias | Urbano >=250 y < 2.000 h.-e. | Desbordamiento de sistema unitario | OTROS |  |  | NO | Trubia |  |  |  | Río Trubia III |  | AV | NO
D.H. del Cantábrico Occidental | Ayuntamiento de Santo Adriano | V/33/01184A | Núcleos: Dosango | NO3300363 | Saneamiento-Dosango | 259040 | 4795120 | Santo Adriano | Asturias | Urbano < 250 h.-e. | Urbanos hasta 1.999 habitantes-equivalentes | OTROS | ACEITES Y GRASAS(<=40.00000 mg/l), DEMANDA BIOQUIMICA DE OXIGENO 5 DIAS(<=300.00000 mg O2/L), TENSOACTIVOS ANIONICOS(<=6.00000 mg LAS/L), DEMANDA QUIMICA DE OXIGENO(<=500.00000 mg O2/L), SOLIDOS EN SUSPENSION(<=300.00000 mg/L), AMONIO(<=50.00000 mg NH4/L), PH(5.50000-9.50000 Ud pH) | 2920 | NO | Xanas de las | Categoría III | Aguas superficiales directo | Normal | Río Trubia III | Lechos Bacterianos o Biofiltros | AV | NO
D.H. del Cantábrico Occidental | Ayuntamiento de Santo Adriano | V/33/01184C | Núcleos: Tuñón | NO3301464 | Saneamiento-Tuñón 1 | 257856 | 4797325 | Santo Adriano | Asturias | Urbano < 250 h.-e. | Urbanos hasta 1.999 habitantes-equivalentes | OTROS | ACEITES Y GRASAS(<=20.00000 mg/l), DEMANDA BIOQUIMICA DE OXIGENO 5 DIAS(<=40.00000 mg O2/L), DEMANDA QUIMICA DE OXIGENO(<=160.00000 mg O2/L), SOLIDOS EN SUSPENSION(<=80.00000 mg/L), AMONIO(<=15.00000 mg NH4/L), PH(5.50000-9.50000 Ud pH) | 1095 | NO | Trubia | Categoría I | Aguas superficiales directo | Normal | Río Trubia III | Otros | AV | NO
D.H. del Cantábrico Occidental | Ayuntamiento de Santo Adriano | V/33/01184C | Núcleos: Tuñón | NO3302711 | Saneamiento-Tuñón 2 | 258083 | 4797609 | Santo Adriano | Asturias | Urbano < 250 h.-e. | Urbanos hasta 1.999 habitantes-equivalentes | OTROS | ACEITES Y GRASAS(<=20.00000 mg/l), DEMANDA BIOQUIMICA DE OXIGENO 5 DIAS(<=40.00000 mg O2/L), DEMANDA QUIMICA DE OXIGENO(<=160.00000 mg O2/L), SOLIDOS EN SUSPENSION(<=80.00000 mg/L), AMONIO(<=15.00000 mg NH4/L), PH(5.50000-9.50000 Ud pH) | 1095 | NO | Trubia | Categoría I | Aguas superficiales directo | Normal | Río Trubia III | Otros | AV | NO
D.H. del Cantábrico Occidental | persona física | V/33/01576 | Vivienda unifamiliar en Villanueva | NO3300830 | Urbana-Vivienda-Villanueva | 256251 | 4795057 | Santo Adriano | Asturias | Urbano < 250 h.-e. | Urbanos hasta 1.999 habitantes-equivalentes | OTROS | ACEITES Y GRASAS(<=25.00000 mg/l), TENSOACTIVOS ANIONICOS(<=3.00000 mg LAS/L), DEMANDA QUIMICA DE OXIGENO(<=200.00000 mg O2/L), SOLIDOS EN SUSPENSION(<=150.00000 mg/L), AMONIACO NO IONIZADO(<=50.00000 mg NH3/L), PH(6.00000-9.00000 Ud pH) | 146 | NO | Trubia | Categoría I | Aguas subterráneas indirecto | Normal | Cuenca Carbonífera Asturiana | Desengrasado | AV | NO
D.H. del Cantábrico Occidental | Ayuntamiento de Sariego | V/33/01203 | Núcleos: Castañera | NO3300396 | Núcleo: Castañera | 290089 | 4810174 | Sariego | Asturias | Urbano < 250 h.-e. | Urbanos hasta 1.999 habitantes-equivalentes | OTROS | DEMANDA BIOQUIMICA DE OXIGENO 5 DIAS(<=300.00000 mg O2/L), DEMANDA QUIMICA DE OXIGENO(<=500.00000 mg O2/L), SOLIDOS EN SUSPENSION(<=300.00000 mg/L), AMONIO(<=50.00000 mg NH4/L), PH(5.50000-9.50000 Ud pH) | 1927 | NO | SECO | Categoría III | Aguas superficiales directo | Normal | Río Nora I | Decantación | AV-PRC | SI
D.H. del Cantábrico Occidental | Ayuntamiento de Sariego | V/33/01203B | EDAR de Moral | NO3302694 | EDAR de Moral | 293475 | 4808753 | Sariego | Asturias | Urbano < 250 h.-e. | Urbanos hasta 1.999 habitantes-equivalentes | OTROS | DEMANDA BIOQUIMICA DE OXIGENO 5 DIAS(<=40.00000 mg O2/L), DEMANDA QUIMICA DE OXIGENO(<=160.00000 mg O2/L), SOLIDOS EN SUSPENSION(<=80.00000 mg/L), AMONIO(<=19.28571 mg NH4/L), PH(6.00000-9.00000 Ud pH) | 14600 | NO | Nora | Categoría III | Aguas superficiales directo | Normal | Río Nora I | Lechos Bacterianos o Biofiltros | AV | NO
D.H. del Cantábrico Occidental | persona física | V/33/01813 | Vivienda unifamiliar en Barbecho | NO3302174 | Vivienda unifamiliar en Barbecho | 291476 | 4809595 | Sariego | Asturias | Urbano < 250 h.-e. | Urbanos hasta 1.999 habitantes-equivalentes | OTROS | DEMANDA BIOQUIMICA DE OXIGENO 5 DIAS(<=100.00000 mg O2/L), DEMANDA QUIMICA DE OXIGENO(<=200.00000 mg O2/L), SOLIDOS EN SUSPENSION(<=150.00000 mg/L), AMONIO(<=38.00000 mg NH4/L), PH(6.00000-9.00000 Ud pH) | 110 | NO | Nora | Categoría I | Aguas subterráneas indirecto | Normal | Llantones-Pinzales-Noreña | Decantación | AV | NO
D.H. del Cantábrico Occidental | Consorcio para la Gestión de Residuos Sólidos de Asturias | V/33/02108 | Oficina Punto Limpio en La Masanti | NO3302919 | Aseos-Punto limpio-La Masanti | 291615 | 4808431 | Sariego | Asturias | Industrial Clase 1 (sin sustancias peligrosas) | Industrial clase 1 | 3900 | ACEITES Y GRASAS(<=20.00000 mg/l), DEMANDA BIOQUIMICA DE OXIGENO 5 DIAS(<=135.00000 mg O2/L), DEMANDA QUIMICA DE OXIGENO(<=225.00000 mg O2/L), SOLIDOS EN SUSPENSION(<=90.00000 mg/L), AMONIO(<=25.00000 mg NH4/L), FOSFORO TOTAL(<=10.00000 mg P/L), PH(6.00000-9.00000 Ud pH) | 183 | NO | Nora | Categoría I | Aguas subterráneas indirecto | Normal | Llantones-Pinzales-Noreña | Lechos Bacterianos o Biofiltros | AV | NO
D.H. del Cantábrico Occidental | Moncisa Formación y Control, S.L. | V/33/02269 | Aulas de Formación en Pedrosa | NO3303369 | Aulas de Formación en Pedrosa | 295084 | 4808872 | Sariego | Asturias | Urbano < 250 h.-e. | Urbanos hasta 1.999 habitantes-equivalentes | 9609 | DEMANDA BIOQUIMICA DE OXIGENO 5 DIAS(<=135.00000 mg O2/L), DEMANDA QUIMICA DE OXIGENO(<=225.00000 mg O2/L), SOLIDOS EN SUSPENSION(<=90.00000 mg/L), AMONIO(<=25.00000 mg NH4/L), PH(6.00000-9.00000 Ud pH) | 913 | NO |  | Categoría I | Aguas subterráneas indirecto | Normal | SIN DEFINIR EN EL PH | Lechos Bacterianos o Biofiltros | AV | NO
D.H. del Cantábrico Occidental | persona física | V/33/02298 | Vivienda unifamiliar en Santianes | NO3303409 | Vienda unifamiliar en Santianes | 292897 | 4808125 | Sariego | Asturias | Urbano < 250 h.-e. | Urbanos hasta 1.999 habitantes-equivalentes | OTROS | DEMANDA BIOQUIMICA DE OXIGENO 5 DIAS(<=225.00000 mg O2/L), DEMANDA QUIMICA DE OXIGENO(<=375.00000 mg O2/L), SOLIDOS EN SUSPENSION(<=150.00000 mg/L), AMONIO(<=30.00000 mg NH4/L), PH(6.00000-9.00000 Ud pH) | 365 | NO |  | Categoría I | Aguas subterráneas indirecto | Normal | Llantones-Pinzales-Noreña | Decantación,Fisico-químico | AV | NO
D.H. del Cantábrico Occidental | persona física | V/33/02340 | Bar en La Masanti | NO3303527 | Bar en La Masanti | 291824 | 4808083 | Sariego | Asturias | Industrial Clase 1 (sin sustancias peligrosas) | Urbanos hasta 1.999 habitantes-equivalentes | 5630 | DEMANDA BIOQUIMICA DE OXIGENO 5 DIAS(<=135.00000 mg O2/L), DEMANDA QUIMICA DE OXIGENO(<=225.00000 mg O2/L), SOLIDOS EN SUSPENSION(<=90.00000 mg/L), AMONIO(<=15.00000 mg NH4/L), PH(6.00000-9.00000 Ud pH) | 179 | NO |  | Categoría I | Aguas subterráneas indirecto | Normal | Llantones-Pinzales-Noreña | Lechos Bacterianos o Biofiltros | AV | NO
D.H. del Cantábrico Occidental | Consorcio para el Abastecimiento y Saneamiento de la Zona Central de Asturias (Cadasa) | V/33/02374 | Aliviaderos SGS Nora-Noreña |  | Aliviadero San Román | 296740 | 4809310 | Sariego | Asturias | Urbano sin h.-e. asociados | Desbordamiento de sistema unitario | OTROS |  |  | NO | NORA |  |  |  | Río Nora I |  | AV | NO
D.H. del Cantábrico Occidental | Consorcio para el Abastecimiento y Saneamiento de la Zona Central de Asturias (Cadasa) | V/33/02374 | Aliviaderos SGS Nora-Noreña |  | Aliviadero Pedrosa | 294324 | 4808507 | Sariego | Asturias | Urbano sin h.-e. asociados | Desbordamiento de sistema unitario | OTROS |  |  | NO | SARIEGO DE |  |  |  | Río Nora I |  | AV | NO
D.H. del Cantábrico Occidental | Consorcio para el Abastecimiento y Saneamiento de la Zona Central de Asturias (Cadasa) | V/33/02374 | Aliviaderos SGS Nora-Noreña |  | Aliviadero Carcabada | 293793 | 4808461 | Sariego | Asturias | Urbano sin h.-e. asociados | Desbordamiento de sistema unitario | OTROS |  |  | NO | NORA |  |  |  | Río Nora I |  | AV | NO
D.H. del Cantábrico Occidental | Consorcio para el Abastecimiento y Saneamiento de la Zona Central de Asturias (Cadasa) | V/33/02374 | Aliviaderos SGS Nora-Noreña |  | Aliviadero El Canal | 292907 | 4810562 | Sariego | Asturias | Urbano sin h.-e. asociados | Desbordamiento de sistema unitario | OTROS |  |  | NO | TEJERA DE LA |  |  |  | Río Nora I |  | AV | NO
D.H. del Cantábrico Occidental | Consorcio para el Abastecimiento y Saneamiento de la Zona Central de Asturias (Cadasa) | V/33/02374 | Aliviaderos SGS Nora-Noreña |  | Aliviadero Santianes | 293475 | 4808746 | Sariego | Asturias | Urbano sin h.-e. asociados | Desbordamiento de sistema unitario | OTROS |  |  | NO | FUENTE DEL POZON DE |  |  |  | Río Nora I |  | AV | NO
D.H. del Cantábrico Occidental | Consorcio para el Abastecimiento y Saneamiento de la Zona Central de Asturias (Cadasa) | V/33/02374 | Aliviaderos SGS Nora-Noreña |  | Aliviadero EBAR Lamasanti | 292329 | 4807888 | Sariego | Asturias | Urbano sin h.-e. asociados | Desbordamiento de sistema unitario | OTROS |  |  | NO | NORA |  |  |  | Río Nora I |  | AV | NO
D.H. del Cantábrico Occidental | Yeguada Finca Maeza, S.L. | V/33/02501 | Centro Hípico Yeguada Finca Maeza | NO3303896 | Aseos Yeguada Finza Maeza | 295225 | 4809221 | Sariego | Asturias | Industrial Clase 3 (sin sustancias peligrosas) | Urbanos hasta 1.999 habitantes-equivalentes | 0143 | DEMANDA BIOQUIMICA DE OXIGENO 5 DIAS(<=60.00000 mg O2/L), DEMANDA QUIMICA DE OXIGENO(<=120.00000 mg O2/L), SOLIDOS EN SUSPENSION(<=50.00000 mg/L), AMONIO(<=15.00000 mg NH4/L), PH(6.00000-9.00000 Ud pH) | 2500 | NO |  | Categoría I | Aguas subterráneas indirecto | Normal | SIN DEFINIR EN EL PH | Fangos Activados,Lechos Bacterianos o Biofiltros | AV | NO
D.H. del Cantábrico Occidental | Hulleras del Norte, S.A. (HUNOSA) | V/33/01086 | Pozo Mosquitera I y II en Tuilla | NO3300170 | Drenaje-Mina-Pozos Mosquitera I y II | 286454 | 4801281 | Siero | Asturias | Industrial Achique de Minas | Drenaje de mina | 0510 | SOLIDOS EN SUSPENSION(<=25.00000 mg/L) | 1190000 | NO | CANDIN | Categoría I | Aguas superficiales directo | Normal | Río Candín | No aplica | AV | NO
D.H. del Cantábrico Occidental | Ayuntamiento de Siero | V/33/01137G | Urbanización Parque de Lieres | NO3300252 | Saneamiento-Urbanización-Lieres | 291265 | 4806146 | Siero | Asturias | Urbano < 250 h.-e. | Urbanos hasta 1.999 habitantes-equivalentes | OTROS | DEMANDA BIOQUIMICA DE OXIGENO 5 DIAS(<=60.00000 mg O2/L), DEMANDA QUIMICA DE OXIGENO(<=120.00000 mg O2/L), SOLIDOS EN SUSPENSION(<=50.00000 mg/L), AMONIO(<=15.00000 mg NH4/L), PH(6.00000-9.00000 Ud pH) | 9125 | NO | MIRAVETE | Categoría III | Aguas superficiales directo | Normal | Río Nora I | Fangos Activados | AV | NO
D.H. del Cantábrico Occidental | Ayuntamiento de Siero | V/33/01137W | Aliviadero de La Sierra y P.I. Bravo |  | Aliviadero de La Sierra y PI Bravo | 274485 | 4807647 | Siero | Asturias | Urbano sin h.-e. asociados | Desbordamiento de sistema unitario | OTROS |  |  | NO | NORA |  |  |  | Río Nora II |  | AV | NO
D.H. del Cantábrico Occidental | Ayuntamiento de Siero | V/33/01137X | Aliviadero en El Campo |  | Aliviadero en El Campo | 275600 | 4806400 | Siero | Asturias | Urbano sin h.-e. asociados | Desbordamiento de sistema unitario | OTROS |  |  | NO | NORA |  |  |  | Río Nora I |  | AV | NO
D.H. del Cantábrico Occidental | Ayuntamiento de Siero | V/33/01137Y | Aliviadero Santa Marina |  | Aliviadero Santa Marina | 278204 | 4805831 | Siero | Asturias | Urbano sin h.-e. asociados | Desbordamiento de sistema unitario | OTROS |  |  | NO | NORA |  |  |  | Río Nora I |  | AV | NO
D.H. del Cantábrico Occidental | Ayuntamiento de Siero | V/33/01137Z | Núcleo: La Rasa | NO3304351 | Núcleo: La Rasa | 287746 | 4802925 | Siero | Asturias | Urbano < 250 h.-e. | Urbanos hasta 1.999 habitantes-equivalentes | OTROS | DEMANDA BIOQUIMICA DE OXIGENO 5 DIAS(<=160.00000 mg O2/L), DEMANDA QUIMICA DE OXIGENO(<=260.00000 mg O2/L), SOLIDOS EN SUSPENSION(<=100.00000 mg/L), AMONIO(<=20.00000 mg NH4/L), PH(6.00000-9.00000 Ud pH) | 4015 | NO | MUERTE DE LA | Categoría I | Aguas subterráneas indirecto | Normal | Río Nora I | Decantación | AV-PRC | SI
D.H. del Cantábrico Occidental | persona física | V/33/01308 | Vivienda unifamiliar en el Lugarín | NO3300550 | Urbana-Vivienda-Lugarín | 286091 | 4808295 | Siero | Asturias | Urbano < 250 h.-e. | Urbanos hasta 1.999 habitantes-equivalentes | OTROS | DEMANDA BIOQUIMICA DE OXIGENO 5 DIAS(<=40.00000 mg O2/L), TENSOACTIVOS ANIONICOS(<=2.00000 mg LAS/L), SOLIDOS EN SUSPENSION(<=80.00000 mg/L), AMONIACO NO IONIZADO(<=15.00000 mg NH3/L) | 146 | NO | Seco **** | Categoría I | Aguas subterráneas indirecto | Normal | Oviedo-Cangas de Onís | Decantación | AV | NO
D.H. del Cantábrico Occidental | persona física | V/33/01329 | Vivienda unifamiliar en Vega Muñiz | NO3300571 | Urbana-Vivienda-Vega Muñiz | 282391 | 4805619 | Siero | Asturias | Urbano < 250 h.-e. | Urbanos hasta 1.999 habitantes-equivalentes | OTROS | DEMANDA BIOQUIMICA DE OXIGENO 5 DIAS(<=40.00000 mg O2/L), TENSOACTIVOS ANIONICOS(<=2.00000 mg LAS/L), DEMANDA QUIMICA DE OXIGENO(<=160.00000 mg O2/L), SOLIDOS EN SUSPENSION(<=80.00000 mg/L), AMONIACO NO IONIZADO(<=15.00000 mg NH3/L), PH(6.00000-9.00000 Ud pH) | 365 | NO | Nora | Categoría I | Aguas subterráneas indirecto | Normal | Oviedo-Cangas de Onís | Fangos Activados,Lechos Bacterianos o Biofiltros | AV | NO
D.H. del Cantábrico Occidental | persona física | V/33/01360 | Vivienda unifamiliar en el Berrón | NO3300604 | Urbana-Vivienda-El Berron | 286091 | 4808295 | Siero | Asturias | Urbano < 250 h.-e. | Urbanos hasta 1.999 habitantes-equivalentes | OTROS | TENSOACTIVOS ANIONICOS(<=3.00000 mg LAS/L), DEMANDA QUIMICA DE OXIGENO(<=200.00000 mg O2/L), SOLIDOS EN SUSPENSION(<=150.00000 mg/L), AMONIACO NO IONIZADO(<=50.00000 mg NH3/L), PH(5.50000-9.50000 Ud pH) | 220 | NO | Seco **** | Categoría I | Aguas subterráneas indirecto | Normal | Oviedo-Cangas de Onís | Filtración | AV | NO
D.H. del Cantábrico Occidental | persona física | V/33/01364 | Vivienda Unifamiliar en Rioseco-Muño | NO3300608 | Urbana-Vivienda- Rioseco-Muño | 283891 | 4813295 | Siero | Asturias | Urbano < 250 h.-e. | Urbanos hasta 1.999 habitantes-equivalentes | OTROS | TENSOACTIVOS ANIONICOS(<=3.00000 mg LAS/L), DEMANDA QUIMICA DE OXIGENO(<=200.00000 mg O2/L), SOLIDOS EN SUSPENSION(<=150.00000 mg/L), AMONIACO NO IONIZADO(<=50.00000 mg NH3/L), PH(6.00000-9.00000 Ud pH) | 456 | NO | Cogollo del Monte de | Categoría I | Aguas subterráneas indirecto | Normal | Llantones-Pinzales-Noreña | Filtración | AV | NO
D.H. del Cantábrico Occidental | Jefatura de Intendencia de Asuntos Económicos Oeste | V/33/01390-1 | Cuartel militar en Siero - USAC Cabo Noval | NO3300635 | Equipamiento colectivo-Cuartel-Siero | 278125 | 4809074 | Siero | Asturias | Industrial Clase 1 (sin sustancias peligrosas) | Industrial clase 1 | 9609 | DEMANDA BIOQUIMICA DE OXIGENO 5 DIAS(<=25.00000 mg O2/L), DEMANDA QUIMICA DE OXIGENO(<=85.00000 mg O2/L), SOLIDOS EN SUSPENSION(<=35.00000 mg/L), AMONIO(<=15.00000 mg NH4/L), NITRATOS(<=35.00000 mg NO3/L), FOSFORO TOTAL(<=2.00000 mg P/L), PH(6.00000-9.00000 Ud pH) | 73000 | NO | Noreña | Categoría I | Aguas superficiales directo | Normal | Río Noreña | Fangos Activados | AV | NO
D.H. del Cantábrico Occidental | persona física | V/33/01443 | Vivienda unifamiliar en San Martín de Anes | NO3300691 | Urbana-Vivienda-San Martín de Anes | 280090 | 4814495 | Siero | Asturias | Urbano < 250 h.-e. | Urbanos hasta 1.999 habitantes-equivalentes | OTROS | ACEITES Y GRASAS(<=25.00000 mg/l), TENSOACTIVOS ANIONICOS(<=3.00000 mg LAS/L), DEMANDA QUIMICA DE OXIGENO(<=200.00000 mg O2/L), SOLIDOS EN SUSPENSION(<=150.00000 mg/L), AMONIACO NO IONIZADO(<=50.00000 mg NH3/L), PH(6.00000-9.00000 Ud pH) | 450 | NO | Pinzales | Categoría I | Aguas subterráneas indirecto | Normal | Llantones-Pinzales-Noreña | Desengrasado | AV | NO
D.H. del Cantábrico Occidental | persona física | V/33/01474 | Vivienda unifamiliar en Atrás | NO3300726 | Urbana-Vivienda-Atrás | 287191 | 4811795 | Siero | Asturias | Urbano < 250 h.-e. | Urbanos hasta 1.999 habitantes-equivalentes | OTROS | TENSOACTIVOS ANIONICOS(<=3.00000 mg LAS/L), DEMANDA QUIMICA DE OXIGENO(<=200.00000 mg O2/L), SOLIDOS EN SUSPENSION(<=150.00000 mg/L), AMONIACO NO IONIZADO(<=50.00000 mg NH3/L), PH(5.50000-9.50000 Ud pH) | 456 | NO | Noreña | Categoría I | Aguas subterráneas indirecto | Normal | SIN DEFINIR EN EL PH | Decantación | AV | NO
D.H. del Cantábrico Occidental | persona física | V/33/01517 | Vivienda unifamiliar en San Martín de Anes | NO3300771 | Urbana-Vivienda-San Martín de Anes | 281440 | 4815270 | Siero | Asturias | Urbano < 250 h.-e. | Urbanos hasta 1.999 habitantes-equivalentes | OTROS | ACEITES Y GRASAS(<=25.00000 mg/l), TENSOACTIVOS ANIONICOS(<=3.00000 mg LAS/L), DEMANDA QUIMICA DE OXIGENO(<=200.00000 mg O2/L), SOLIDOS EN SUSPENSION(<=150.00000 mg/L), AMONIACO NO IONIZADO(<=50.00000 mg NH3/L), PH(6.00000-9.00000 Ud pH) | 365 | NO | Piles | Categoría I | Aguas subterráneas indirecto | Normal | Llantones-Pinzales-Noreña | Decantación | AV | NO
D.H. del Cantábrico Occidental | persona física | V/33/01565 | Vivienda unifamiliar en Fuentemera | NO3300819 | Urbana-Vivienda-Fuentemera | 277740 | 4805745 | Siero | Asturias | Urbano < 250 h.-e. | Urbanos hasta 1.999 habitantes-equivalentes | OTROS | ACEITES Y GRASAS(<=20.00000 mg/l), DEMANDA BIOQUIMICA DE OXIGENO 5 DIAS(<=40.00000 mg O2/L), TENSOACTIVOS ANIONICOS(<=2.00000 mg LAS/L), DEMANDA QUIMICA DE OXIGENO(<=160.00000 mg O2/L), SOLIDOS EN SUSPENSION(<=80.00000 mg/L), AMONIACO NO IONIZADO(<=15.00000 mg NH3/L), PH(6.00000-9.00000 Ud pH) | 365 | NO | Nora | Categoría I | Aguas subterráneas indirecto | Normal | Oviedo-Cangas de Onís | Lechos Bacterianos o Biofiltros | AV | NO
D.H. del Cantábrico Occidental | persona física | V/33/01596 | Vivienda unifamiliar en Vega Muñiz | NO3301818 | Urbana-Vivienda-Vega Muñiz | 281041 | 4805845 | Siero | Asturias | Urbano < 250 h.-e. | Urbanos hasta 1.999 habitantes-equivalentes | OTROS | ACEITES Y GRASAS(<=25.00000 mg/l), TENSOACTIVOS ANIONICOS(<=3.00000 mg LAS/L), DEMANDA QUIMICA DE OXIGENO(<=200.00000 mg O2/L), SOLIDOS EN SUSPENSION(<=150.00000 mg/L), AMONIO(<=50.00000 mg NH4/L), PH(6.00000-9.00000 Ud pH) | 183 | NO | Nora | Categoría I | Aguas subterráneas indirecto | Normal | Oviedo-Cangas de Onís | Decantación | AV | NO
D.H. del Cantábrico Occidental | Sedes, S.A. | V/33/01619 | Parque de Maquinaria de Viella | NO3301004 | Proceso - Almacén maquinaria - Viella | 273977 | 4807565 | Siero | Asturias | Industrial Clase 1 (sin sustancias peligrosas) | Industrial clase 1 | 3312 | ACEITES Y GRASAS(<=10.00000 mg/l), TENSOACTIVOS ANIONICOS(<=2.00000 mg LAS/L), DEMANDA QUIMICA DE OXIGENO(<=125.00000 mg O2/L), SOLIDOS EN SUSPENSION(<=35.00000 mg/L), PH(6.00000-9.00000 Ud pH) | 223 | NO | NORA | Categoría III | Aguas superficiales directo | Normal | Río Nora II | Desbaste | AV | NO
D.H. del Cantábrico Occidental | Sedes, S.A. | V/33/01619 | Parque de Maquinaria de Viella | NO3301005 | Aseos - Almacén maquinaria - Viella | 273140 | 4807615 | Siero | Asturias | Industrial Clase 1 (sin sustancias peligrosas) | Urbanos hasta 1.999 habitantes-equivalentes | 3312 | ACEITES Y GRASAS(<=20.00000 mg/l), DEMANDA BIOQUIMICA DE OXIGENO 5 DIAS(<=40.00000 mg O2/L), TENSOACTIVOS ANIONICOS(<=2.00000 mg LAS/L), DEMANDA QUIMICA DE OXIGENO(<=125.00000 mg O2/L), SOLIDOS EN SUSPENSION(<=35.00000 mg/L), AMONIO(<=15.00000 mg NH4/L), PH(6.00000-9.00000 Ud pH) | 178 | NO | Nora | Categoría I | Aguas subterráneas indirecto | Normal | Oviedo-Cangas de Onís | Desbaste | AV | NO
D.H. del Cantábrico Occidental | Hulleras del Norte, S.A. (HUNOSA) | V/33/01627 | Pozo Pumarabule (Aguas de Mina) | NO3301801 | Drenaje-Mina-Pumarabule | 287058 | 4803095 | Siero | Asturias | Industrial Achique de Minas | Drenaje de mina | 0510 | SOLIDOS EN SUSPENSION(<=25.00000 mg/L), PH(6.00000-9.00000 Ud pH) | 21000 | NO | Muerte de la | Categoría I | Aguas superficiales directo | Normal | Río Nora I | No aplica | AV | NO
D.H. del Cantábrico Occidental | persona física | V/33/01696 | Vivienda unifamiliar en Hevia | NO3301808 | Vivienda unifamiliar en Hevia | 279688 | 4805876 | Siero | Asturias | Urbano < 250 h.-e. | Urbanos hasta 1.999 habitantes-equivalentes | OTROS | DEMANDA BIOQUIMICA DE OXIGENO 5 DIAS(<=40.00000 mg O2/L), TENSOACTIVOS ANIONICOS(<=2.00000 mg LAS/L), DEMANDA QUIMICA DE OXIGENO(<=160.00000 mg O2/L), SOLIDOS EN SUSPENSION(<=80.00000 mg/L), AMONIO(<=15.00000 mg NH4/L), PH(6.00000-9.00000 Ud pH) | 292 | NO | Nora | Categoría I | Aguas subterráneas indirecto | Normal | Oviedo-Cangas de Onís | Filtración | AV | NO
D.H. del Cantábrico Occidental | persona física | V/33/01707 | Vivienda unifamiliar en Vega Muñiz | NO3301832 | Vivienda unifamiliar en Vega Muñiz | 282392 | 4805503 | Siero | Asturias | Urbano < 250 h.-e. | Urbanos hasta 1.999 habitantes-equivalentes | OTROS | DEMANDA QUIMICA DE OXIGENO(<=200.00000 mg O2/L), SOLIDOS EN SUSPENSION(<=150.00000 mg/L), AMONIO(<=50.00000 mg NH4/L), PH(6.00000-9.00000 Ud pH) | 365 | NO | Nora | Categoría I | Aguas subterráneas indirecto | Normal | Oviedo-Cangas de Onís | Decantación | AV | NO
D.H. del Cantábrico Occidental | Productos Refractarios Asturianos para la Siderurgia, S.A. | V/33/01709-1 | Refractaria en el Berrón | NO3301837 | Aseos-Refractaria-El Berrón | 281907 | 4806965 | Siero | Asturias | Industrial Clase 2 (sin sustancias peligrosas) | Urbanos hasta 1.999 habitantes-equivalentes | 2320 | ACEITES Y GRASAS(<=20.00000 mg/l), DEMANDA BIOQUIMICA DE OXIGENO 5 DIAS(<=40.00000 mg O2/L), DEMANDA QUIMICA DE OXIGENO(<=160.00000 mg O2/L), SOLIDOS EN SUSPENSION(<=60.00000 mg/L), AMONIO(<=15.00000 mg NH4/L), PH(6.00000-9.00000 Ud pH) | 66 | NO | Nora | Categoría I | Aguas subterráneas indirecto | Normal | Oviedo-Cangas de Onís | Lechos Bacterianos o Biofiltros | AV | NO
D.H. del Cantábrico Occidental | persona física | V/33/01739 | Restaurante en La Collada | NO3301927 | Restaurante en La Collada | 288091 | 4811445 | Siero | Asturias | Industrial Clase 1 (sin sustancias peligrosas) | Industrial clase 1 | 5610 | ACEITES Y GRASAS(<=15.00000 mg/l), DEMANDA BIOQUIMICA DE OXIGENO 5 DIAS(<=135.00000 mg O2/L), TENSOACTIVOS ANIONICOS(<=2.00000 mg LAS/L), DEMANDA QUIMICA DE OXIGENO(<=225.00000 mg O2/L), SOLIDOS EN SUSPENSION(<=90.00000 mg/L), AMONIO(<=25.00000 mg NH4/L), PH(6.00000-9.00000 Ud pH) | 720 | NO | Noreña | Categoría I | Aguas subterráneas indirecto | Normal | SIN DEFINIR EN EL PH | Lechos Bacterianos o Biofiltros | AV-PRC | SI
D.H. del Cantábrico Occidental | persona física | V/33/01752 | Vivienda unifamiliar en La Collada | NO3301971 | Vivienda unifamiliar en La Collada | 287891 | 4811495 | Siero | Asturias | Urbano < 250 h.-e. | Urbanos hasta 1.999 habitantes-equivalentes | OTROS | TENSOACTIVOS ANIONICOS(<=3.00000 mg LAS/L), DEMANDA QUIMICA DE OXIGENO(<=200.00000 mg O2/L), SOLIDOS EN SUSPENSION(<=150.00000 mg/L), AMONIO(<=50.00000 mg NH4/L), PH(6.00000-9.00000 Ud pH) | 500 | NO | Noreña | Categoría I | Aguas subterráneas indirecto | Normal | SIN DEFINIR EN EL PH | Filtración | AV | NO
D.H. del Cantábrico Occidental | Consorcio para el Abastecimiento y Saneamiento de la Zona Central de Asturias (Cadasa) | V/33/01826DD | Aliviaderos SGS Cuenca Minera del río Nalón |  | Aliviadero-bombeo Río Candín | 286144 | 4801295 | Siero | Asturias | Urbano sin h.-e. asociados | Desbordamiento de sistema unitario | OTROS |  |  | NO | CANDIN |  |  |  | Río Candín |  | AV | NO
D.H. del Cantábrico Occidental | persona física | V/33/01926 | Vivienda unifamiliar en La Barganiza | NO3302464 | Vivienda unifamiliar en La Barganiza | 276270 | 4813489 | Siero | Asturias | Urbano < 250 h.-e. | Urbanos hasta 1.999 habitantes-equivalentes | OTROS | DEMANDA BIOQUIMICA DE OXIGENO 5 DIAS(<=60.00000 mg O2/L), DEMANDA QUIMICA DE OXIGENO(<=270.00000 mg O2/L), SOLIDOS EN SUSPENSION(<=90.00000 mg/L), AMONIO(<=15.00000 mg NH4/L), PH(6.00000-9.00000 Ud pH) | 146 | NO | Fuente de la Canal | Categoría I | Aguas subterráneas indirecto | Normal | Oviedo-Cangas de Onís | Lechos Bacterianos o Biofiltros | AV | NO
D.H. del Cantábrico Occidental | Gómez Oviedo, S.L. | V/33/01941 | Almacén en La Belga | NO3302517 | Aseos-Almacén-La Belga | 274628 | 4811856 | Siero | Asturias | Industrial Clase 1 (sin sustancias peligrosas) | Urbanos hasta 1.999 habitantes-equivalentes | 4299 | ACEITES Y GRASAS(<=3.00000 mg/l), DEMANDA BIOQUIMICA DE OXIGENO 5 DIAS(<=40.00000 mg O2/L), DEMANDA QUIMICA DE OXIGENO(<=160.00000 mg O2/L), SOLIDOS EN SUSPENSION(<=80.00000 mg/L), AMONIO(<=15.00000 mg NH4/L), PH(6.00000-9.00000 Ud pH) | 125 | NO | Reguera de la | Categoría III | Aguas superficiales directo | Normal | Río Noreña | Lechos Bacterianos o Biofiltros | AV | NO
D.H. del Cantábrico Occidental | Refractaria, S.A.U. | V/33/01960 | Fábrica de productos cerámicos refractarios | NO3302554 | Aseos-Cerámica refractaria-P.I. Buenavista | 279855 | 4806993 | Siero | Asturias | Industrial Clase 2 (sin sustancias peligrosas) | Urbanos hasta 1.999 habitantes-equivalentes | 2320 | ACEITES Y GRASAS(<=15.00000 mg/l), DEMANDA BIOQUIMICA DE OXIGENO 5 DIAS(<=40.00000 mg O2/L), DEMANDA QUIMICA DE OXIGENO(<=160.00000 mg O2/L), SOLIDOS EN SUSPENSION(<=50.00000 mg/L), AMONIO(<=15.00000 mg NH4/L), PH(6.00000-9.00000 Ud pH) | 2160 | NO | Nora | Categoría I | Aguas subterráneas indirecto | Normal | Oviedo-Cangas de Onís | Fangos Activados | AAI | NO
D.H. del Cantábrico Occidental | persona física | V/33/01966 | Vivienda unifamiliar en Arniella | NO3302585 | Vivienda unifamiliar en Arniella | 282291 | 4812295 | Siero | Asturias | Urbano < 250 h.-e. | Urbanos hasta 1.999 habitantes-equivalentes | OTROS | DEMANDA BIOQUIMICA DE OXIGENO 5 DIAS(<=40.00000 mg O2/L), DEMANDA QUIMICA DE OXIGENO(<=160.00000 mg O2/L), SOLIDOS EN SUSPENSION(<=80.00000 mg/L), AMONIO(<=15.00000 mg NH4/L), PH(6.00000-9.00000 Ud pH) | 165 | NO | Noreña | Categoría I | Aguas subterráneas indirecto | Normal | Llantones-Pinzales-Noreña | Lechos Bacterianos o Biofiltros | AV | NO
D.H. del Cantábrico Occidental | HORMIGONES DEL SELLA, SL | V/33/02010 | Planta de hormigón en Venta la Salve | NO3302696 | Aseos-planta de hormigón-Venta La Salve | 285265 | 4806854 | Siero | Asturias | Industrial Clase 2 (sin sustancias peligrosas) | Urbanos hasta 1.999 habitantes-equivalentes | 2363 | DEMANDA BIOQUIMICA DE OXIGENO 5 DIAS(<=40.00000 mg O2/L), DEMANDA QUIMICA DE OXIGENO(<=160.00000 mg O2/L), SOLIDOS EN SUSPENSION(<=80.00000 mg/L), AMONIO(<=15.00000 mg NH4/L), PH(6.00000-9.00000 Ud pH) | 220 | NO | Nora | Categoría I | Aguas subterráneas indirecto | Normal | Oviedo-Cangas de Onís | Lechos Bacterianos o Biofiltros | AV | NO
D.H. del Cantábrico Occidental | HORMIGONES DEL SELLA, SL | V/33/02010 | Planta de hormigón en Venta la Salve | NO3303131 | Aseos 2-planta de hormigón-Venta La Salve | 285261 | 4806893 | Siero | Asturias | Industrial Clase 2 (sin sustancias peligrosas) | Urbanos hasta 1.999 habitantes-equivalentes | 2363 | DEMANDA BIOQUIMICA DE OXIGENO 5 DIAS(<=40.00000 mg O2/L), DEMANDA QUIMICA DE OXIGENO(<=160.00000 mg O2/L), SOLIDOS EN SUSPENSION(<=80.00000 mg/L), AMONIO(<=15.00000 mg NH4/L), PH(6.00000-9.00000 Ud pH) | 220 | NO | Nora | Categoría I | Aguas subterráneas indirecto | Normal | Oviedo-Cangas de Onís | Lechos Bacterianos o Biofiltros | AV | NO
D.H. del Cantábrico Occidental | persona física | V/33/02015 | Vivienda unifamiliar en Ceñal | NO3302701 | Vivienda unifamiliar en Ceñal | 287911 | 4812285 | Siero | Asturias | Urbano < 250 h.-e. | Urbanos hasta 1.999 habitantes-equivalentes | OTROS | DEMANDA BIOQUIMICA DE OXIGENO 5 DIAS(<=40.00000 mg O2/L), DEMANDA QUIMICA DE OXIGENO(<=160.00000 mg O2/L), SOLIDOS EN SUSPENSION(<=80.00000 mg/L), AMONIO(<=15.00000 mg NH4/L), PH(6.00000-9.00000 Ud pH) | 219 | NO | Noreña | Categoría I | Aguas subterráneas indirecto | Normal | SIN DEFINIR EN EL PH | Lechos Bacterianos o Biofiltros | AV | NO
D.H. del Cantábrico Occidental | Campsa Estaciones de Servicio, S.A. | V/33/02023 | Estación de servicio en Viella_Nº96018_A8 con Carretera de Viella | NO3302726 | Domésticas-Estación de servicio | 274826 | 4808353 | Siero | Asturias | Industrial Clase 1 (sin sustancias peligrosas) | Urbanos hasta 1.999 habitantes-equivalentes | 4730 | ACEITES Y GRASAS(<=15.00000 mg/l), DEMANDA BIOQUIMICA DE OXIGENO 5 DIAS(<=40.00000 mg O2/L), DEMANDA QUIMICA DE OXIGENO(<=160.00000 mg O2/L), SOLIDOS EN SUSPENSION(<=50.00000 mg/L), PH(6.00000-9.00000 Ud pH) | 2546 | NO | Noreña | Categoría I | Aguas subterráneas indirecto | Normal | Oviedo-Cangas de Onís | Fangos Activados | AV | NO
D.H. del Cantábrico Occidental | Campsa Estaciones de Servicio, S.A. | V/33/02023 | Estación de servicio en Viella_Nº96018_A8 con Carretera de Viella | NO3303050 | Lavado de vehículos-Estación de servicio | 274878 | 4808268 | Siero | Asturias | Industrial Clase 1 (sin sustancias peligrosas) | Industrial clase 1 | 4730 | DEMANDA BIOQUIMICA DE OXIGENO 5 DIAS(<=125.00000 mg O2/L), HIDROCARBUROS(<=5.00000 mg/l), SOLIDOS EN SUSPENSION(<=35.00000 mg/L), PH(6.00000-9.00000 Ud pH) | 132 | NO | Noreña | Categoría I | Aguas subterráneas indirecto | Normal | Oviedo-Cangas de Onís | Desarenado,Desengrasado | AV | NO
D.H. del Cantábrico Occidental | persona física | V/33/02041 | Vivienda unifamiliar en Arniella | NO3302750 | Vivienda unifamiliar en Arniella | 282016 | 4811470 | Siero | Asturias | Urbano < 250 h.-e. | Urbanos hasta 1.999 habitantes-equivalentes | OTROS | DEMANDA BIOQUIMICA DE OXIGENO 5 DIAS(<=135.00000 mg O2/L), DEMANDA QUIMICA DE OXIGENO(<=225.00000 mg O2/L), SOLIDOS EN SUSPENSION(<=90.00000 mg/L), AMONIO(<=25.00000 mg NH4/L), PH(6.00000-9.00000 Ud pH) | 365 | NO | Noreña | Categoría I | Aguas subterráneas indirecto | Normal | Llantones-Pinzales-Noreña | Lechos Bacterianos o Biofiltros | AV | NO
D.H. del Cantábrico Occidental | Ignacio Arbesú Cimadevilla y 4, C.B. | V/33/02159 | Lagar de sidra en El Campo | NO3301180 | Lagar de sidra en El Campo | 278261 | 4804771 | Siero | Asturias | Industrial Clase 2 (sin sustancias peligrosas) | Industrial clase 1 | 1103 | DEMANDA BIOQUIMICA DE OXIGENO 5 DIAS(<=40.00000 mg O2/L), DEMANDA QUIMICA DE OXIGENO(<=160.00000 mg O2/L), SOLIDOS EN SUSPENSION(<=50.00000 mg/L), AMONIO(<=15.00000 mg NH4/L), PH(6.00000-9.00000 Ud pH) | 365 | NO | Fuente Santa de la | Categoría I | Aguas subterráneas indirecto | Normal | Oviedo-Cangas de Onís | Fangos Activados | AV | NO
D.H. del Cantábrico Occidental | MPD Fluorspar, S.L.U. | V/33/02270 | Explotación Minera en Huergo | NO3303372 | Aguas achique - mina - Huergo | 288614 | 4813086 | Siero | Asturias | Industrial Achique de Minas | Drenaje de mina | 0899 | CONDUCTIVIDAD ELECTRICA A 20ºC(<=1800.00000 µS/cm), FLUORUROS(<=1900.00000 µg/L), SOLIDOS EN SUSPENSION(<=25.00000 mg/L), PH(6.00000-9.00000 Ud pH) | 193290 | SI | MEREDAL DE | Categoría III | Aguas superficiales directo | Normal | Río Piles I | Decantación | AV | NO
D.H. del Cantábrico Occidental | MPD Fluorspar, S.L.U. | V/33/02270 | Explotación Minera en Huergo | NO3303375 | Aseos-Mina-Huergo | 288606 | 4813085 | Siero | Asturias | Industrial Achique de Minas | Urbanos hasta 1.999 habitantes-equivalentes | 0899 | DEMANDA BIOQUIMICA DE OXIGENO 5 DIAS(<=60.00000 mg O2/L), DEMANDA QUIMICA DE OXIGENO(<=120.00000 mg O2/L), SOLIDOS EN SUSPENSION(<=50.00000 mg/L), AMONIO(<=15.00000 mg NH4/L), PH(6.00000-9.00000 Ud pH) | 1200 | NO | MEREDAL DE | Categoría III | Aguas superficiales directo | Normal | Río Piles I | Lechos Bacterianos o Biofiltros | AV | NO
D.H. del Cantábrico Occidental | MPD Fluorspar, S.L.U. | V/33/02270 | Explotación Minera en Huergo | NO3303850 | Escorrentías contaminadas - mina - Huergo | 288585 | 4813202 | Siero | Asturias | Industrial Achique de Minas | Industrial clase 2 con sustancias peligrosas | 0899 | CONDUCTIVIDAD ELECTRICA A 20ºC(<=1800.00000 µS/cm), FLUORUROS(<=1900.00000 µg/L), SOLIDOS EN SUSPENSION(<=80.00000 mg/L), PH(6.00000-9.00000 Ud pH) | 634 | SI | MEREDAL DE | Categoría III | Aguas superficiales directo | Normal | Río Piles I | Decantación | AV | NO
D.H. del Cantábrico Occidental | Llaneza Martínez, S.L. | V/33/02290 | Lagar de sidra en Fonciello | NO3303395 | Lagar de sidra en Fonciello | 278369 | 4806396 | Siero | Asturias | Industrial Clase 2 (sin sustancias peligrosas) | Industrial clase 2 | 1103 | DEMANDA BIOQUIMICA DE OXIGENO 5 DIAS(<=40.00000 mg O2/L), DEMANDA QUIMICA DE OXIGENO(<=160.00000 mg O2/L), SOLIDOS EN SUSPENSION(<=50.00000 mg/L), AMONIO(<=15.00000 mg NH4/L), FOSFORO TOTAL(<=10.00000 mg P/L), PH(6.00000-9.00000 Ud pH) | 1253 | NO | Nora | Categoría I | Aguas subterráneas indirecto | Normal | Oviedo-Cangas de Onís | Fangos Activados | AV | NO
D.H. del Cantábrico Occidental | Tampico Inversiones Unipersonales, S.L. | V/33/02323 | Estación de servicio en Ferrera | NO3301965 | Lavado de superficies - Estación de servicio - Ferrera | 282444 | 4808261 | Siero | Asturias | Industrial Clase 1 (sin sustancias peligrosas) | Industrial clase 1 | 4730 | HIDROCARBUROS(<=5.00000 mg/L), SOLIDOS EN SUSPENSION(<=35.00000 mg/L), PH(6.00000-9.00000 Ud pH) | 2190 | NO | Celles de | Categoría III | Aguas superficiales directo | Normal | Río Noreña | Desarenado,Desengrasado | AV | NO
D.H. del Cantábrico Occidental | persona física | V/33/02338 | Vivienda unifamiliar en Pueblo | NO3303530 | Vivienda unifamiliar en Pueblo | 285578 | 4812441 | Siero | Asturias | Urbano < 250 h.-e. | Urbanos hasta 1.999 habitantes-equivalentes | OTROS | DEMANDA BIOQUIMICA DE OXIGENO 5 DIAS(<=225.00000 mg O2/L), DEMANDA QUIMICA DE OXIGENO(<=375.00000 mg O2/L), SOLIDOS EN SUSPENSION(<=150.00000 mg/L), AMONIO(<=50.00000 mg NH4/L), PH(6.00000-9.00000 Ud pH) | 146 | NO |  | Categoría I | Aguas subterráneas indirecto | Normal | Llantones-Pinzales-Noreña | Decantación,Fisico-químico | AV | NO
D.H. del Cantábrico Occidental | persona física | V/33/02359 | Vivienda unifamiliar en Cardaño | NO3303608 | Vivienda unifamiliar en Cardaño | 287519 | 4802364 | Siero | Asturias | Urbano < 250 h.-e. | Urbanos hasta 1.999 habitantes-equivalentes | OTROS | DEMANDA BIOQUIMICA DE OXIGENO 5 DIAS(<=225.00000 mg O2/L), DEMANDA QUIMICA DE OXIGENO(<=375.00000 mg O2/L), SOLIDOS EN SUSPENSION(<=150.00000 mg/L), AMONIO(<=30.00000 mg NH4/L), PH(6.00000-9.00000 Ud pH) | 274 | NO | Candín | Categoría I | Aguas subterráneas indirecto | Normal | Cuenca Carbonífera Asturiana | Decantación,Fisico-químico | AV | NO
D.H. del Cantábrico Occidental | persona física | V/33/02370 | Residencia geriátrica en Corujedo | NO3303244 | Residencia geriátrica en Corujedo | 291713 | 4806074 | Siero | Asturias | Industrial Clase 1 (sin sustancias peligrosas) | Urbanos hasta 1.999 habitantes-equivalentes | 8731 | DEMANDA BIOQUIMICA DE OXIGENO 5 DIAS(<=135.00000 mg O2/L), DEMANDA QUIMICA DE OXIGENO(<=225.00000 mg O2/L), SOLIDOS EN SUSPENSION(<=90.00000 mg/L), AMONIO(<=25.00000 mg NH4/L), PH(6.00000-9.00000 Ud pH) | 2190 | NO | MIRAVETE | Categoría I | Aguas subterráneas indirecto | Normal | Oviedo-Cangas de Onís | Lechos Bacterianos o Biofiltros | AV | NO
D.H. del Cantábrico Occidental | Consorcio para el Abastecimiento y Saneamiento de la Zona Central de Asturias (Cadasa) | V/33/02374 | Aliviaderos SGS Nora-Noreña |  | Aliviadero-red urbana-Folgueras | 272783 | 4807137 | Siero | Asturias | Urbano sin h.-e. asociados | Desbordamiento de sistema unitario | OTROS |  |  | NO | Nora |  |  |  | Río Nora II |  | AV | NO
D.H. del Cantábrico Occidental | Consorcio para el Abastecimiento y Saneamiento de la Zona Central de Asturias (Cadasa) | V/33/02374 | Aliviaderos SGS Nora-Noreña |  | Aliviadero de Sia-Copper | 272450 | 4810481 | Siero | Asturias | Urbano sin h.-e. asociados | Desbordamiento de sistema unitario | OTROS |  |  | NO | Noreña |  |  |  | Río Noreña |  | AV | NO
D.H. del Cantábrico Occidental | Consorcio para el Abastecimiento y Saneamiento de la Zona Central de Asturias (Cadasa) | V/33/02374 | Aliviaderos SGS Nora-Noreña |  | Aliviadero Lugones Norte | 273073 | 4810264 | Siero | Asturias | Urbano sin h.-e. asociados | Desbordamiento de sistema unitario | OTROS |  |  | NO | Noreña |  |  |  | Río Noreña |  | AV | NO
D.H. del Cantábrico Occidental | Consorcio para el Abastecimiento y Saneamiento de la Zona Central de Asturias (Cadasa) | V/33/02374 | Aliviaderos SGS Nora-Noreña |  | Aliviadero EBAR Venta del Gallo | 271899 | 4810568 | Siero | Asturias | Urbano sin h.-e. asociados | Desbordamiento de sistema unitario | OTROS |  |  | NO | Noreña |  |  |  | Río Noreña |  | AV | NO
D.H. del Cantábrico Occidental | Consorcio para el Abastecimiento y Saneamiento de la Zona Central de Asturias (Cadasa) | V/33/02374 | Aliviaderos SGS Nora-Noreña |  | Aliviadero Lugones Sur | 271430 | 4808834 | Siero | Asturias | Urbano sin h.-e. asociados | Desbordamiento de sistema unitario | OTROS |  |  | NO | Noreña |  |  |  | Río Nora II |  | AV | NO
D.H. del Cantábrico Occidental | Consorcio para el Abastecimiento y Saneamiento de la Zona Central de Asturias (Cadasa) | V/33/02374 | Aliviaderos SGS Nora-Noreña |  | Aliviadero Los Peñones | 271610 | 4808858 | Siero | Asturias | Urbano sin h.-e. asociados | Desbordamiento de sistema unitario | OTROS |  |  | NO | Noreña |  |  |  | Río Nora II |  | AV | NO
D.H. del Cantábrico Occidental | Consorcio para el Abastecimiento y Saneamiento de la Zona Central de Asturias (Cadasa) | V/33/02374 | Aliviaderos SGS Nora-Noreña |  | Aliviadero de Hevia | 280349 | 4806338 | Siero | Asturias | Urbano sin h.-e. asociados | Desbordamiento de sistema unitario | OTROS |  |  | NO | Nora |  |  |  | Río Nora I |  | AV | NO
D.H. del Cantábrico Occidental | Consorcio para el Abastecimiento y Saneamiento de la Zona Central de Asturias (Cadasa) | V/33/02374 | Aliviaderos SGS Nora-Noreña |  | Aliviadero CLAS | 274375 | 4807641 | Siero | Asturias | Urbano sin h.-e. asociados | Desbordamiento de sistema unitario | OTROS |  |  | NO | Nora |  |  |  | Río Nora II |  | AV | NO
D.H. del Cantábrico Occidental | Consorcio para el Abastecimiento y Saneamiento de la Zona Central de Asturias (Cadasa) | V/33/02374 | Aliviaderos SGS Nora-Noreña |  | Aliviadero Viella | 274202 | 4807247 | Siero | Asturias | Urbano sin h.-e. asociados | Desbordamiento de sistema unitario | OTROS |  |  | NO | Nora |  |  |  | Río Nora II |  | AV | NO
D.H. del Cantábrico Occidental | Consorcio para el Abastecimiento y Saneamiento de la Zona Central de Asturias (Cadasa) | V/33/02374 | Aliviaderos SGS Nora-Noreña |  | Aliviadero EBAR Espíritu Santo | 272592 | 4807019 | Siero | Asturias | Urbano sin h.-e. asociados | Desbordamiento de sistema unitario | OTROS |  |  | NO | Nora |  |  |  | Río Nora II |  | AV | NO
D.H. del Cantábrico Occidental | Consorcio para el Abastecimiento y Saneamiento de la Zona Central de Asturias (Cadasa) | V/33/02374 | Aliviaderos SGS Nora-Noreña |  | Aliviadero Argüelles | 278951 | 4807775 | Siero | Asturias | Urbano sin h.-e. asociados | Desbordamiento de sistema unitario | OTROS |  |  | NO | Noreña |  |  |  | Río Noreña |  | AV | NO
D.H. del Cantábrico Occidental | Consorcio para el Abastecimiento y Saneamiento de la Zona Central de Asturias (Cadasa) | V/33/02374 | Aliviaderos SGS Nora-Noreña |  | Aliviadero Balbona | 277299 | 4808258 | Siero | Asturias | Urbano sin h.-e. asociados | Desbordamiento de sistema unitario | OTROS |  |  | NO | Noreña |  |  |  | Río Noreña |  | AV | NO
D.H. del Cantábrico Occidental | Consorcio para el Abastecimiento y Saneamiento de la Zona Central de Asturias (Cadasa) | V/33/02374 | Aliviaderos SGS Nora-Noreña |  | Aliviadero Sual | 274276 | 4809382 | Siero | Asturias | Urbano sin h.-e. asociados | Desbordamiento de sistema unitario | OTROS |  |  | NO | Noreña |  |  |  | Río Noreña |  | AV | NO
D.H. del Cantábrico Occidental | Consorcio para el Abastecimiento y Saneamiento de la Zona Central de Asturias (Cadasa) | V/33/02374 | Aliviaderos SGS Nora-Noreña |  | Aliviadero Fresneda Urbanización | 274060 | 4809895 | Siero | Asturias | Urbano sin h.-e. asociados | Desbordamiento de sistema unitario | OTROS |  |  | NO | Noreña |  |  |  | Río Noreña |  | AV | NO
D.H. del Cantábrico Occidental | Consorcio para el Abastecimiento y Saneamiento de la Zona Central de Asturias (Cadasa) | V/33/02374 | Aliviaderos SGS Nora-Noreña |  | Aliviadero Fresneda Pueblo | 273926 | 4809765 | Siero | Asturias | Urbano sin h.-e. asociados | Desbordamiento de sistema unitario | OTROS |  |  | NO | Noreña |  |  |  | Río Noreña |  | AV | NO
D.H. del Cantábrico Occidental | Consorcio para el Abastecimiento y Saneamiento de la Zona Central de Asturias (Cadasa) | V/33/02374 | Aliviaderos SGS Nora-Noreña |  | Aliviadero PRYCA | 273436 | 4810127 | Siero | Asturias | Urbano sin h.-e. asociados | Desbordamiento de sistema unitario | OTROS |  |  | NO | Noreña |  |  |  | Río Noreña |  | AV | NO
D.H. del Cantábrico Occidental | Consorcio para el Abastecimiento y Saneamiento de la Zona Central de Asturias (Cadasa) | V/33/02374 | Aliviaderos SGS Nora-Noreña |  | Aliviadero-EBAR de Lieres | 290600 | 4806345 | Siero | Asturias | Urbano sin h.-e. asociados | Desbordamiento de sistema separativo (escorrentía) | OTROS |  |  | NO | NORA |  |  |  | Río Nora I |  | AV | NO
D.H. del Cantábrico Occidental | Consorcio para el Abastecimiento y Saneamiento de la Zona Central de Asturias (Cadasa) | V/33/02374 | Aliviaderos SGS Nora-Noreña |  | Aliviadero-EBAR El Palacio | 291523 | 4806164 | Siero | Asturias | Urbano sin h.-e. asociados | Desbordamiento de sistema unitario | OTROS |  |  | NO | MIRAVETE |  |  |  | Río Nora I |  | AV | NO
D.H. del Cantábrico Occidental | Consorcio para el Abastecimiento y Saneamiento de la Zona Central de Asturias (Cadasa) | V/33/02374 | Aliviaderos SGS Nora-Noreña |  | EBAR de Bergueres (nº5) | 285788 | 4807434 | Siero | Asturias | Urbano sin h.-e. asociados | Desbordamiento de sistema unitario | OTROS |  |  | NO | NORA |  |  |  | Río Nora I |  | AV | NO
D.H. del Cantábrico Occidental | Consorcio para el Abastecimiento y Saneamiento de la Zona Central de Asturias (Cadasa) | V/33/02374 | Aliviaderos SGS Nora-Noreña |  | Aliviadero de Bobes | 275719 | 4808877 | Siero | Asturias | Urbano sin h.-e. asociados | Desbordamiento de sistema unitario | OTROS |  |  | NO | Noreña |  |  |  | Río Noreña |  | AV | NO
D.H. del Cantábrico Occidental | Consorcio para el Abastecimiento y Saneamiento de la Zona Central de Asturias (Cadasa) | V/33/02374 | Aliviaderos SGS Nora-Noreña |  | Aliviadero Mercado de Ganado-Pola de Siero | 285051 | 4807129 | Siero | Asturias | Urbano sin h.-e. asociados | Desbordamiento de sistema unitario | OTROS |  |  | NO | Nora |  |  |  | Río Nora I |  | AV | NO
D.H. del Cantábrico Occidental | Consorcio para el Abastecimiento y Saneamiento de la Zona Central de Asturias (Cadasa) | V/33/02374 | Aliviaderos SGS Nora-Noreña |  | Aliviadero FEVE | 283977 | 4807263 | Siero | Asturias | Urbano sin h.-e. asociados | Desbordamiento de sistema unitario | OTROS |  |  | NO | Nora |  |  |  | Río Nora I |  | AV | NO
D.H. del Cantábrico Occidental | Consorcio para el Abastecimiento y Saneamiento de la Zona Central de Asturias (Cadasa) | V/33/02374 | Aliviaderos SGS Nora-Noreña |  | Aliviadero Instituto-Pola de Siero | 283894 | 4807769 | Siero | Asturias | Urbano sin h.-e. asociados | Desbordamiento de sistema unitario | OTROS |  |  | NO | Nora |  |  |  | Río Nora I |  | AV | NO
D.H. del Cantábrico Occidental | Consorcio para el Abastecimiento y Saneamiento de la Zona Central de Asturias (Cadasa) | V/33/02374 | Aliviaderos SGS Nora-Noreña |  | Aliviadero EDAR- Pola de Siero | 283878 | 4807800 | Siero | Asturias | Urbano sin h.-e. asociados | Desbordamiento de sistema unitario | OTROS |  |  | NO | Nora |  |  |  | Río Nora I |  | AV | NO
D.H. del Cantábrico Occidental | Consorcio para el Abastecimiento y Saneamiento de la Zona Central de Asturias (Cadasa) | V/33/02374 | Aliviaderos SGS Nora-Noreña |  | Aliviadero La Carrera | 282851 | 4806995 | Siero | Asturias | Urbano sin h.-e. asociados | Desbordamiento de sistema unitario | OTROS |  |  | NO | Nora |  |  |  | Río Nora I |  | AV | NO
D.H. del Cantábrico Occidental | Consorcio para el Abastecimiento y Saneamiento de la Zona Central de Asturias (Cadasa) | V/33/02374 | Aliviaderos SGS Nora-Noreña |  | Aliviadero Mudarri | 282568 | 4806444 | Siero | Asturias | Urbano sin h.-e. asociados | Desbordamiento de sistema unitario | OTROS |  |  | NO | Nora |  |  |  | Río Nora I |  | AV | NO
D.H. del Cantábrico Occidental | Consorcio para el Abastecimiento y Saneamiento de la Zona Central de Asturias (Cadasa) | V/33/02374 | Aliviaderos SGS Nora-Noreña |  | Aliviadero Vaquería | 282446 | 4805762 | Siero | Asturias | Urbano sin h.-e. asociados | Desbordamiento de sistema unitario | OTROS |  |  | NO | Nora |  |  |  | Río Nora I |  | AV | NO
D.H. del Cantábrico Occidental | Consorcio para el Abastecimiento y Saneamiento de la Zona Central de Asturias (Cadasa) | V/33/02374 | Aliviaderos SGS Nora-Noreña |  | Aliviadero Venta del Soto | 281903 | 4805492 | Siero | Asturias | Urbano sin h.-e. asociados | Desbordamiento de sistema unitario | OTROS |  |  | NO | Nora |  |  |  | Río Nora I |  | AV | NO
D.H. del Cantábrico Occidental | Consorcio para el Abastecimiento y Saneamiento de la Zona Central de Asturias (Cadasa) | V/33/02374 | Aliviaderos SGS Nora-Noreña |  | Aliviadero Xixún | 281376 | 4805755 | Siero | Asturias | Urbano sin h.-e. asociados | Desbordamiento de sistema unitario | OTROS |  |  | NO | Nora |  |  |  | Río Nora I |  | AV | NO
D.H. del Cantábrico Occidental | Consorcio para el Abastecimiento y Saneamiento de la Zona Central de Asturias (Cadasa) | V/33/02374 | Aliviaderos SGS Nora-Noreña |  | Aliviadero Orial | 280264 | 4806391 | Siero | Asturias | Urbano sin h.-e. asociados | Desbordamiento de sistema unitario | OTROS |  |  | NO | Nora |  |  |  | Río Nora I |  | AV | NO
D.H. del Cantábrico Occidental | Consorcio para el Abastecimiento y Saneamiento de la Zona Central de Asturias (Cadasa) | V/33/02374 | Aliviaderos SGS Nora-Noreña |  | Aliviadero Fonciello | 278924 | 4806343 | Siero | Asturias | Urbano sin h.-e. asociados | Desbordamiento de sistema unitario | OTROS |  |  | NO | Nora |  |  |  | Río Nora I |  | AV | NO
D.H. del Cantábrico Occidental | Consorcio para el Abastecimiento y Saneamiento de la Zona Central de Asturias (Cadasa) | V/33/02374 | Aliviaderos SGS Nora-Noreña |  | Aliviadero Meres | 277137 | 4806170 | Siero | Asturias | Urbano sin h.-e. asociados | Desbordamiento de sistema unitario | OTROS |  |  | NO | Nora |  |  |  | Río Nora I |  | AV | NO
D.H. del Cantábrico Occidental | Consorcio para el Abastecimiento y Saneamiento de la Zona Central de Asturias (Cadasa) | V/33/02374 | Aliviaderos SGS Nora-Noreña |  | Aliviadero Las Llamargas | 277721 | 4806869 | Siero | Asturias | Urbano sin h.-e. asociados | Desbordamiento de sistema unitario | OTROS |  |  | NO | Nora |  |  |  | Río Nora I |  | AV | NO
D.H. del Cantábrico Occidental | Consorcio para el Abastecimiento y Saneamiento de la Zona Central de Asturias (Cadasa) | V/33/02374 | Aliviaderos SGS Nora-Noreña |  | Aliviadero Cibeles | 276845 | 4806735 | Siero | Asturias | Urbano sin h.-e. asociados | Desbordamiento de sistema unitario | OTROS |  |  | NO | Nora |  |  |  | Río Nora I |  | AV | NO
D.H. del Cantábrico Occidental | Consorcio para el Abastecimiento y Saneamiento de la Zona Central de Asturias (Cadasa) | V/33/02374 | Aliviaderos SGS Nora-Noreña |  | Aliviadero La Polesa | 276518 | 4806951 | Siero | Asturias | Urbano sin h.-e. asociados | Desbordamiento de sistema unitario | OTROS |  |  | NO | Nora |  |  |  | Río Nora I |  | AV | NO
D.H. del Cantábrico Occidental | Consorcio para el Abastecimiento y Saneamiento de la Zona Central de Asturias (Cadasa) | V/33/02374 | Aliviaderos SGS Nora-Noreña |  | Aliviadero Granda | 276250 | 4807004 | Siero | Asturias | Urbano sin h.-e. asociados | Desbordamiento de sistema unitario | OTROS |  |  | NO | Nora |  |  |  | Río Nora I |  | AV | NO
D.H. del Cantábrico Occidental | Consorcio para el Abastecimiento y Saneamiento de la Zona Central de Asturias (Cadasa) | V/33/02374 | Aliviaderos SGS Nora-Noreña |  | Aliviadero Sierra | 275456 | 4806952 | Siero | Asturias | Urbano sin h.-e. asociados | Desbordamiento de sistema unitario | OTROS |  |  | NO | Nora |  |  |  | Río Nora I |  | AV | NO
D.H. del Cantábrico Occidental | Consorcio para el Abastecimiento y Saneamiento de la Zona Central de Asturias (Cadasa) | V/33/02374 | Aliviaderos SGS Nora-Noreña |  | Aliviadero Colloto | 273690 | 4806801 | Siero | Asturias | Urbano sin h.-e. asociados | Desbordamiento de sistema unitario | OTROS |  |  | NO | Nora |  |  |  | Río Nora II |  | AV | NO
D.H. del Cantábrico Occidental | persona física | V/33/02400 | Vivienda unifamiliar en Siero | NO3303743 | Vivienda unifamiliar en El Castro, Siero | 289900 | 4809162 | Siero | Asturias | Urbano < 250 h.-e. | Urbanos hasta 1.999 habitantes-equivalentes | OTROS | DEMANDA BIOQUIMICA DE OXIGENO 5 DIAS(<=160.00000 mg O2/L), DEMANDA QUIMICA DE OXIGENO(<=260.00000 mg O2/L), SOLIDOS EN SUSPENSION(<=100.00000 mg/L), AMONIO(<=20.00000 mg NH4/L), PH(6.00000-9.00000 Ud pH) | 365 | NO | SECO | Categoría I | Aguas superficiales directo | Normal | Río Nora I | Decantación | AV | NO
D.H. del Cantábrico Occidental | Ayuntamiento de Siero | V/33/02440 | Aliviadero en Llames |  | Aliviadero en Llames | 274050 | 4806900 | Siero | Asturias | Urbano sin h.-e. asociados | Desbordamiento de sistema unitario | OTROS |  |  | NO | NORA |  |  |  | Río Nora II |  | AV | NO
D.H. del Cantábrico Occidental | persona física | V/33/02448 | Vivienda en Faza de Abajo, Muñó | NO3303811 | Vivienda en Faza de Abajo | 286892 | 4811839 | Siero | Asturias | Urbano < 250 h.-e. | Urbanos hasta 1.999 habitantes-equivalentes | OTROS | DEMANDA BIOQUIMICA DE OXIGENO 5 DIAS(<=160.00000 mg O2/L), DEMANDA QUIMICA DE OXIGENO(<=260.00000 mg O2/L), SOLIDOS EN SUSPENSION(<=100.00000 mg/L), AMONIO(<=20.00000 mg NH4/L), PH(6.00000-9.00000 Ud pH) | 365 | NO |  | Categoría I | Aguas subterráneas indirecto | Normal | SIN DEFINIR EN EL PH | Lechos Bacterianos o Biofiltros | AV | NO
D.H. del Cantábrico Occidental | persona física | V/33/02460 | Vivienda unifamiliar en Bendición | NO3303810 | Vivienda unifamiliar en Bendición | 282919 | 4804402 | Siero | Asturias | Urbano < 250 h.-e. | Urbanos hasta 1.999 habitantes-equivalentes | OTROS | DEMANDA BIOQUIMICA DE OXIGENO 5 DIAS(<=160.00000 mg O2/L), DEMANDA QUIMICA DE OXIGENO(<=260.00000 mg O2/L), SOLIDOS EN SUSPENSION(<=100.00000 mg/L), AMONIO(<=20.00000 mg NH4/L), PH(6.00000-9.00000 Ud pH) | 274 | NO |  | Categoría I | Aguas subterráneas indirecto | Normal | Oviedo-Cangas de Onís | Lechos Bacterianos o Biofiltros | AV | NO
D.H. del Cantábrico Occidental | persona física | V/33/02473 | Vivienda unifamiliar en la Figarona | NO3303854 | Vivienda unifamiliar en La Figarona | 281903 | 4811457 | Siero | Asturias | Urbano < 250 h.-e. | Urbanos hasta 1.999 habitantes-equivalentes | OTROS | DEMANDA BIOQUIMICA DE OXIGENO 5 DIAS(<=160.00000 mg O2/L), DEMANDA QUIMICA DE OXIGENO(<=260.00000 mg O2/L), SOLIDOS EN SUSPENSION(<=100.00000 mg/L), AMONIO(<=20.00000 mg NH4/L), PH(6.00000-9.00000 Ud pH) | 365 | NO |  | Categoría I | Aguas subterráneas indirecto | Normal | Llantones-Pinzales-Noreña | Fangos Activados | AV | NO
D.H. del Cantábrico Occidental | Ayuntamiento de Siero | V/33/02491 | Aliviadero Tiñana |  | Aliviadero Tiñana | 276942 | 4805881 | Siero | Asturias | Urbano sin h.-e. asociados | Desbordamiento de sistema unitario | OTROS |  |  | NO | NORA |  |  |  | Río Nora I |  | AV | NO
D.H. del Cantábrico Occidental | persona física | V/33/02510 | Vivienda en Otero-Celles, Siero | NO3303904 | Vivienda unifamiliar en Otero-Celles | 282983 | 4808774 | Siero | Asturias | Urbano < 250 h.-e. | Urbanos hasta 1.999 habitantes-equivalentes | OTROS | DEMANDA BIOQUIMICA DE OXIGENO 5 DIAS(<=160.00000 mg O2/L), DEMANDA QUIMICA DE OXIGENO(<=260.00000 mg O2/L), SOLIDOS EN SUSPENSION(<=100.00000 mg/L), AMONIO(<=20.00000 mg NH4/L), PH(6.00000-9.00000 Ud pH) | 548 | NO |  | Categoría I | Aguas subterráneas indirecto | Normal | Oviedo-Cangas de Onís | Lechos Bacterianos o Biofiltros | AV | NO
D.H. del Cantábrico Occidental | Ayuntamiento de Siero | V/33/02514 | Aliviadero en Casa de Anes |  | Aliviadero en casa de Anes | 280826 | 4809786 | Siero | Asturias | Urbano sin h.-e. asociados | Desbordamiento de sistema unitario | OTROS |  |  | NO | NOREÑA |  |  |  | Río Noreña |  | AV | NO
D.H. del Cantábrico Occidental | persona física | V/33/02555 | Vivienda unifamiliar en Aramil | NO3303974 | Vivienda unifamiliar en La Reguerona | 288904 | 4807465 | Siero | Asturias | Urbano < 250 h.-e. | Urbanos hasta 1.999 habitantes-equivalentes | OTROS | DEMANDA BIOQUIMICA DE OXIGENO 5 DIAS(<=160.00000 mg O2/L), DEMANDA QUIMICA DE OXIGENO(<=260.00000 mg O2/L), SOLIDOS EN SUSPENSION(<=100.00000 mg/L), AMONIO(<=20.00000 mg NH4/L), PH(6.00000-9.00000 Ud pH) | 183 | NO |  | Categoría I | Aguas subterráneas indirecto | Normal | Oviedo-Cangas de Onís | Fangos Activados | AV | NO
D.H. del Cantábrico Occidental | Ayuntamiento de Siero | V/33/02557 | Núcleo: La Cabaña 1 | NO3303983 | Núcleo: La Cabaña 1 | 284913 | 4808746 | Siero | Asturias | Urbano < 250 h.-e. | Urbanos hasta 1.999 habitantes-equivalentes | OTROS | DEMANDA BIOQUIMICA DE OXIGENO 5 DIAS(<=130.00000 mg O2/L), DEMANDA QUIMICA DE OXIGENO(<=340.00000 mg O2/L), SOLIDOS EN SUSPENSION(<=120.00000 mg/L), AMONIO(<=70.00000 mg NH4/L), PH(6.00000-9.00000 Ud pH) | 9180 | NO | SECO | Categoría III | Aguas superficiales directo | Normal | Río Nora I | Lechos Bacterianos o Biofiltros | AV | NO
D.H. del Cantábrico Occidental | Ayuntamiento de Siero | V/33/02558 | EDAR La Cabaña 2 | NO3303984 | EDAR La Cabaña 2 | 285560 | 4808975 | Siero | Asturias | Urbano < 250 h.-e. | Urbanos hasta 1.999 habitantes-equivalentes | OTROS | DEMANDA BIOQUIMICA DE OXIGENO 5 DIAS(<=40.00000 mg O2/L), DEMANDA QUIMICA DE OXIGENO(<=160.00000 mg O2/L), SOLIDOS EN SUSPENSION(<=80.00000 mg/L), AMONIO(<=20.00000 mg NH4/L), PH(6.00000-9.00000 Ud pH) | 4050 | NO | SECO | Categoría III | Aguas superficiales directo | Normal | Río Nora I | Fangos Activados | AV | NO
D.H. del Cantábrico Occidental | Panelastur, S.L. | V/33/02609 | Fábrica de hormigón en Xixún | NO3304079 | Fábrica hormigón - Lavado cubas y escorrentías contaminadas - Xixún | 281790 | 4805670 | Siero | Asturias | Industrial Clase 2 (sin sustancias peligrosas) | Industrial clase 2 | 2363 | DEMANDA QUIMICA DE OXIGENO(<=25.00000 mg O2/L), SOLIDOS EN SUSPENSION(<=25.00000 mg/L), PH(6.00000-9.00000 Ud pH) | 275 | NO |  | Categoría I | Aguas subterráneas indirecto | Normal | Oviedo-Cangas de Onís | Decantación | AV | NO
D.H. del Cantábrico Occidental | Fundación Barredo | V/33/02680 | Centro de experimentación con fuego y túnel de ensayos | NO3304283 | Aseos - Centro de experimentación con fuego - San Pedro de Anes | 281486 | 4812107 | Siero | Asturias | Industrial Clase 1 (sin sustancias peligrosas) | Urbanos hasta 1.999 habitantes-equivalentes | 7219 | DEMANDA BIOQUIMICA DE OXIGENO 5 DIAS(<=160.00000 mg O2/L), DEMANDA QUIMICA DE OXIGENO(<=260.00000 mg O2/L), SOLIDOS EN SUSPENSION(<=100.00000 mg/L), AMONIO(<=20.00000 mg NH4/L), PH(6.00000-9.00000 Ud pH) | 390 | NO |  | Categoría I | Aguas subterráneas indirecto | Normal | Llantones-Pinzales-Noreña | Decantación | AV | NO
D.H. del Cantábrico Occidental | Área de Servicio El Alba, S.A. | V/33/01470 | Estación de Servicio en Comillera | NO3300722 | Estación de servicio en Comillera | 299091 | 4789645 | Sobrescobio | Asturias | Industrial Clase 1 (sin sustancias peligrosas) | Urbanos hasta 1.999 habitantes-equivalentes | 4730 | DEMANDA BIOQUIMICA DE OXIGENO 5 DIAS(<=40.00000 mg O2/L), TENSOACTIVOS ANIONICOS(<=2.00000 mg LAS/L), DEMANDA QUIMICA DE OXIGENO(<=160.00000 mg O2/L), SOLIDOS EN SUSPENSION(<=80.00000 mg/L), AMONIO(<=15.00000 mg NH4/L), PH(6.00000-9.00000 Ud pH) | 324 | NO | Nalón | Categoría I | Aguas superficiales directo | Normal | Río Nalón III | Lechos Bacterianos o Biofiltros | AV | NO
D.H. del Cantábrico Occidental | EDP España, S.A.U. | V/33/01815 | Central Hidroeléctrica de Tanes | NO3302176 | Refrigeración-C. Hidroeléctrica-Tanes | 301333 | 4788342 | Sobrescobio | Asturias | Industrial Clase 1 (sin sustancias peligrosas) | Refrigeración | 3515 | INCREMENTO DE TEMPERATURA(<=1.50000 ºC), Temperatura río abajo(<=21.50000 ºC) | 1069200 | NO | NALON | Categoría I | Aguas superficiales directo | Área captación zona sensible | Río Nalón VI |  | AV | NO
D.H. del Cantábrico Occidental | EDP España, S.A.U. | V/33/01815 | Central Hidroeléctrica de Tanes | NO3302857 | Proceso-C. Hidroeléctrica-Tanes | 301333 | 4788344 | Sobrescobio | Asturias | Industrial Clase 1 (sin sustancias peligrosas) | Industrial clase 1 | 3515 | SOLIDOS EN SUSPENSION(<=20.00000 mg/L), PH(6.00000-9.00000 Ud pH) | 200000 | NO | NALON | Categoría I | Aguas superficiales directo | Área captación zona sensible | Río Nalón VI | Desengrasado | AV | NO
D.H. del Cantábrico Occidental | Consorcio para el Abastecimiento y Saneamiento de la Zona Central de Asturias (Cadasa) | V/33/01826DD | Aliviaderos SGS Cuenca Minera del río Nalón |  | Aliviadero-bombeo ETAP Rioseco (Comillera) | 298979 | 4789623 | Sobrescobio | Asturias | Urbano sin h.-e. asociados | Desbordamiento de sistema unitario | OTROS |  |  | NO | NALON |  |  |  | Río Nalón III |  | AV | NO
D.H. del Cantábrico Occidental | Consorcio para el Abastecimiento y Saneamiento de la Zona Central de Asturias (Cadasa) | V/33/01826DD | Aliviaderos SGS Cuenca Minera del río Nalón |  | Aliviadero bombeo Rioseco (San Gines) | 300448 | 4788287 | Sobrescobio | Asturias | Urbano sin h.-e. asociados | Desbordamiento de sistema unitario | OTROS |  |  | NO | NALON |  |  |  | Embalses de Tanes-Rioseco |  | AV | NO
D.H. del Cantábrico Occidental | Consorcio para el Abastecimiento y Saneamiento de la Zona Central de Asturias (Cadasa) | V/33/01826DD | Aliviaderos SGS Cuenca Minera del río Nalón |  | Aliviadero-bombeo La Polina | 300034 | 4788231 | Sobrescobio | Asturias | Urbano sin h.-e. asociados | Desbordamiento de sistema unitario | OTROS |  |  | NO | ALBA DEL |  |  |  | Embalses de Tanes-Rioseco |  | AV | NO
D.H. del Cantábrico Occidental | Ayuntamiento de Somiedo | V/33/01138 | Núcleos: El Coto | NO3301629 | Saneamiento El Coto | 236470 | 4775185 | Somiedo | Asturias | Urbano < 250 h.-e. | Urbanos hasta 1.999 habitantes-equivalentes | OTROS | DEMANDA BIOQUIMICA DE OXIGENO 5 DIAS(<=225.00000 mg O2/L), DEMANDA QUIMICA DE OXIGENO(<=375.00000 mg O2/L), SOLIDOS EN SUSPENSION(<=150.00000 mg/L), AMONIO(<=30.00000 mg NH4/L), PH(6.00000-9.00000 Ud pH) | 3952 | NO | Cueva | Categoría I | Aguas superficiales directo | Normal | Río Somiedo y Saliencia | Sin tratamiento | AV-PRC | SI
D.H. del Cantábrico Occidental | Ayuntamiento de Somiedo | V/33/01138C | Núcleo: Saliencia | NO3300256 | Saneamiento-Saliencia | 238237 | 4777400 | Somiedo | Asturias | Urbano < 250 h.-e. | Urbanos hasta 1.999 habitantes-equivalentes | OTROS | ACEITES Y GRASAS(<=20.00000 mg/l), DEMANDA BIOQUIMICA DE OXIGENO 5 DIAS(<=15.00000 mg O2/L), TENSOACTIVOS ANIONICOS(<=2.00000 mg LAS/L), DEMANDA QUIMICA DE OXIGENO(<=160.00000 mg O2/L), SOLIDOS EN SUSPENSION(<=20.00000 mg/L), AMONIACO NO IONIZADO(<=5.00000 mg NH3/L), FOSFORO TOTAL(<=2.00000 mg P/L), PH(6.50000-9.00000 Ud pH) | 12264 | NO | Saliencia | Categoría I | Aguas superficiales directo | Normal | Río Somiedo y Saliencia | Fangos Activados | AV | NO
D.H. del Cantábrico Occidental | Ayuntamiento de Somiedo | V/33/01138E-1 | Planta embotelladora de agua en Puente Bobia | NO3302793 | Aseos y limpieza - Planta embotelladora - Puente Bobia | 239006 | 4776764 | Somiedo | Asturias | Industrial Clase 1 (sin sustancias peligrosas) | Industrial clase 1 | 1107 | DEMANDA BIOQUIMICA DE OXIGENO 5 DIAS(<=25.00000 mg O2/L), DEMANDA QUIMICA DE OXIGENO(<=150.00000 mg O2/L), SOLIDOS EN SUSPENSION(<=35.00000 mg/L), AMONIO(<=5.00000 mg NH4/L), PH(6.00000-9.00000 Ud pH) | 1582 | NO | Saliencia | Categoría I | Aguas superficiales directo | Normal | Río Somiedo y Saliencia | Fangos Activados | AV | NO
D.H. del Cantábrico Occidental | Ayuntamiento de Somiedo | V/33/01138G | EDAR de Pola de Somiedo | NO3303066 | Saneamiento- Pola de Somiedo | 234968 | 4777052 | Somiedo | Asturias | Urbano < 250 h.-e. | Urbanos hasta 1.999 habitantes-equivalentes | OTROS | ACEITES Y GRASAS(<=15.00000 mg/l), DEMANDA BIOQUIMICA DE OXIGENO 5 DIAS(<=40.00000 mg O2/L), DEMANDA QUIMICA DE OXIGENO(<=160.00000 mg O2/L), SOLIDOS EN SUSPENSION(<=50.00000 mg/L), AMONIO(<=15.00000 mg NH4/L), PH(5.50000-9.50000 Ud pH) | 11432 | NO | Somiedo | Categoría I | Aguas superficiales directo | Normal | Río Somiedo y Saliencia | Fangos Activados | AV | NO
D.H. del Cantábrico Occidental | Ayuntamiento de Somiedo | V/33/01138H | Núcleo: Santullano | NO3303281 | Núcleo: Santullano | 230541 | 4784785 | Somiedo | Asturias | Urbano < 250 h.-e. | Urbanos hasta 1.999 habitantes-equivalentes | OTROS | ACEITES Y GRASAS(<=15.00000 mg/l), DEMANDA BIOQUIMICA DE OXIGENO 5 DIAS(<=40.00000 mg O2/L), DEMANDA QUIMICA DE OXIGENO(<=160.00000 mg O2/L), SOLIDOS EN SUSPENSION(<=50.00000 mg/L), AMONIO(<=15.00000 mg NH4/L), PH(6.00000-9.00000 Ud pH) | 13850 | NO | Pigüeña | Categoría I | Aguas superficiales directo | Normal | Río Pigüeña | Desinfección (Cloración, Rayos Ultravioletas, etc) | AV | NO
D.H. del Cantábrico Occidental | Ayuntamiento de Somiedo | V/33/01138I | Núcleo: Arbellales | NO3303600 | Núcleo: Arbellales | 241071 | 4776775 | Somiedo | Asturias | Urbano < 250 h.-e. | Urbanos hasta 1.999 habitantes-equivalentes | OTROS | DEMANDA BIOQUIMICA DE OXIGENO 5 DIAS(<=25.00000 mg O2/L), DEMANDA QUIMICA DE OXIGENO(<=125.00000 mg O2/L), SOLIDOS EN SUSPENSION(<=35.00000 mg/L), AMONIO(<=15.00000 mg NH4/L), PH(6.00000-9.00000 Ud pH) | 5178 | NO | Saliencia | Categoría I | Aguas superficiales directo | Normal | Río Somiedo y Saliencia | Sin tratamiento | AV | NO
D.H. del Cantábrico Occidental | Ayuntamiento de Somiedo | V/33/01138L | Núcleo: Robledo | NO3304233 | Saneamiento - Robledo | 229079 | 4782558 | Somiedo | Asturias | Urbano < 250 h.-e. | Urbanos hasta 1.999 habitantes-equivalentes | OTROS | DEMANDA BIOQUIMICA DE OXIGENO 5 DIAS(<=60.00000 mg O2/L), DEMANDA QUIMICA DE OXIGENO(<=120.00000 mg O2/L), SOLIDOS EN SUSPENSION(<=50.00000 mg/L), AMONIO(<=15.00000 mg NH4/L), PH(6.00000-9.00000 Ud pH) | 2375 | NO | PIGÜEÑA | Categoría I | Aguas superficiales directo | Normal | Río Pigüeña | Lechos Bacterianos o Biofiltros | AV | NO
D.H. del Cantábrico Occidental | persona física | V/33/01448 | Vivienda unifamiliar en Endriga | NO3300698 | Urbana-Vivienda-Endriga | 243051 | 4776002 | Somiedo | Asturias | Urbano < 250 h.-e. | Urbanos hasta 1.999 habitantes-equivalentes | OTROS | ACEITES Y GRASAS(<=20.00000 mg/l), TENSOACTIVOS ANIONICOS(<=2.00000 mg LAS/L), DEMANDA QUIMICA DE OXIGENO(<=160.00000 mg O2/L), SOLIDOS EN SUSPENSION(<=80.00000 mg/L), AMONIACO NO IONIZADO(<=15.00000 mg NH3/L), PH(6.00000-9.00000 Ud pH) | 365 | NO | Saliencia | Categoría I | Aguas superficiales directo | Normal | Río Somiedo y Saliencia | Filtración,Oxidación | AV | NO
D.H. del Cantábrico Occidental | persona física | V/33/01599 | Vivienda unifamiliar en Aguino | NO3301053 | Urbana-Vivienda- Aguino | 233824 | 4777741 | Somiedo | Asturias | Urbano < 250 h.-e. | Urbanos hasta 1.999 habitantes-equivalentes | OTROS | ACEITES Y GRASAS(<=25.00000 mg/l), TENSOACTIVOS ANIONICOS(<=3.00000 mg LAS/L), DEMANDA QUIMICA DE OXIGENO(<=200.00000 mg O2/L), SOLIDOS EN SUSPENSION(<=150.00000 mg/L), AMONIO(<=15.00000 mg NH4/L), PH(6.00000-9.00000 Ud pH) | 365 | NO | Aguino | Categoría I | Aguas subterráneas indirecto | Normal | Somiedo-Trubia-Pravia | Decantación | AV | NO
D.H. del Cantábrico Occidental | EDP España, S.A.U. | V/33/01819 | Central Hidroeléctrica de La Malva | NO3302186 | Aseos-C. Hidroeléctrica-La Malva | 235406 | 4778889 | Somiedo | Asturias | Industrial Clase 1 (sin sustancias peligrosas) | Urbanos hasta 1.999 habitantes-equivalentes | 3515 | DEMANDA BIOQUIMICA DE OXIGENO 5 DIAS(<=40.00000 mg O2/L), DEMANDA QUIMICA DE OXIGENO(<=160.00000 mg O2/L), SOLIDOS EN SUSPENSION(<=80.00000 mg/L), AMONIO(<=15.00000 mg NH4/L), PH(6.00000-9.00000 Ud pH) | 8 | NO | Somiedo | Categoría I | Aguas superficiales directo | Normal | Río Somiedo y Saliencia | Lechos Bacterianos o Biofiltros | AV | NO
D.H. del Cantábrico Occidental | Estación de Servicio La Isla, S.L. | V/33/01481 | Estación de servicio en Riberas de Pravia | NO3300734 | Aseos-Gasolinera-Riberas de Pravia | 251175 | 4820847 | Soto del Barco | Asturias | Industrial Clase 1 (sin sustancias peligrosas) | Urbanos hasta 1.999 habitantes-equivalentes | 4730 | ACEITES Y GRASAS(<=20.00000 mg/l), DEMANDA BIOQUIMICA DE OXIGENO 5 DIAS(<=40.00000 mg O2/L), TENSOACTIVOS ANIONICOS(<=2.00000 mg LAS/L), DEMANDA QUIMICA DE OXIGENO(<=160.00000 mg O2/L), SOLIDOS EN SUSPENSION(<=80.00000 mg/L), AMONIO(<=15.00000 mg NH4/L), PH(6.00000-9.00000 Ud pH) | 913 | NO | Cotollano | Categoría III | Aguas superficiales directo | Normal | Estuario del Nalón | Lechos Bacterianos o Biofiltros | AV | NO
D.H. del Cantábrico Occidental | Estación de Servicio La Isla, S.L. | V/33/01481 | Estación de servicio en Riberas de Pravia | NO3301118 | Proceso-Gasolinera-Riberas de Pravia | 251142 | 4820852 | Soto del Barco | Asturias | Industrial Clase 1 (sin sustancias peligrosas) | Industrial clase 1 | 4730 | ACEITES Y GRASAS(<=10.00000 mg/l), TENSOACTIVOS ANIONICOS(<=2.00000 mg LAS/L), DEMANDA QUIMICA DE OXIGENO(<=160.00000 mg O2/L), SOLIDOS EN SUSPENSION(<=80.00000 mg/L), PH(6.00000-9.00000 Ud pH) | 1971 | NO | Veneros de los | Categoría III | Aguas superficiales directo | Normal | Estuario del Nalón | Desengrasado,Decantación | AV | NO
D.H. del Cantábrico Occidental | Consorcio para el Abastecimiento y Saneamiento de la Zona Central de Asturias (Cadasa) | V/33/01932 | Aliviaderos EDAR Soto del Barco |  | Aliviadero de Soto del Barco | 251082 | 4824424 | Soto del Barco | Asturias | Urbano sin h.-e. asociados | Desbordamiento de sistema unitario | OTROS |  |  | NO | Nalón |  |  |  | Estuario del Nalón |  | AV | NO
D.H. del Cantábrico Occidental | Ayuntamiento de Tapia de Casariego | V/33/01075A | Núcleo: Limayosa | NO3300156 | Saneamiento-Limayosa | 182588 | 4823062 | Tapia de Casariego | Asturias | Urbano < 250 h.-e. | Urbanos hasta 1.999 habitantes-equivalentes | OTROS | ACEITES Y GRASAS(<=40.00000 mg/l), DEMANDA BIOQUIMICA DE OXIGENO 5 DIAS(<=300.00000 mg O2/L), TENSOACTIVOS ANIONICOS(<=6.00000 mg LAS/L), DEMANDA QUIMICA DE OXIGENO(<=500.00000 mg O2/L), SOLIDOS EN SUSPENSION(<=300.00000 mg/L), AMONIACO NO IONIZADO(<=50.00000 mg NH3/L), PH(5.50000-9.50000 Ud pH) | 5840 | NO | Valle del | Categoría I | Aguas superficiales directo | Normal | Río Porcía | Lechos Bacterianos o Biofiltros | AV | NO
D.H. del Cantábrico Occidental | Ayuntamiento de Tapia de Casariego | V/33/01075B | Núcleos: Rapalcuarto y Calambre | NO3300157 | Saneamiento-Rapalcuarto, Calambre | 180311 | 4830363 | Tapia de Casariego | Asturias | Urbano >=250 y < 2.000 h.-e. | Urbanos hasta 1.999 habitantes-equivalentes | OTROS | ACEITES Y GRASAS(<=20.00000 mg/l), DEMANDA BIOQUIMICA DE OXIGENO 5 DIAS(<=40.00000 mg O2/L), TENSOACTIVOS ANIONICOS(<=2.00000 mg LAS/L), DEMANDA QUIMICA DE OXIGENO(<=160.00000 mg O2/L), SOLIDOS EN SUSPENSION(<=80.00000 mg/L), AMONIACO NO IONIZADO(<=15.00000 mg NH3/L), PH(6.00000-9.00000 Ud pH) | 29565 | NO | Calambre de | Categoría III | Aguas superficiales directo | Normal | Costa Oeste Asturias | Fangos Activados,Lechos Bacterianos o Biofiltros | AV | NO
D.H. del Cantábrico Occidental | Ayuntamiento de Tapia de Casariego | V/33/01075D | Núcleos: Vega de Acevedín | NO3302384 | Núcleos: Vega de Acevedín | 182213 | 4822401 | Tapia de Casariego | Asturias | Urbano < 250 h.-e. | Urbanos hasta 1.999 habitantes-equivalentes | OTROS | DEMANDA BIOQUIMICA DE OXIGENO 5 DIAS(<=40.00000 mg O2/L), DEMANDA QUIMICA DE OXIGENO(<=160.00000 mg O2/L), SOLIDOS EN SUSPENSION(<=80.00000 mg/L), AMONIO(<=15.00000 mg NH4/L), PH(6.00000-9.00000 Ud pH) | 1600 | NO | Valle del * | Categoría I | Aguas superficiales directo | Normal | Río Porcía | Lechos Bacterianos o Biofiltros | AV | NO
D.H. del Cantábrico Occidental | persona física | V/33/01684 | Vivienda unifamiliar en La Veguina | NO3300906 | Vivienda unifamiliar en La Veguina | 184951 | 4823746 | Tapia de Casariego | Asturias | Urbano < 250 h.-e. | Urbanos hasta 1.999 habitantes-equivalentes | OTROS | TENSOACTIVOS ANIONICOS(<=3.00000 mg LAS/L), DEMANDA QUIMICA DE OXIGENO(<=200.00000 mg O2/L), SOLIDOS EN SUSPENSION(<=150.00000 mg/L), AMONIO(<=50.00000 mg NH4/L), PH(6.00000-9.00000 Ud pH) | 365 | NO | Porcia | Categoría I | Aguas subterráneas indirecto | Normal | Eo-Navia-Narcea | Decantación | AV | NO
D.H. del Cantábrico Occidental | Karting Asturmendez, S.L. | V/33/02171 | Circuito de Karting en Salave- Tapia | NO3303058 | Aseos - circuito de Karting - Salave | 184566 | 4829028 | Tapia de Casariego | Asturias | Industrial Clase 1 (sin sustancias peligrosas) | Urbanos hasta 1.999 habitantes-equivalentes | 9604 | DEMANDA BIOQUIMICA DE OXIGENO 5 DIAS(<=225.00000 mg O2/L), DEMANDA QUIMICA DE OXIGENO(<=375.00000 mg O2/L), SOLIDOS EN SUSPENSION(<=150.00000 mg/L), PH(6.00000-9.00000 Ud pH) | 200 | NO | Muria | Categoría I | Aguas subterráneas indirecto | Normal | Eo-Navia-Narcea | Decantación | AV | NO
D.H. del Cantábrico Occidental | persona física | V/33/02385 | Vivienda unifamiliar en La Ventosa | NO3303685 | Vivienda unifamiliar en La Ventosa | 181982 | 4830298 | Tapia de Casariego | Asturias | Urbano < 250 h.-e. | Urbanos hasta 1.999 habitantes-equivalentes | OTROS | DEMANDA BIOQUIMICA DE OXIGENO 5 DIAS(<=135.00000 mg O2/L), DEMANDA QUIMICA DE OXIGENO(<=225.00000 mg O2/L), SOLIDOS EN SUSPENSION(<=90.00000 mg/L), AMONIO(<=25.00000 mg NH4/L), PH(6.00000-9.00000 Ud pH) | 548 | NO | MURIA | Categoría I | Aguas superficiales directo | Normal | Costa Oeste Asturias | Lechos Bacterianos o Biofiltros | AV | NO
D.H. del Cantábrico Occidental | persona física | V/33/02664 | Vivienda en Mantaras | NO3304152 | Vivienda - Mantaras | 182003 | 4830388 | Tapia de Casariego | Asturias | Urbano < 250 h.-e. | Urbanos hasta 1.999 habitantes-equivalentes | OTROS | DEMANDA BIOQUIMICA DE OXIGENO 5 DIAS(<=60.00000 mg O2/L), DEMANDA QUIMICA DE OXIGENO(<=120.00000 mg O2/L), SOLIDOS EN SUSPENSION(<=50.00000 mg/L), AMONIO(<=15.00000 mg NH4/L), PH(6.00000-9.00000 Ud pH) | 365 | NO |  | Categoría I | Aguas subterráneas indirecto | Normal | Eo-Navia-Narcea | Lechos Bacterianos o Biofiltros | AV | NO
D.H. del Cantábrico Occidental | Ayuntamiento de Taramundi | V/33/01010D | Depuradora de Taramundi | NO3303463 | Depuradora-Taramundi | 165395 | 4808515 | Taramundi | Asturias | Urbano >=250 y < 2.000 h.-e. | Urbanos hasta 1.999 habitantes-equivalentes | OTROS | DEMANDA BIOQUIMICA DE OXIGENO 5 DIAS(<=30.00000 mg O2/L), DEMANDA QUIMICA DE OXIGENO(<=150.00000 mg O2/L), SOLIDOS EN SUSPENSION(<=45.00000 mg/L), NITROGENO TOTAL(<=30.00000 mg N/L), AMONIO(<=15.00000 mg NH4/L), NITRATOS(<=50.00000 mg NO3/L), PH(6.00000-9.00000 Ud pH) | 43113 | NO | Turia | Categoría I | Aguas superficiales directo | Normal | Río Turia | Fangos Activados,Lechos Bacterianos o Biofiltros | AV | NO
D.H. del Cantábrico Occidental | Ayuntamiento de Taramundi | V/33/01010D | Depuradora de Taramundi |  | Aliviadero (Taramundi este) | 167296 | 4809133 | Taramundi | Asturias | Urbano >=250 y < 2.000 h.-e. | Desbordamiento de sistema unitario | OTROS |  |  | NO | Cabreira |  |  |  | Río Turia |  | AV | NO
D.H. del Cantábrico Occidental | Ayuntamiento de Taramundi | V/33/01010D | Depuradora de Taramundi |  | Aliviadero (Taramundi) | 166997 | 4808710 | Taramundi | Asturias | Urbano >=250 y < 2.000 h.-e. | Desbordamiento de sistema unitario | OTROS |  |  | NO | Turia |  |  |  | Río Turia |  | AV | NO
D.H. del Cantábrico Occidental | Ayuntamiento de Taramundi | V/33/01010D | Depuradora de Taramundi |  | Aliviadero-bombeo (Vega de Zarza-Taramundi) | 165567 | 4808761 | Taramundi | Asturias | Urbano >=250 y < 2.000 h.-e. | Desbordamiento de sistema unitario | OTROS |  |  | NO | Turia |  |  |  | Río Turia |  | AV | NO
D.H. del Cantábrico Occidental | Ayuntamiento de Teverga | V/33/01012 | Núcleos: San Salvador y Campiello | NO3300027 | S.Salvador-Campiello | 248287 | 4783573 | Teverga | Asturias | Urbano < 250 h.-e. | Urbanos hasta 1.999 habitantes-equivalentes | OTROS | ACEITES Y GRASAS(<=40.00000 mg/l), DEMANDA BIOQUIMICA DE OXIGENO 5 DIAS(<=300.00000 mg O2/L), TENSOACTIVOS ANIONICOS(<=6.00000 mg LAS/L), DEMANDA QUIMICA DE OXIGENO(<=500.00000 mg O2/L), SOLIDOS EN SUSPENSION(<=300.00000 mg/L), AMONIO(<=50.00000 mg NH4/L), PH(5.50000-9.50000 Ud pH) | 8541 | NO | Teverga | Categoría I | Aguas superficiales directo | Normal | Río Teverga II | Sin tratamiento | AV-PRC | SI
D.H. del Cantábrico Occidental | Ayuntamiento de Teverga | V/33/01012A | Núcleos: Taja | NO3300028 | Saneamiento-Taja | 241906 | 4784264 | Teverga | Asturias | Urbano < 250 h.-e. | Urbanos hasta 1.999 habitantes-equivalentes | OTROS | ACEITES Y GRASAS(<=15.00000 mg/l), DEMANDA BIOQUIMICA DE OXIGENO 5 DIAS(<=135.00000 mg O2/L), TENSOACTIVOS ANIONICOS(<=6.00000 mg LAS/L), DEMANDA QUIMICA DE OXIGENO(<=225.00000 mg O2/L), SOLIDOS EN SUSPENSION(<=90.00000 mg/L), AMONIO(<=25.00000 mg NH4/L), PH(5.50000-9.50000 Ud pH) | 7227 | NO | Laja de | Categoría I | Aguas superficiales directo | Normal | Río de Taja | Lechos Bacterianos o Biofiltros | AV | NO
D.H. del Cantábrico Occidental | Ayuntamiento de Teverga | V/33/01012B | Núcleos: Urria | NO3300029 | Saneamiento-Urria | 243623 | 4783982 | Teverga | Asturias | Urbano < 250 h.-e. | Urbanos hasta 1.999 habitantes-equivalentes | OTROS | DEMANDA BIOQUIMICA DE OXIGENO 5 DIAS(<=40.00000 mg O2/L), TENSOACTIVOS ANIONICOS(<=2.00000 mg LAS/L), SOLIDOS EN SUSPENSION(<=80.00000 mg/L), AMONIACO NO IONIZADO(<=15.00000 mg NH3/L) | 13140 | NO | Laja de | Categoría I | Aguas superficiales directo | Normal | Río de Taja | Fangos Activados,Lechos Bacterianos o Biofiltros | AV | NO
D.H. del Cantábrico Occidental | Ayuntamiento de Teverga | V/33/01012C | Núcleos: Focella | NO3300030 | Saneamiento-Focella | 251180 | 4776533 | Teverga | Asturias | Urbano < 250 h.-e. | Urbanos hasta 1.999 habitantes-equivalentes | OTROS | ACEITES Y GRASAS(<=15.00000 mg/l), DEMANDA BIOQUIMICA DE OXIGENO 5 DIAS(<=135.00000 mg O2/L), DEMANDA QUIMICA DE OXIGENO(<=225.00000 mg O2/L), SOLIDOS EN SUSPENSION(<=90.00000 mg/L), AMONIO(<=25.00000 mg NH4/L), PH(5.50000-9.50000 Ud pH) | 986 | NO | Teverga | Categoría I | Aguas superficiales directo | Normal | Río Teverga I | Lechos Bacterianos o Biofiltros | AV | NO
D.H. del Cantábrico Occidental | Ayuntamiento de Teverga | V/33/01012D | Núcleos: Carrea | NO3300031 | Saneamiento-Carrea | 249939 | 4781217 | Teverga | Asturias | Urbano < 250 h.-e. | Urbanos hasta 1.999 habitantes-equivalentes | OTROS | ACEITES Y GRASAS(<=15.00000 mg/l), DEMANDA BIOQUIMICA DE OXIGENO 5 DIAS(<=135.00000 mg O2/L), DEMANDA QUIMICA DE OXIGENO(<=225.00000 mg O2/L), SOLIDOS EN SUSPENSION(<=90.00000 mg/L), AMONIO(<=25.00000 mg NH4/L), PH(6.00000-9.00000 Ud pH) | 1577 | NO | Teverga | Categoría I | Aguas superficiales directo | Normal | Río Teverga II | Lechos Bacterianos o Biofiltros | AV | NO
D.H. del Cantábrico Occidental | Ayuntamiento de Teverga | V/33/01012E | Saneamiento y EDAR de Teverga (Núcleos: Santianes, Bárzana, Entrago, San Martín y La Plaza) | NO3302433 | Depuradora: Santianes, Bárzana, Entrago,San Martin y La Plaza | 248786 | 4784782 | Teverga | Asturias | Urbano >=250 y < 2.000 h.-e. | Urbanos hasta 1.999 habitantes-equivalentes | OTROS | ACEITES Y GRASAS(<=5.00000 mg/l), DEMANDA BIOQUIMICA DE OXIGENO 5 DIAS(<=40.00000 mg O2/L), TENSOACTIVOS ANIONICOS(<=2.00000 mg LAS/L), DEMANDA QUIMICA DE OXIGENO(<=160.00000 mg O2/L), SOLIDOS EN SUSPENSION(<=80.00000 mg/L), AMONIO(<=15.00000 mg NH4/L), FOSFORO TOTAL(<=5.00000 mg P/L), PH(6.00000-9.00000 Ud pH) | 292000 | NO | TEVERGA | Categoría I | Aguas superficiales directo | Normal | Río Trubia III | Lechos Bacterianos o Biofiltros | AV | NO
D.H. del Cantábrico Occidental | Ayuntamiento de Teverga | V/33/01012E-DD | Aliviaderos-bombeos de Entrago y de San Martín de Teverga |  | Aliviadero-bombeo Entrago | 248766 | 4784832 | Teverga | Asturias | Urbano sin h.-e. asociados | Desbordamiento de sistema unitario | OTROS |  |  | NO | TEVERGA |  |  |  | Río Trubia III |  | AV | NO
D.H. del Cantábrico Occidental | Ayuntamiento de Teverga | V/33/01012E-DD | Aliviaderos-bombeos de Entrago y de San Martín de Teverga |  | Aliviadero-bombeo San Martín | 248299 | 4783565 | Teverga | Asturias | Urbano sin h.-e. asociados | Desbordamiento de sistema unitario | OTROS |  |  | NO | TEVERGA |  |  |  | Río Teverga II |  | AV | NO
D.H. del Cantábrico Occidental | Naturgy Generación Térmica, S.L.U. | V/33/01168-2 | Central Térmica del Narcea | NO3300326 | Lixiviados-Balsa cenizas-Soto de la Barca | 225826 | 4798675 | Tineo | Asturias | Industrial con sustancias peligrosas | Industrial clase 1 con sustancias peligrosas | 3516 | ARSENICO(<=15.00000 µg/L), CROMO VI(<=60.00000 µg Cr VI/L), CROMO(<=60.00000 µg/L), COBRE(<=10.00000 µg/L), DEMANDA QUIMICA DE OXIGENO(<=80.00000 mg O2/L), FLUORUROS(<=1000.00000 µg/L), SOLIDOS EN SUSPENSION(<=35.00000 mg/L), NIQUEL(<=5.00000 µg/L), NITRATOS(<=5.00000 mg NO3/L), PH(6.00000-9.00000 Ud pH), Selenio(<=10.00000 µg/L), ZINC(<=15.00000 µg/L) | 20000 | SI | NARCEA | Categoría III | Aguas superficiales directo | Normal | Embalse de la Barca | Decantación | AAI | NO
D.H. del Cantábrico Occidental | Naturgy Generación Térmica, S.L.U. | V/33/01168-2 | Central Térmica del Narcea | NO3301023 | Escorrentía contaminada -Térmica-Soto de la Barca | 224880 | 4798832 | Tineo | Asturias | Industrial con sustancias peligrosas | Industrial clase 1 | 3516 | ACEITES Y GRASAS(<=5.00000 mg/l), CLORUROS(<=2000.00000 mg/L), TENSOACTIVOS ANIONICOS(<=2.00000 mg LAS/L), DEMANDA QUIMICA DE OXIGENO(<=160.00000 mg O2/L), HIERRO(<=1000.00000 µg/L), SOLIDOS EN SUSPENSION(<=80.00000 mg/L), NITROGENO TOTAL(<=10.00000 mg N/L), AMONIO(<=19.28571 mg NH4/L), FOSFORO TOTAL(<=1.00000 mg P/L), PH(5.50000-9.50000 Ud pH), SULFATOS(<=1000.00000 mg SO4/L), TEMPERATURA DEL VERTIDO(<=30.00000 ºC) | 1000000 | NO | NARCEA | Categoría III | Aguas superficiales directo | Normal | Embalse de la Barca | Sin tratamiento | AAI | NO
D.H. del Cantábrico Occidental | Naturgy Generación Térmica, S.L.U. | V/33/01168-2 | Central Térmica del Narcea | NO3301024 | Aseos-Térmica-Soto de la Barca | 224880 | 4798832 | Tineo | Asturias | Industrial con sustancias peligrosas | Urbanos hasta 1.999 habitantes-equivalentes | 3516 | ACEITES Y GRASAS(<=5.00000 mg/l), DEMANDA BIOQUIMICA DE OXIGENO 5 DIAS(<=40.00000 mg O2/L), TENSOACTIVOS ANIONICOS(<=2.00000 mg LAS/L), DEMANDA QUIMICA DE OXIGENO(<=160.00000 mg O2/L), SOLIDOS EN SUSPENSION(<=80.00000 mg/L), NITROGENO TOTAL(<=10.00000 mg N/L), AMONIO(<=19.28571 mg NH4/L), FOSFORO TOTAL(<=1.00000 mg P/L), PH(6.00000-9.00000 Ud pH), TEMPERATURA DEL VERTIDO(<=30.00000 ºC) | 350000 | NO | NARCEA | Categoría III | Aguas superficiales directo | Normal | Embalse de la Barca | Desbaste,Desarenado,Decantación | AAI | NO
D.H. del Cantábrico Occidental | Ayuntamiento de Tineo | V/33/01194 | Núcleos: El Crucero. | NO3301450 | Saneamiento El Crucero | 213192 | 4811750 | Tineo | Asturias | Urbano >=250 y < 2.000 h.-e. | Urbanos hasta 1.999 habitantes-equivalentes | OTROS | ACEITES Y GRASAS(<=40.00000 mg/l), DEMANDA BIOQUIMICA DE OXIGENO 5 DIAS(<=300.00000 mg O2/L), DEMANDA QUIMICA DE OXIGENO(<=500.00000 mg O2/L), SOLIDOS EN SUSPENSION(<=300.00000 mg/L), AMONIO(<=50.00000 mg NH4/L), PH(6.00000-9.00000 Ud pH) | 28835 | NO | Narcea | Categoría I | Aguas superficiales directo | Normal | Río Navelgas y Bárcena | No aplica | AV-PRC | SI
D.H. del Cantábrico Occidental | Ayuntamiento de Tineo | V/33/01194B | EDAR de Navelgas | NO3303269 | EDAR de Navelgas | 213888 | 4811739 | Tineo | Asturias | Urbano >=250 y < 2.000 h.-e. | Urbanos hasta 1.999 habitantes-equivalentes | OTROS | ACEITES Y GRASAS(<=15.00000 mg/l), DEMANDA BIOQUIMICA DE OXIGENO 5 DIAS(<=40.00000 mg O2/L), DEMANDA QUIMICA DE OXIGENO(<=160.00000 mg O2/L), SOLIDOS EN SUSPENSION(<=50.00000 mg/L), AMONIO(<=15.00000 mg NH4/L), PH(6.50000-9.00000 Ud pH) | 39735 | NO | Navelgas | Categoría I | Aguas superficiales directo | Normal | Río Navelgas y Bárcena | Lechos Bacterianos o Biofiltros | AV-PRC | SI
D.H. del Cantábrico Occidental | Ayuntamiento de Tineo | V/33/01194C | Núcleos: Tuña | NO3303272 | EDAR de Tuña | 226398 | 4797323 | Tineo | Asturias | Urbano >=250 y < 2.000 h.-e. | Urbanos hasta 1.999 habitantes-equivalentes | OTROS | ACEITES Y GRASAS(<=15.00000 mg/l), DEMANDA BIOQUIMICA DE OXIGENO 5 DIAS(<=40.00000 mg O2/L), DEMANDA QUIMICA DE OXIGENO(<=160.00000 mg O2/L), SOLIDOS EN SUSPENSION(<=50.00000 mg/L), AMONIO(<=15.00000 mg NH4/L), PH(6.50000-9.00000 Ud pH) | 37048 | NO | Genestaza de | Categoría III | Aguas superficiales directo | Normal | Arroyo de Genestaza | Fangos Activados,Lechos Bacterianos o Biofiltros | AV-PRC | SI
D.H. del Cantábrico Occidental | Ayuntamiento de Tineo | V/33/01194D | Núcleo: Gera | NO3303538 | Núcleo: Gera | 216574 | 4800419 | Tineo | Asturias | Urbano < 250 h.-e. | Urbanos hasta 1.999 habitantes-equivalentes | OTROS | DEMANDA BIOQUIMICA DE OXIGENO 5 DIAS(<=135.00000 mg O2/L), DEMANDA QUIMICA DE OXIGENO(<=225.00000 mg O2/L), SOLIDOS EN SUSPENSION(<=90.00000 mg/L), AMONIO(<=25.00000 mg NH4/L), PH(6.00000-9.00000 Ud pH) | 5548 | NO | Gera | Categoría III | Aguas superficiales directo | Normal | Río Gera | Fangos Activados | AV | NO
D.H. del Cantábrico Occidental | persona física | V/33/01771 | Casa rural en Naraval | NO3302013 | Casa Rural en Naraval | 213862 | 4814027 | Tineo | Asturias | Industrial Clase 1 (sin sustancias peligrosas) | Urbanos hasta 1.999 habitantes-equivalentes | 5520 | DEMANDA BIOQUIMICA DE OXIGENO 5 DIAS(<=40.00000 mg O2/L), DEMANDA QUIMICA DE OXIGENO(<=160.00000 mg O2/L), SOLIDOS EN SUSPENSION(<=80.00000 mg/L) | 90 | NO | Esva | Categoría I | Aguas subterráneas indirecto | Normal | Eo-Navia-Narcea | Lechos Bacterianos o Biofiltros | AV | NO
D.H. del Cantábrico Occidental | Consorcio para el Abastecimiento y Saneamiento de la Zona Central de Asturias (Cadasa) | V/33/01781 | SGS Tineo - EDAR Tineo | NO3302069 | EDAR Tineo: tratamiento completo | 223216 | 4802665 | Tineo | Asturias | Urbano >= 2.000 h.-e. y <= 9.999 h.-e. | Urbanos entre 2.000 y 9.999 h-e | OTROS | DEMANDA BIOQUIMICA DE OXIGENO 5 DIAS(<=7.00000 mg O2/L), DEMANDA QUIMICA DE OXIGENO(<=38.00000 mg O2/L), SOLIDOS EN SUSPENSION(<=15.00000 mg/L), NITROGENO KJELDAHL(<=5.00000 mg N/L), NITROGENO TOTAL(<=15.00000 mg N/L), AMONIO(<=1.10000 mg NH4/L), NITRATOS(<=33.00000 mg NO3/L), PH(6.00000-9.00000 Ud pH) | 1330000 | NO | VILLAR | Categoría III | Aguas superficiales directo | Normal | Río Rodical | Nitrificación-desnitrificación | AV | NO
D.H. del Cantábrico Occidental | Consorcio para el Abastecimiento y Saneamiento de la Zona Central de Asturias (Cadasa) | V/33/01781 | SGS Tineo - EDAR Tineo | NO3302530 | EDAR Tineo: tratamiento intermedio por episodios de lluvia | 223217 | 4802666 | Tineo | Asturias | Urbano >= 2.000 h.-e. y <= 9.999 h.-e. | Urbanos entre 2.000 y 9.999 h-e | OTROS | Sólidos Gruesos(<=0.00000 mg/l) | 0 | NO | Villar | Categoría III | Aguas superficiales directo | Normal | Río Rodical | Desbaste,Desarenado,Desengrasado | AV | NO
D.H. del Cantábrico Occidental | Consorcio para el Abastecimiento y Saneamiento de la Zona Central de Asturias (Cadasa) | V/33/01781 | SGS Tineo - EDAR Tineo |  | Aliviadero de Tineo | 223163 | 4803265 | Tineo | Asturias | Urbano >= 2.000 h.-e. y <= 9.999 h.-e. | Desbordamiento de sistema unitario | OTROS |  |  | NO | VILLAR |  |  |  | Río Rodical |  | AV | NO
D.H. del Cantábrico Occidental | Consorcio para el Abastecimiento y Saneamiento de la Zona Central de Asturias (Cadasa) | V/33/01781 | SGS Tineo - EDAR Tineo |  | Aliviadero de El Crucero | 225475 | 4804343 | Tineo | Asturias | Urbano >= 2.000 h.-e. y <= 9.999 h.-e. | Desbordamiento de sistema unitario | OTROS |  |  | NO | VILLAR |  |  |  | Río Rodical |  | AV | NO
D.H. del Cantábrico Occidental | EDP España, S.A.U. | V/33/01801 | Central Hidroeléctrica de La Barca | NO3302128 | Refrigeración-C. Hidroeléctrica-Calabazos | 232114 | 4801765 | Tineo | Asturias | Industrial Clase 1 (sin sustancias peligrosas) | Refrigeración | 3515 | INCREMENTO DE TEMPERATURA(<=1.50000 ºC), Temperatura río abajo(<=21.50000 ºC) | 1750167 | NO | Narcea | Categoría I | Aguas superficiales directo | Normal | Río Narcea V | Sin tratamiento | AV | NO
D.H. del Cantábrico Occidental | EDP España, S.A.U. | V/33/01801 | Central Hidroeléctrica de La Barca | NO3302851 | Proceso-C. Hidroeléctrica-Calabazos | 232114 | 4801768 | Tineo | Asturias | Industrial Clase 1 (sin sustancias peligrosas) | Industrial clase 1 | 3515 | SOLIDOS EN SUSPENSION(<=20.00000 mg/L), PH(6.00000-9.00000 Ud pH) | 120000 | NO | Narcea | Categoría I | Aguas superficiales directo | Normal | Río Narcea V | Desengrasado | AV | NO
D.H. del Cantábrico Occidental | EDP España, S.A.U. | V/33/01820 | Central Hidroeléctrica de La Florida | NO3302187 | Refrigeración-C.Hidroeléctric-La Florida | 223060 | 4798521 | Tineo | Asturias | Industrial Clase 1 (sin sustancias peligrosas) | Refrigeración | 3515 | INCREMENTO DE TEMPERATURA(<=1.50000 ºC), Temperatura río abajo(<=21.50000 ºC) | 55800 | NO | Narcea | Categoría I | Aguas superficiales directo | Normal | Río Narcea IV |  | AV | NO
D.H. del Cantábrico Occidental | EDP España, S.A.U. | V/33/01820 | Central Hidroeléctrica de La Florida | NO3302188 | Aseos-C.Hidroeléctrica-La Florida | 223061 | 4798521 | Tineo | Asturias | Industrial Clase 1 (sin sustancias peligrosas) | Urbanos hasta 1.999 habitantes-equivalentes | 3515 | DEMANDA BIOQUIMICA DE OXIGENO 5 DIAS(<=40.00000 mg O2/L), DEMANDA QUIMICA DE OXIGENO(<=160.00000 mg O2/L), SOLIDOS EN SUSPENSION(<=80.00000 mg/L), PH(6.00000-9.00000 Ud pH) | 50 | NO | Narcea | Categoría III | Aguas superficiales directo | Normal | Río Narcea IV | Sin tratamiento | AV | NO
D.H. del Cantábrico Occidental | persona física | V/33/01829 | Apartamentos turísticos en Murias | NO3302216 | Apartamentos turísticos en Murias | 217280 | 4805283 | Tineo | Asturias | Urbano < 250 h.-e. | Urbanos hasta 1.999 habitantes-equivalentes | OTROS | ACEITES Y GRASAS(<=20.00000 mg/l), DEMANDA BIOQUIMICA DE OXIGENO 5 DIAS(<=40.00000 mg O2/L), TENSOACTIVOS ANIONICOS(<=2.00000 mg LAS/L), DEMANDA QUIMICA DE OXIGENO(<=160.00000 mg O2/L), SOLIDOS EN SUSPENSION(<=80.00000 mg/L), AMONIO(<=15.00000 mg NH4/L), PH(6.00000-9.00000 Ud pH) | 144 | NO | Obona de | Categoría I | Aguas subterráneas indirecto | Normal | Eo-Navia-Narcea | Lechos Bacterianos o Biofiltros | AV | NO
D.H. del Cantábrico Occidental | persona física | V/33/01844 | Vivienda unifamiliar en El Pedregal | NO3302269 | Vivienda unifamiliar en El Pedregal | 226748 | 4807301 | Tineo | Asturias | Urbano < 250 h.-e. | Urbanos hasta 1.999 habitantes-equivalentes | OTROS | DEMANDA BIOQUIMICA DE OXIGENO 5 DIAS(<=40.00000 mg O2/L), DEMANDA QUIMICA DE OXIGENO(<=160.00000 mg O2/L), SOLIDOS EN SUSPENSION(<=80.00000 mg/L), AMONIO(<=15.00000 mg NH4/L), PH(6.00000-9.00000 Ud pH) | 288 | NO | Lleiroso | Categoría I | Aguas subterráneas indirecto | Normal | Eo-Navia-Narcea | Lechos Bacterianos o Biofiltros | AV | NO
D.H. del Cantábrico Occidental | Naturgy Generación Térmica, S.L.U. | V/33/01959 | Vertedero de residuos NO peligrosos en Buseiro | NO3302553 | Lixiviados-Vertedero-CTNarcea | 221624 | 4796736 | Tineo | Asturias | Industrial con sustancias peligrosas | Industrial clase 1 con sustancias peligrosas | 3821 | ALUMINIO(<=200.00000 µg/L), CADMIO(<=0.60000 µg/L), CLORUROS(<=625.00000 mg/L), COBRE(<=3.00000 µg/L), DEMANDA QUIMICA DE OXIGENO(<=32.00000 mg O2/L), FLUORUROS(<=7000.00000 µg/L), MERCURIO(<=2.00000 microg/l), SOLIDOS EN SUSPENSION(<=35.00000 mg/L), NIQUEL(<=23.00000 µg/L), NITRATOS(<=509.00000 mg NO3/L), PH(6.00000-9.00000 Ud pH), SULFATOS(<=1900.00000 mg SO4/L), ZINC(<=11.00000 µg/L) | 10000 | SI | Narcea | Categoría III | Aguas superficiales directo | Normal | Río Narcea IV | Decantación | AAI | NO
D.H. del Cantábrico Occidental | persona física | V/33/02030 | Casa rural en La Rebollada | NO3302736 | Casa rural en La Rebollada | 217314 | 4812852 | Tineo | Asturias | Industrial Clase 1 (sin sustancias peligrosas) | Urbanos hasta 1.999 habitantes-equivalentes | 5520 | DEMANDA BIOQUIMICA DE OXIGENO 5 DIAS(<=40.00000 mg O2/L), DEMANDA QUIMICA DE OXIGENO(<=160.00000 mg O2/L), SOLIDOS EN SUSPENSION(<=80.00000 mg/L), AMONIO(<=15.00000 mg NH4/L), PH(6.00000-9.00000 Ud pH) | 365 | NO | Navelgas | Categoría I | Aguas subterráneas indirecto | Normal | Eo-Navia-Narcea | Lechos Bacterianos o Biofiltros | AV | NO
D.H. del Cantábrico Occidental | persona física | V/33/02133 | Taller eléctrico de vehículos en Tineo | NO3302949 | Taller eléctrico vehículos-Tineo | 223234 | 4799031 | Tineo | Asturias | Industrial Clase 1 (sin sustancias peligrosas) | Urbanos hasta 1.999 habitantes-equivalentes | 4520 | DEMANDA BIOQUIMICA DE OXIGENO 5 DIAS(<=135.00000 mg O2/L), DEMANDA QUIMICA DE OXIGENO(<=225.00000 mg O2/L), SOLIDOS EN SUSPENSION(<=90.00000 mg/L), PH(6.00000-9.00000 Ud pH) | 288 | NO | Narcea | Categoría I | Aguas subterráneas indirecto | Normal | Eo-Navia-Narcea | Lechos Bacterianos o Biofiltros | AV | NO
D.H. del Cantábrico Occidental | persona física | V/33/02457 | Bar y tienda rural en San Martín de Forcayao | NO3303804 | Aseos-Bar y tienda rural- San Martín de Forcayao | 214809 | 4808755 | Tineo | Asturias | Urbano < 250 h.-e. | Urbanos hasta 1.999 habitantes-equivalentes | OTROS | DEMANDA BIOQUIMICA DE OXIGENO 5 DIAS(<=160.00000 mg O2/L), DEMANDA QUIMICA DE OXIGENO(<=260.00000 mg O2/L), SOLIDOS EN SUSPENSION(<=100.00000 mg/L), AMONIO(<=20.00000 mg NH4/L), PH(6.00000-9.00000 Ud pH) | 548 | NO |  | Categoría I | Aguas subterráneas indirecto | Normal | Eo-Navia-Narcea | Lechos Bacterianos o Biofiltros | AV | NO
D.H. del Cantábrico Occidental | persona física | V/33/02538 | Vivienda unifamiliar en La Estrella | NO3303967 | Vivienda unifamiliar en La Estrella | 218669 | 4802455 | Tineo | Asturias | Urbano < 250 h.-e. | Urbanos hasta 1.999 habitantes-equivalentes | OTROS | DEMANDA BIOQUIMICA DE OXIGENO 5 DIAS(<=60.00000 mg O2/L), DEMANDA QUIMICA DE OXIGENO(<=120.00000 mg O2/L), SOLIDOS EN SUSPENSION(<=50.00000 mg/L), AMONIO(<=15.00000 mg NH4/L), PH(6.00000-9.00000 Ud pH) | 365 | NO |  | Categoría I | Aguas subterráneas indirecto | Normal | Eo-Navia-Narcea | Lechos Bacterianos o Biofiltros | AV | NO
D.H. del Cantábrico Occidental | persona física | V/33/02574 | Taller de reparación y vivienda en San Martín de Forcallao | NO3303997 | Aseos de taller de reparación y vivienda | 214920 | 4808853 | Tineo | Asturias | Industrial Clase 1 (sin sustancias peligrosas) | Urbanos hasta 1.999 habitantes-equivalentes | 4520 | ACEITES Y GRASAS(<=20.00000 mg/l), DEMANDA BIOQUIMICA DE OXIGENO 5 DIAS(<=60.00000 mg O2/L), DEMANDA QUIMICA DE OXIGENO(<=100.00000 mg O2/L), SOLIDOS EN SUSPENSION(<=100.00000 mg/L), AMONIO(<=20.00000 mg NH4/L), PH(6.00000-9.00000 Ud pH) | 270 | NO | CORNAS | Categoría I | Aguas subterráneas indirecto | Normal | Eo-Navia-Narcea | Lechos Bacterianos o Biofiltros | AV | NO
D.H. del Cantábrico Occidental | persona física | V/33/02574 | Taller de reparación y vivienda en San Martín de Forcallao | NO3304090 | Tren de lavado de taller de reparación | 214912 | 4808848 | Tineo | Asturias | Industrial Clase 1 (sin sustancias peligrosas) | Industrial clase 1 | 4520 | ACEITES Y GRASAS(<=10.00000 mg/l), DEMANDA BIOQUIMICA DE OXIGENO 5 DIAS(<=60.00000 mg O2/L), TENSOACTIVOS ANIONICOS(<=2.00000 mg LAS/L), DEMANDA QUIMICA DE OXIGENO(<=90.00000 mg O2/L), SOLIDOS EN SUSPENSION(<=35.00000 mg/L), PH(6.00000-9.00000 Ud pH) | 766 | NO | CORNAS | Categoría I | Aguas subterráneas indirecto | Normal | Eo-Navia-Narcea | Desarenado,Desengrasado | AV | NO
D.H. del Cantábrico Occidental | persona física | V/33/02586 | Apartamento Turístico en Valle de Tablado | NO3304034 | Apartamento turístico en Valle de Tablado | 218666 | 4808016 | Tineo | Asturias | Industrial Clase 1 (sin sustancias peligrosas) | Industrial clase 1 | 5520 | DEMANDA BIOQUIMICA DE OXIGENO 5 DIAS(<=160.00000 mg O2/L), DEMANDA QUIMICA DE OXIGENO(<=260.00000 mg O2/L), SOLIDOS EN SUSPENSION(<=100.00000 mg/L), AMONIO(<=20.00000 mg NH4/L), PH(6.00000-9.00000 Ud pH) | 100 | NO |  | Categoría I | Aguas subterráneas indirecto | Normal | Eo-Navia-Narcea | Decantación | AV | NO
D.H. del Cantábrico Occidental | persona física | V/33/02600 | Apartamentos Rurales en Tineo | NO3304061 | Apartamentos rurales en Buenavista -Tineo - | 221880 | 4803619 | Tineo | Asturias | Urbano sin h.-e. asociados | Industrial clase 1 | 5520 | DEMANDA BIOQUIMICA DE OXIGENO 5 DIAS(<=60.00000 mg O2/L), DEMANDA QUIMICA DE OXIGENO(<=120.00000 mg O2/L), SOLIDOS EN SUSPENSION(<=50.00000 mg/L), AMONIO(<=15.00000 mg NH4/L), PH(6.00000-9.00000 Ud pH) | 876 | NO |  | Categoría I | Aguas subterráneas indirecto | Normal | Eo-Navia-Narcea | Lechos Bacterianos o Biofiltros | AV | NO
D.H. del Cantábrico Occidental | persona física | V/33/02678 | Vivienda y albergue turístico "Casa Ricardo" | NO3304322 | Vivienda y albergue turístico - Casa Ricardo - Campiello | 214226 | 4804303 | Tineo | Asturias | Industrial Clase 1 (sin sustancias peligrosas) | Industrial clase 1 | 5510 | DEMANDA BIOQUIMICA DE OXIGENO 5 DIAS(<=60.00000 mg O2/L), DEMANDA QUIMICA DE OXIGENO(<=120.00000 mg O2/L), SOLIDOS EN SUSPENSION(<=50.00000 mg/L), AMONIO(<=15.00000 mg NH4/L), PH(6.00000-9.00000 Ud pH) | 1214 | NO |  | Categoría I | Aguas subterráneas indirecto | Normal | Eo-Navia-Narcea | Fangos Activados | AV | NO
D.H. del Cantábrico Occidental | Ayuntamiento de Valdés | V/33/01021 | Núcleos: Soto de Trevias y Trevias Antiguo | NO3300056 | Saneamiento-Soto de Trevias y Trevias | 222096 | 4822269 | Valdés | Asturias | Urbano >=250 y < 2.000 h.-e. | Urbanos hasta 1.999 habitantes-equivalentes | OTROS | ACEITES Y GRASAS(<=40.00000 mg/l), CLORO TOTAL(<=0.10000 mg/l), DEMANDA BIOQUIMICA DE OXIGENO 5 DIAS(<=300.00000 mg O2/L), TENSOACTIVOS ANIONICOS(<=6.00000 mg LAS/L), DEMANDA QUIMICA DE OXIGENO(<=500.00000 mg O2/L), SOLIDOS EN SUSPENSION(<=300.00000 mg/L), AMONIO(<=50.00000 mg NH4/L), PH(5.50000-9.50000 Ud pH) | 48000 | NO | Esva | Categoría I | Aguas superficiales directo | Normal | Río Esva | Desinfección (Cloración, Rayos Ultravioletas, etc) | AV-PRC | SI
D.H. del Cantábrico Occidental | Ayuntamiento de Valdés | V/33/01021A | Núcleos: Brieves | NO3302290 | EDAR de Brieves | 222783 | 4820791 | Valdés | Asturias | Urbano < 250 h.-e. | Urbanos hasta 1.999 habitantes-equivalentes | OTROS | DEMANDA BIOQUIMICA DE OXIGENO 5 DIAS(<=225.00000 mg O2/L), DEMANDA QUIMICA DE OXIGENO(<=375.00000 mg O2/L), SOLIDOS EN SUSPENSION(<=150.00000 mg/L), AMONIO(<=30.00000 mg NH4/L), PH(6.00000-9.00000 Ud pH) | 10578 | NO | Esva | Categoría I | Aguas superficiales directo | Normal | Río Esva | Lechos Bacterianos o Biofiltros | AV-PRC | SI
D.H. del Cantábrico Occidental | Ayuntamiento de Valdés | V/33/01021D | EDAR de Sabugo | NO3303290 | EDAR de Sabugo | 208816 | 4828249 | Valdés | Asturias | Urbano < 250 h.-e. | Urbanos hasta 1.999 habitantes-equivalentes | OTROS | ACEITES Y GRASAS(<=15.00000 mg/l), DEMANDA BIOQUIMICA DE OXIGENO 5 DIAS(<=135.00000 mg O2/L), DEMANDA QUIMICA DE OXIGENO(<=225.00000 mg O2/L), SOLIDOS EN SUSPENSION(<=90.00000 mg/L), AMONIO(<=25.00000 mg NH4/L), PH(6.00000-9.00000 Ud pH) | 7388 | NO | Mayor | Categoría I | Aguas superficiales directo | Normal | Costa Oeste Asturias | Lechos Bacterianos o Biofiltros | AV | NO
D.H. del Cantábrico Occidental | Casa Consuelo, S.L. | V/33/01317 | Bar restaurante en Otur | NO3300559 | Hostelería-Restaurante-Otur | 209664 | 4827097 | Valdés | Asturias | Industrial Clase 1 (sin sustancias peligrosas) | Industrial clase 1 | 5610 | ACEITES Y GRASAS(<=5.00000 mg/l), DEMANDA BIOQUIMICA DE OXIGENO 5 DIAS(<=40.00000 mg O2/L), TENSOACTIVOS ANIONICOS(<=2.00000 mg LAS/L), DEMANDA QUIMICA DE OXIGENO(<=160.00000 mg O2/L), SOLIDOS EN SUSPENSION(<=80.00000 mg/L), AMONIO(<=15.00000 mg NH4/L), PH(6.00000-9.00000 Ud pH) | 6232 | NO | Pedrera de la | Categoría I | Aguas superficiales directo | Normal | Costa Oeste Asturias | Decantación | AV | NO
D.H. del Cantábrico Occidental | persona física | V/33/01337 | Vivienda unifamiliar en El Pinillo-Otur | NO3300580 | Urbana-Vivienda-El Pinillo | 209446 | 4827467 | Valdés | Asturias | Urbano < 250 h.-e. | Urbanos hasta 1.999 habitantes-equivalentes | OTROS | DEMANDA BIOQUIMICA DE OXIGENO 5 DIAS(<=200.00000 mg O2/L), TENSOACTIVOS ANIONICOS(<=2.00000 mg LAS/L), SOLIDOS EN SUSPENSION(<=150.00000 mg/L), AMONIACO NO IONIZADO(<=50.00000 mg NH3/L) | 12 | NO | Pedrera de la | Categoría I | Aguas subterráneas indirecto | Normal | Eo-Navia-Narcea | Decantación | AV | NO
D.H. del Cantábrico Occidental | Compañía Española Distribuidora de Petróleos, S.A. (CEDIPSA) | V/33/01376 | Estación de servicio en Quintana | NO3300620 | Aseos-Gasolinera-Quintana | 224257 | 4826788 | Valdés | Asturias | Industrial Clase 1 (sin sustancias peligrosas) | Urbanos hasta 1.999 habitantes-equivalentes | 4730 | ACEITES Y GRASAS(<=5.00000 mg/l), DEMANDA BIOQUIMICA DE OXIGENO 5 DIAS(<=40.00000 mg O2/L), TENSOACTIVOS ANIONICOS(<=2.00000 mg LAS/L), DEMANDA QUIMICA DE OXIGENO(<=160.00000 mg O2/L), SOLIDOS EN SUSPENSION(<=80.00000 mg/L), PH(6.00000-9.00000 Ud pH) | 274 | NO | Chugar el | Categoría I | Aguas superficiales directo | Normal | Costa Oeste Asturias | Lechos Bacterianos o Biofiltros | AV | NO
D.H. del Cantábrico Occidental | Compañía Española Distribuidora de Petróleos, S.A. (CEDIPSA) | V/33/01376 | Estación de servicio en Quintana | NO3302789 | Proceso-Gasolinera-Quintana | 224257 | 4826788 | Valdés | Asturias | Industrial Clase 1 (sin sustancias peligrosas) | Industrial clase 1 | 4730 | ACEITES Y GRASAS(<=5.00000 mg/l), DEMANDA BIOQUIMICA DE OXIGENO 5 DIAS(<=40.00000 mg O2/L), DEMANDA QUIMICA DE OXIGENO(<=160.00000 mg O2/L), SOLIDOS EN SUSPENSION(<=80.00000 mg/L), PH(6.00000-9.00000 Ud pH) | 89 | NO | Chugar el | Categoría I | Aguas superficiales directo | Normal | Costa Oeste Asturias | Decantación | AV | NO
D.H. del Cantábrico Occidental | persona física | V/33/01378 | Estación de servicio en Brieves | NO3300623 | Aseos-Gasolinera-Brieves | 222938 | 4820826 | Valdés | Asturias | Industrial Clase 1 (sin sustancias peligrosas) | Urbanos hasta 1.999 habitantes-equivalentes | 4730 | ACEITES Y GRASAS(<=20.00000 mg/l), DEMANDA BIOQUIMICA DE OXIGENO 5 DIAS(<=40.00000 mg O2/L), DEMANDA QUIMICA DE OXIGENO(<=160.00000 mg O2/L), SOLIDOS EN SUSPENSION(<=80.00000 mg/L), AMONIO(<=15.00000 mg NH4/L), PH(6.00000-9.00000 Ud pH) | 50 | NO | Esva | Categoría I | Aguas superficiales directo | Normal | Río Esva | Lechos Bacterianos o Biofiltros | AV | NO
D.H. del Cantábrico Occidental | persona física | V/33/01378 | Estación de servicio en Brieves | NO3301608 | Proceso-Gasolinera-Brieves | 222938 | 4820826 | Valdés | Asturias | Industrial Clase 1 (sin sustancias peligrosas) | Industrial clase 1 | 4730 | ACEITES Y GRASAS(<=10.00000 mg/l), TENSOACTIVOS ANIONICOS(<=2.00000 mg LAS/L), DEMANDA QUIMICA DE OXIGENO(<=160.00000 mg O2/L), SOLIDOS EN SUSPENSION(<=80.00000 mg/L), PH(6.00000-9.00000 Ud pH) | 300 | NO | Esva | Categoría I | Aguas superficiales directo | Normal | Río Esva | Desengrasado | AV | NO
D.H. del Cantábrico Occidental | Camping Otur, S.L. | V/33/01551 | Camping en Villar de Sabugo | NO3300805 | Hostelería-Camping-Villar de Sabugo | 209417 | 4827770 | Valdés | Asturias | Industrial Clase 1 (sin sustancias peligrosas) | Industrial clase 1 | 5530 | ACEITES Y GRASAS(<=20.00000 mg/l), DEMANDA BIOQUIMICA DE OXIGENO 5 DIAS(<=40.00000 mg O2/L), TENSOACTIVOS ANIONICOS(<=2.00000 mg LAS/L), DEMANDA QUIMICA DE OXIGENO(<=160.00000 mg O2/L), SOLIDOS EN SUSPENSION(<=80.00000 mg/L), AMONIACO NO IONIZADO(<=15.00000 mg NH3/L), PH(6.00000-9.00000 Ud pH) | 1584 | NO | Pedrera de la | Categoría I | Aguas superficiales directo | Normal | Costa Oeste Asturias | Fangos Activados | AV | NO
D.H. del Cantábrico Occidental | Club de Pesca La Socala | V/33/01679 | Piscifactoría en El Pontigón | NO3301757 | Proceso-Piscifactoría-El Pontigón | 223234 | 4818031 | Valdés | Asturias | Industrial Piscifactorías | Piscifactorías | 0322 | DEMANDA BIOQUIMICA DE OXIGENO 5 DIAS(<=3.00000 mg O2/L), SOLIDOS EN SUSPENSION(<=25.00000 mg/L), AMONIO(<=1.00000 mg NH4/L), FOSFORO TOTAL(<=0.20000 mg P/L), PH(6.00000-9.00000 Ud pH) | 129600 | NO | Muñas de | Categoría I | Aguas superficiales directo | Normal | Río Llorin | Decantación | AV | NO
D.H. del Cantábrico Occidental | Galp Energía España S.A.U. | V/33/01730 | Estación de Servicio en Almuña | NO3301895 | Proceso-gasolinera-Almuña | 215639 | 4826242 | Valdés | Asturias | Industrial Clase 1 (sin sustancias peligrosas) | Industrial clase 1 | 4730 | ACEITES Y GRASAS(<=10.00000 mg/l), SOLIDOS EN SUSPENSION(<=35.00000 mg/L), PH(6.00000-9.00000 Ud pH) | 680 | NO | Barcellina | Categoría I | Aguas superficiales directo | Normal | Costa Oeste Asturias | Desarenado,Desengrasado | AV | NO
D.H. del Cantábrico Occidental | Galp Energía España S.A.U. | V/33/01730 | Estación de Servicio en Almuña | NO3301920 | Aseos-gasolinera-Almuña | 215639 | 4826242 | Valdés | Asturias | Industrial Clase 1 (sin sustancias peligrosas) | Urbanos hasta 1.999 habitantes-equivalentes | 4730 | ACEITES Y GRASAS(<=15.00000 mg/l), DEMANDA BIOQUIMICA DE OXIGENO 5 DIAS(<=40.00000 mg O2/L), DEMANDA QUIMICA DE OXIGENO(<=160.00000 mg O2/L), SOLIDOS EN SUSPENSION(<=80.00000 mg/L), AMONIO(<=15.00000 mg NH4/L), PH(6.00000-9.00000 Ud pH) | 822 | NO | Barcellina | Categoría I | Aguas superficiales directo | Normal | Costa Oeste Asturias | Fangos Activados | AV | NO
D.H. del Cantábrico Occidental | persona física | V/33/02093 | Hotel rural en Portizuelo | NO3302890 | Hotel rural en Portizuelo | 215909 | 4827493 | Valdés | Asturias | Industrial Clase 1 (sin sustancias peligrosas) | Urbanos hasta 1.999 habitantes-equivalentes | 5520 | DEMANDA BIOQUIMICA DE OXIGENO 5 DIAS(<=40.00000 mg O2/L), DEMANDA QUIMICA DE OXIGENO(<=160.00000 mg O2/L), SOLIDOS EN SUSPENSION(<=50.00000 mg/L), PH(6.00000-9.00000 Ud pH) | 1825 | NO | Barcia | Categoría I | Aguas subterráneas indirecto | Normal | Eo-Navia-Narcea | Fangos Activados | AV | NO
D.H. del Cantábrico Occidental | Galp Energía España S.A.U. | V/33/02349 | Estación de servicio en Villuir | NO3301893 | Proceso-gasolinera-Villuir | 211482 | 4826281 | Valdés | Asturias | Industrial Clase 1 (sin sustancias peligrosas) | Industrial clase 1 | 4730 | SOLIDOS EN SUSPENSION(<=35.00000 mg/L), PH(6.00000-9.00000 Ud pH) | 52 | NO | Olla de la | Categoría I | Aguas subterráneas indirecto | Normal | Eo-Navia-Narcea | Desarenado,Desengrasado | AV | NO
D.H. del Cantábrico Occidental | Galp Energía España S.A.U. | V/33/02349 | Estación de servicio en Villuir | NO3301916 | Lavado vehículos-gasolinera-Villuir | 211482 | 4826281 | Valdés | Asturias | Industrial Clase 1 (sin sustancias peligrosas) | Industrial clase 1 | 4730 | SOLIDOS EN SUSPENSION(<=35.00000 mg/L), PH(6.00000-9.00000 Ud pH) | 1000 | NO | Olla de la | Categoría I | Aguas subterráneas indirecto | Normal | Eo-Navia-Narcea | Desengrasado,Decantación | AV | NO
D.H. del Cantábrico Occidental | Galp Energía España S.A.U. | V/33/02349 | Estación de servicio en Villuir | NO3301917 | Aseos-gasolinera-Villuir | 211519 | 4826253 | Valdés | Asturias | Industrial Clase 1 (sin sustancias peligrosas) | Urbanos hasta 1.999 habitantes-equivalentes | 4730 | DEMANDA BIOQUIMICA DE OXIGENO 5 DIAS(<=40.00000 mg O2/L), DEMANDA QUIMICA DE OXIGENO(<=160.00000 mg O2/L), SOLIDOS EN SUSPENSION(<=80.00000 mg/L), AMONIO(<=15.00000 mg NH4/L), PH(6.00000-9.00000 Ud pH) | 822 | NO | Olla de la | Categoría I | Aguas subterráneas indirecto | Normal | Eo-Navia-Narcea | Fangos Activados | AV | NO
D.H. del Cantábrico Occidental | persona física | V/33/02401 | Vivienda unifamiliar en Pontigón | NO3303717 | Vivienda unifamiliar en Pontigón | 222903 | 4818328 | Valdés | Asturias | Urbano < 250 h.-e. | Urbanos hasta 1.999 habitantes-equivalentes | OTROS | DEMANDA BIOQUIMICA DE OXIGENO 5 DIAS(<=160.00000 mg O2/L), DEMANDA QUIMICA DE OXIGENO(<=260.00000 mg O2/L), SOLIDOS EN SUSPENSION(<=100.00000 mg/L), AMONIO(<=20.00000 mg NH4/L), PH(6.00000-9.00000 Ud pH) | 365 | NO |  | Categoría I | Aguas subterráneas indirecto | Normal | Eo-Navia-Narcea | Decantación,Fisico-químico | AV | NO
D.H. del Cantábrico Occidental | persona física | V/33/02416 | Vivienda unifamiliar en Ferrera de Murias | NO3303734 | Vivienda en Ferrera de Muñas | 228188 | 4820173 | Valdés | Asturias | Urbano < 250 h.-e. | Urbanos hasta 1.999 habitantes-equivalentes | OTROS | DEMANDA BIOQUIMICA DE OXIGENO 5 DIAS(<=25.00000 mg O2/L), INDICE DE PERMANGANATO(<=225.00000 mg/l), SOLIDOS EN SUSPENSION(<=90.00000 mg/L), PH(6.00000-9.00000 Ud pH) | 182 | NO |  | Categoría I | Aguas subterráneas indirecto | Normal | Eo-Navia-Narcea | Lechos Bacterianos o Biofiltros | AV | NO
D.H. del Cantábrico Occidental | Consorcio para el Abastecimiento y Saneamiento de la Zona Central de Asturias (Cadasa) | V/33/02489 | EDAR de Luarca | NO3302575 | EDAR de Luarca | 214007 | 4825457 | Valdés | Asturias | Urbano >= 10.000 h.-e. y < 50.000 h.-e. | Urbanos a partir de 10.000 habitantes-equivalentes | OTROS | COLIFORMES FECALES (UFC/100mL)(<=100.00000 UFC/100 mL), COLIFORMES TOTALES (UFC/100mL)(<=500.00000 UFC/100 mL), DEMANDA BIOQUIMICA DE OXIGENO 5 DIAS(<=10.00000 mg O2/L), DEMANDA QUIMICA DE OXIGENO(<=55.00000 mg O2/L), ENTEROCOCOS (UFC/100mL)(<=100.00000 UFC/100 mL), SOLIDOS EN SUSPENSION(<=20.00000 mg/L), NITROGENO KJELDAHL(<=6.00000 mg N/L), NITROGENO TOTAL(<=8.00000 mg N/L), AMONIO(<=1.60000 mg NH4/L), NITRATOS(<=30.00000 mg NO3/L), FOSFORO TOTAL(<=1.50000 mg P/L), PH(6.50000-9.00000 Ud pH) | 2083550 | NO | Negro * | Categoría I | Aguas superficiales directo | Normal | Río Negro II | Nitrificación-desnitrificación,Desinfección (Cloración, Rayos Ultravioletas, etc) | AV | NO
D.H. del Cantábrico Occidental | Consorcio para el Abastecimiento y Saneamiento de la Zona Central de Asturias (Cadasa) | V/33/02489 | EDAR de Luarca | NO3303696 | EDAR Luarca: tratamiento intermedio en episodios lluviosos | 214008 | 4825458 | Valdés | Asturias | Urbano >= 10.000 h.-e. y < 50.000 h.-e. | Urbanos a partir de 10.000 habitantes-equivalentes | OTROS |  | 0 | NO | NEGRO | Categoría I | Aguas superficiales directo | Normal | Río Negro II | Desbaste,Desarenado,Desengrasado | AV | NO
D.H. del Cantábrico Occidental | Consorcio para el Abastecimiento y Saneamiento de la Zona Central de Asturias (Cadasa) | V/33/02489DD | Aliviaderos del SGS La Capitana. Luarca |  | Aliviadero-Bombeo La Capitana | 214374 | 4826798 | Valdés | Asturias | Urbano sin h.-e. asociados | Desbordamiento de sistema unitario | OTROS |  |  | NO | Negro * |  |  |  | Río Negro II |  | AV | NO
D.H. del Cantábrico Occidental | Consorcio para el Abastecimiento y Saneamiento de la Zona Central de Asturias (Cadasa) | V/33/02489DD | Aliviaderos del SGS La Capitana. Luarca |  | Aliviadero-bombeo Portizuelo | 215976 | 4827010 | Valdés | Asturias | Urbano sin h.-e. asociados | Desbordamiento de sistema unitario | OTROS |  |  | NO | Barrera la |  |  |  | Costa Oeste Asturias |  | AV | NO
D.H. del Cantábrico Occidental | Consorcio para el Abastecimiento y Saneamiento de la Zona Central de Asturias (Cadasa) | V/33/02489DD | Aliviaderos del SGS La Capitana. Luarca |  | Aliviadero de Almuña | 215872 | 4826751 | Valdés | Asturias | Urbano sin h.-e. asociados | Desbordamiento de sistema unitario | OTROS |  |  | NO | Barrera la |  |  |  | Costa Oeste Asturias |  | AV | NO
D.H. del Cantábrico Occidental | Consorcio para el Abastecimiento y Saneamiento de la Zona Central de Asturias (Cadasa) | V/33/02489DD | Aliviaderos del SGS La Capitana. Luarca |  | Aliviadero- bombeo Barrio de San Juan | 215396 | 4827299 | Valdés | Asturias | Urbano sin h.-e. asociados | Desbordamiento de sistema unitario | OTROS |  |  | NO | BARCELLINA |  |  |  | Costa Oeste Asturias |  | AV | NO
D.H. del Cantábrico Occidental | Maderas García Hermanos, S.L. | V/33/02490 | Aserradero en Cadavedo | NO3303917 | Escorrentía y Proceso Parque de Rollo | 226058 | 4826892 | Valdés | Asturias | Industrial Clase 1 (sin sustancias peligrosas) | Industrial clase 1 | 1610 | ACEITES Y GRASAS(<=5.00000 mg/l), SOLIDOS EN SUSPENSION(<=25.00000 mg/L), PH(6.00000-9.00000 Ud pH) | 1146 | NO | CADAVEDO DE | Categoría I | Aguas superficiales directo | Normal | Costa Oeste Asturias | Desbaste,Desengrasado,Decantación | AV | NO
D.H. del Cantábrico Occidental | Maderas García Hermanos, S.L. | V/33/02490 | Aserradero en Cadavedo | NO3303918 | Escorrentía Parque de Maderas | 225985 | 4826815 | Valdés | Asturias | Industrial Clase 1 (sin sustancias peligrosas) | Industrial clase 1 | 1610 | SOLIDOS EN SUSPENSION(<=25.00000 mg/L), PH(6.00000-9.00000 Ud pH) | 818 | NO | CADAVEDO DE | Categoría I | Aguas superficiales directo | Normal | Costa Oeste Asturias | Regulación,Desbaste,Decantación | AV | NO
D.H. del Cantábrico Occidental | persona física | V/33/02502 | Vivienda unifamiliar en Cadavedo | NO3303899 | Vivienda unifamiliar en Cadavedo | 227018 | 4827187 | Valdés | Asturias | Urbano < 250 h.-e. | Urbanos hasta 1.999 habitantes-equivalentes | OTROS | DEMANDA BIOQUIMICA DE OXIGENO 5 DIAS(<=160.00000 mg O2/L), DEMANDA QUIMICA DE OXIGENO(<=260.00000 mg O2/L), SOLIDOS EN SUSPENSION(<=100.00000 mg/L), AMONIO(<=20.00000 mg NH4/L), PH(6.00000-9.00000 Ud pH) | 456 | NO |  | Categoría I | Aguas subterráneas indirecto | Normal | Eo-Navia-Narcea | Lechos Bacterianos o Biofiltros | AV | NO
D.H. del Cantábrico Occidental | persona física | V/33/02503 | Vivienda unifamiliar en Valdés | NO3303895 | Vivienda unifamiliar en Valdés | 225967 | 4826883 | Valdés | Asturias | Urbano < 250 h.-e. | Urbanos hasta 1.999 habitantes-equivalentes | OTROS | DEMANDA BIOQUIMICA DE OXIGENO 5 DIAS(<=160.00000 mg O2/L), DEMANDA QUIMICA DE OXIGENO(<=260.00000 mg O2/L), SOLIDOS EN SUSPENSION(<=100.00000 mg/L), AMONIO(<=20.00000 mg NH4/L), PH(6.00000-9.00000 Ud pH) | 365 | NO |  | Categoría I | Aguas subterráneas indirecto | Normal | Eo-Navia-Narcea | Lechos Bacterianos o Biofiltros | AV | NO
D.H. del Cantábrico Occidental | persona física | V/33/02509 | Vivienda unifamiliar en Otur | NO3303902 | Vivienda unifamiliar en Otur- Valdés | 210430 | 4826828 | Valdés | Asturias | Urbano < 250 h.-e. | Urbanos hasta 1.999 habitantes-equivalentes | OTROS | DEMANDA BIOQUIMICA DE OXIGENO 5 DIAS(<=160.00000 mg O2/L), DEMANDA QUIMICA DE OXIGENO(<=260.00000 mg O2/L), SOLIDOS EN SUSPENSION(<=100.00000 mg/L), AMONIO(<=20.00000 mg NH4/L), PH(6.00000-9.00000 Ud pH) | 365 | NO |  | Categoría I | Aguas subterráneas indirecto | Normal | Eo-Navia-Narcea | Fangos Activados | AV | NO
D.H. del Cantábrico Occidental | Ayuntamiento de Vegadeo | V/33/01013A | Núcleos: Vega de Villar y San Martín | NO3300033 | Saneamiento-Vega de Villar, San Martín | 173849 | 4817044 | Vegadeo | Asturias | Urbano < 250 h.-e. | Urbanos hasta 1.999 habitantes-equivalentes | OTROS | DEMANDA BIOQUIMICA DE OXIGENO 5 DIAS(<=40.00000 mg O2/L), TENSOACTIVOS ANIONICOS(<=2.00000 mg LAS/L), DEMANDA QUIMICA DE OXIGENO(<=160.00000 mg O2/L), SOLIDOS EN SUSPENSION(<=80.00000 mg/L), AMONIACO NO IONIZADO(<=15.00000 mg NH3/L), PH(6.00000-9.00000 Ud pH) | 15275 | NO | Montouto | Categoría I | Aguas superficiales directo | Normal | Río Suarón | Fangos Activados,Lechos Bacterianos o Biofiltros | AV | NO
D.H. del Cantábrico Occidental | Ayuntamiento de Vegadeo | V/33/01013B | Núcleos: Molejón | NO3300034 | Saneamiento-Molejón | 176630 | 4813506 | Vegadeo | Asturias | Urbano < 250 h.-e. | Urbanos hasta 1.999 habitantes-equivalentes | OTROS | ACEITES Y GRASAS(<=20.00000 mg/l), DEMANDA BIOQUIMICA DE OXIGENO 5 DIAS(<=40.00000 mg O2/L), TENSOACTIVOS ANIONICOS(<=2.00000 mg LAS/L), DEMANDA QUIMICA DE OXIGENO(<=160.00000 mg O2/L), SOLIDOS EN SUSPENSION(<=80.00000 mg/L), AMONIACO NO IONIZADO(<=15.00000 mg NH3/L), PH(6.00000-9.00000 Ud pH) | 10074 | NO | Suarón | Categoría I | Aguas superficiales directo | Normal | Río Suarón | Fangos Activados,Lechos Bacterianos o Biofiltros | AV | NO
D.H. del Cantábrico Occidental | Ayuntamiento de Vegadeo | V/33/01013C | Núcleos: Monticelo | NO3300035 | Saneamiento-Monticelo | 175414 | 4811260 | Vegadeo | Asturias | Urbano >=250 y < 2.000 h.-e. | Urbanos hasta 1.999 habitantes-equivalentes | OTROS | ACEITES Y GRASAS(<=20.00000 mg/l), DEMANDA BIOQUIMICA DE OXIGENO 5 DIAS(<=40.00000 mg O2/L), TENSOACTIVOS ANIONICOS(<=2.00000 mg LAS/L), DEMANDA QUIMICA DE OXIGENO(<=160.00000 mg O2/L), SOLIDOS EN SUSPENSION(<=80.00000 mg/L), AMONIO(<=15.00000 mg NH4/L), PH(5.50000-9.50000 Ud pH) | 15768 | NO | Suarón | Categoría I | Aguas subterráneas indirecto | Normal | Eo-Navia-Narcea | Lechos Bacterianos o Biofiltros | AV | NO
D.H. del Cantábrico Occidental | Ayuntamiento de Vegadeo | V/33/01013D | Núcleos: Louteiro | NO3300036 | Saneamiento-Louteiro | 170949 | 4820314 | Vegadeo | Asturias | Urbano < 250 h.-e. | Urbanos hasta 1.999 habitantes-equivalentes | OTROS | ACEITES Y GRASAS(<=20.00000 mg/l), DEMANDA BIOQUIMICA DE OXIGENO 5 DIAS(<=40.00000 mg O2/L), TENSOACTIVOS ANIONICOS(<=2.00000 mg LAS/L), DEMANDA QUIMICA DE OXIGENO(<=160.00000 mg O2/L), SOLIDOS EN SUSPENSION(<=80.00000 mg/L), AMONIACO NO IONIZADO(<=15.00000 mg NH3/L), PH(6.00000-9.00000 Ud pH) | 10440 | NO | Louteiro de | Categoría I | Aguas superficiales directo | Normal | Estuario del Eo | Fangos Activados,Lechos Bacterianos o Biofiltros | AV | NO
D.H. del Cantábrico Occidental | Ayuntamiento de Vegadeo | V/33/01013F | Núcleo: La Braira-Valdevilla | NO3300038 | Saneamiento-La Braira-Valdevilla | 168237 | 4816955 | Vegadeo | Asturias | Urbano < 250 h.-e. | Urbanos hasta 1.999 habitantes-equivalentes | OTROS | ACEITES Y GRASAS(<=15.00000 mg/l), DEMANDA BIOQUIMICA DE OXIGENO 5 DIAS(<=135.00000 mg O2/L), DEMANDA QUIMICA DE OXIGENO(<=225.00000 mg O2/L), SOLIDOS EN SUSPENSION(<=90.00000 mg/L), AMONIACO NO IONIZADO(<=25.00000 mg NH3/L), PH(6.00000-9.00000 Ud pH) | 3800 | NO | Eo | Categoría I | Aguas superficiales directo | Normal | Río Eo III | Decantación | AV | NO
D.H. del Cantábrico Occidental | Ayuntamiento de Vegadeo | V/33/01013G | Núcleo: Valdevilla | NO3300039 | Saneamiento-Valdevilla | 167854 | 4816374 | Vegadeo | Asturias | Urbano < 250 h.-e. | Urbanos hasta 1.999 habitantes-equivalentes | OTROS | ACEITES Y GRASAS(<=15.00000 mg/l), DEMANDA BIOQUIMICA DE OXIGENO 5 DIAS(<=135.00000 mg O2/L), DEMANDA QUIMICA DE OXIGENO(<=225.00000 mg O2/L), SOLIDOS EN SUSPENSION(<=90.00000 mg/L), AMONIACO NO IONIZADO(<=25.00000 mg NH3/L), PH(6.00000-9.00000 Ud pH) | 1320 | NO | Eo | Categoría I | Aguas subterráneas indirecto | Normal | Eo-Navia-Narcea | Decantación | AV | NO
D.H. del Cantábrico Occidental | Ayuntamiento de Vegadeo | V/33/01013H | Núcleos: La Braira | NO3300040 | Saneamiento-La Braira | 168031 | 4816987 | Vegadeo | Asturias | Urbano < 250 h.-e. | Urbanos hasta 1.999 habitantes-equivalentes | OTROS | ACEITES Y GRASAS(<=15.00000 mg/l), DEMANDA BIOQUIMICA DE OXIGENO 5 DIAS(<=135.00000 mg O2/L), DEMANDA QUIMICA DE OXIGENO(<=225.00000 mg O2/L), SOLIDOS EN SUSPENSION(<=90.00000 mg/L), AMONIACO NO IONIZADO(<=25.00000 mg NH3/L), PH(6.00000-9.00000 Ud pH) | 725 | NO | Eo | Categoría I | Aguas subterráneas indirecto | Normal | Eo-Navia-Narcea | Decantación | AV | NO
D.H. del Cantábrico Occidental | Ayuntamiento de Vegadeo | V/33/01013I | Núcleos: Entreseca | NO3300041 | Saneamiento-Entreseca | 168536 | 4817995 | Vegadeo | Asturias | Urbano < 250 h.-e. | Urbanos hasta 1.999 habitantes-equivalentes | OTROS | ACEITES Y GRASAS(<=15.00000 mg/l), DEMANDA BIOQUIMICA DE OXIGENO 5 DIAS(<=135.00000 mg O2/L), DEMANDA QUIMICA DE OXIGENO(<=225.00000 mg O2/L), SOLIDOS EN SUSPENSION(<=90.00000 mg/L), AMONIACO NO IONIZADO(<=25.00000 mg NH3/L), PH(6.00000-9.00000 Ud pH) | 1200 | NO | Eo | Categoría I | Aguas superficiales directo | Normal | Río Eo III | Decantación | AV | NO
D.H. del Cantábrico Occidental | persona física | V/33/01495 | Vivienda unifamiliar en Piantón | NO3300749 | Urbana-Vivienda-Piantón | 173926 | 4819848 | Vegadeo | Asturias | Urbano < 250 h.-e. | Urbanos hasta 1.999 habitantes-equivalentes | OTROS | ACEITES Y GRASAS(<=25.00000 mg/l), TENSOACTIVOS ANIONICOS(<=3.00000 mg LAS/L), DEMANDA QUIMICA DE OXIGENO(<=200.00000 mg O2/L), SOLIDOS EN SUSPENSION(<=150.00000 mg/L), AMONIO(<=50.00000 mg NH4/L), PH(6.00000-9.00000 Ud pH) | 365 | NO | Suarón | Categoría I | Aguas subterráneas indirecto | Normal | Eo-Navia-Narcea | Decantación | AV | NO
D.H. del Cantábrico Occidental | Ayuntamiento de Villanueva de Oscos | V/33/01016 | Núcleos: Villanueva de Oscos | NO3300044 | Saneamiento-Villanueva de Oscos | 176678 | 4802972 | Villanueva de Oscos | Asturias | Urbano < 250 h.-e. | Urbanos hasta 1.999 habitantes-equivalentes | OTROS | ACEITES Y GRASAS(<=15.00000 mg/l), DEMANDA BIOQUIMICA DE OXIGENO 5 DIAS(<=40.00000 mg O2/L), DEMANDA QUIMICA DE OXIGENO(<=160.00000 mg O2/L), SOLIDOS EN SUSPENSION(<=50.00000 mg/L), AMONIO(<=15.00000 mg NH4/L), PH(6.00000-9.00000 Ud pH) | 5821 | NO | Villanueva de | Categoría I | Aguas superficiales directo | Normal | Río Agüeira I | Lechos Bacterianos o Biofiltros | AV | NO
D.H. del Cantábrico Occidental | Ayuntamiento de Villanueva de Oscos | V/33/01016C | Núcleo: Regodesebes | NO3303079 | Núcleo: Regodesebes | 172957 | 4802630 | Villanueva de Oscos | Asturias | Urbano < 250 h.-e. | Urbanos hasta 1.999 habitantes-equivalentes | OTROS | ACEITES Y GRASAS(<=15.00000 mg/l), DEMANDA BIOQUIMICA DE OXIGENO 5 DIAS(<=225.00000 mg O2/L), DEMANDA QUIMICA DE OXIGENO(<=375.00000 mg O2/L), SOLIDOS EN SUSPENSION(<=150.00000 mg/L), AMONIO(<=38.57143 mg NH4/L), PH(6.00000-9.00000 Ud pH) | 1458 | NO | Desuarado | Categoría I | Aguas subterráneas indirecto | Normal | Eo-Navia-Narcea | Lechos Bacterianos o Biofiltros | AV | NO
D.H. del Cantábrico Occidental | Ayuntamiento de Villanueva de Oscos | V/33/01016D | Núcleos: Salgueiras (nueva depuradora) | NO3303488 | Saneamiento: Salgueiras 1 | 173500 | 4804050 | Villanueva de Oscos | Asturias | Urbano < 250 h.-e. | Urbanos hasta 1.999 habitantes-equivalentes | OTROS | ACEITES Y GRASAS(<=15.00000 mg/l), DEMANDA BIOQUIMICA DE OXIGENO 5 DIAS(<=225.00000 mg O2/L), DEMANDA QUIMICA DE OXIGENO(<=375.00000 mg O2/L), SOLIDOS EN SUSPENSION(<=150.00000 mg/L), AMONIO(<=30.00000 mg NH4/L) | 4995 | NO | Desuarado | Categoría III | Aguas superficiales directo | Normal | Río Agüeira I | Lechos Bacterianos o Biofiltros | AV-PRC | SI
D.H. del Cantábrico Occidental | Ayuntamiento de Villanueva de Oscos | V/33/01016D | Núcleos: Salgueiras (nueva depuradora) | NO3303489 | Saneamiento: Salgueiras 2 | 173800 | 4803600 | Villanueva de Oscos | Asturias | Urbano < 250 h.-e. | Urbanos hasta 1.999 habitantes-equivalentes | OTROS | ACEITES Y GRASAS(<=15.00000 mg/l), DEMANDA BIOQUIMICA DE OXIGENO 5 DIAS(<=225.00000 mg O2/L), DEMANDA QUIMICA DE OXIGENO(<=375.00000 mg O2/L), SOLIDOS EN SUSPENSION(<=150.00000 mg/L), AMONIO(<=30.00000 mg NH4/L) | 2305 | NO | Desuarado | Categoría III | Aguas superficiales directo | Normal | Río Agüeira I | Lechos Bacterianos o Biofiltros | AV-PRC | SI
D.H. del Cantábrico Occidental | Granderroble Desserts, S.L. | V/33/01026 | Productos Lácteos en Quintes | NO3300062 | Proceso-Productos Lácteos-Quintes | 294004 | 4821890 | Villaviciosa | Asturias | Industrial Clase 2 (sin sustancias peligrosas) | Industrial clase 2 | 1054 | ACEITES Y GRASAS(<=15.00000 mg/l), DEMANDA BIOQUIMICA DE OXIGENO 5 DIAS(<=25.00000 mg O2/L), DEMANDA QUIMICA DE OXIGENO(<=125.00000 mg O2/L), SOLIDOS EN SUSPENSION(<=35.00000 mg/L), NITROGENO TOTAL(<=25.00000 mg N/L), AMONIO(<=10.00000 mg NH4/L), PH(6.00000-9.00000 Ud pH) | 32000 | NO | Tuerva de | Categoría III | Aguas superficiales directo | Normal | Costa Este Asturias | Fangos Activados | AV | NO
D.H. del Cantábrico Occidental | persona física | V/33/01397 | Vivienda unifamiliar en Arroes de Arriba | NO3300643 | Urbana-Vivienda-Arroes de Arriba | 295347 | 4820725 | Villaviciosa | Asturias | Urbano < 250 h.-e. | Urbanos hasta 1.999 habitantes-equivalentes | OTROS | DEMANDA BIOQUIMICA DE OXIGENO 5 DIAS(<=40.00000 mg O2/L), TENSOACTIVOS ANIONICOS(<=2.00000 mg LAS/L), DEMANDA QUIMICA DE OXIGENO(<=160.00000 mg O2/L), SOLIDOS EN SUSPENSION(<=80.00000 mg/L), AMONIACO NO IONIZADO(<=15.00000 mg NH3/L), PH(6.00000-9.00000 Ud pH) | 50 | NO | España | Categoría III | Aguas superficiales directo | Normal | Río España | Decantación | AV | NO
D.H. del Cantábrico Occidental | persona física | V/33/01403 | Vivienda unifamiliar en el Fonduxu | NO3300650 | Urbana-Vivienda-El Fonduxu | 296112 | 4820538 | Villaviciosa | Asturias | Urbano < 250 h.-e. | Urbanos hasta 1.999 habitantes-equivalentes | OTROS | ACEITES Y GRASAS(<=15.00000 mg/l), DEMANDA BIOQUIMICA DE OXIGENO 5 DIAS(<=225.00000 mg O2/L), DEMANDA QUIMICA DE OXIGENO(<=375.00000 mg O2/L), SOLIDOS EN SUSPENSION(<=150.00000 mg/L), AMONIACO NO IONIZADO(<=30.00000 mg NH3/L), PH(5.50000-9.50000 Ud pH) | 456 | NO | Venta de las Ranas | Categoría I | Aguas subterráneas indirecto | Normal | Villaviciosa | Filtración | AV | NO
D.H. del Cantábrico Occidental | persona física | V/33/01427 | Explotación ganadera y vivienda unifamiliar en La Vega | NO3300675 | Urbana-Vivienda-La Vega | 309391 | 4817695 | Villaviciosa | Asturias | Urbano < 250 h.-e. | Urbanos hasta 1.999 habitantes-equivalentes | 0141 | ACEITES Y GRASAS(<=25.00000 mg/l), TENSOACTIVOS ANIONICOS(<=3.00000 mg LAS/L), DEMANDA QUIMICA DE OXIGENO(<=200.00000 mg O2/L), SOLIDOS EN SUSPENSION(<=150.00000 mg/L), AMONIO(<=50.00000 mg NH4/L), PH(6.00000-9.00000 Ud pH) | 365 | NO | Sebrayo de | Categoría I | Aguas subterráneas indirecto | Normal | SIN DEFINIR EN EL PH | Decantación | AV | NO
D.H. del Cantábrico Occidental | persona física | V/33/01492-2 | Camping La Rasa en La Busta | NO3300745 | Camping La Rasa | 311341 | 4820645 | Villaviciosa | Asturias | Industrial Clase 1 (sin sustancias peligrosas) | Industrial clase 1 | 5530 | DEMANDA BIOQUIMICA DE OXIGENO 5 DIAS(<=40.00000 mg O2/L), TENSOACTIVOS ANIONICOS(<=2.00000 mg LAS/L), DEMANDA QUIMICA DE OXIGENO(<=160.00000 mg O2/L), SOLIDOS EN SUSPENSION(<=80.00000 mg/L), AMONIO(<=15.00000 mg NH4/L), PH(6.00000-9.00000 Ud pH) | 4500 | NO | Llomba de la | Categoría III | Aguas superficiales directo | Normal | Costa Este Asturias | Fangos Activados | AV | NO
D.H. del Cantábrico Occidental | Manuel Busto Amandi, S.A. | V/33/01498-1 | Elaboración de sidra en La Rasa | NO3300752 | Proceso-Llagar-La Rasa | 311732 | 4820576 | Villaviciosa | Asturias | Industrial Clase 2 (sin sustancias peligrosas) | Industrial clase 2 | 1103 | ACEITES Y GRASAS(<=5.00000 mg/l), DEMANDA BIOQUIMICA DE OXIGENO 5 DIAS(<=25.00000 mg O2/L), TENSOACTIVOS ANIONICOS(<=1.00000 mg LAS/L), DEMANDA QUIMICA DE OXIGENO(<=125.00000 mg O2/L), SOLIDOS EN SUSPENSION(<=25.00000 mg/L), AMONIO(<=5.00000 mg NH4/L), NITRATOS(<=5.00000 mg NO3/L), FOSFORO TOTAL(<=1.00000 mg P/L), PH(6.00000-9.00000 Ud pH) | 21000 | NO | LLOMBA DE LA | Categoría III | Aguas superficiales directo | Normal | Costa Este Asturias | Lechos Bacterianos o Biofiltros | AV | NO
D.H. del Cantábrico Occidental | Funerarias Valdediós, S.A. | V/33/01512 | Tanatorio en Fuentes | NO3300766 | Aseos-Tanatorio-Fuente | 302691 | 4816545 | Villaviciosa | Asturias | Industrial Clase 1 (sin sustancias peligrosas) | Industrial clase 1 | 9603 | ACEITES Y GRASAS(<=20.00000 mg/l), DEMANDA BIOQUIMICA DE OXIGENO 5 DIAS(<=40.00000 mg O2/L), TENSOACTIVOS ANIONICOS(<=2.00000 mg LAS/L), DEMANDA QUIMICA DE OXIGENO(<=160.00000 mg O2/L), SOLIDOS EN SUSPENSION(<=80.00000 mg/L), AMONIO(<=15.00000 mg NH4/L), PH(6.00000-9.00000 Ud pH) | 409 | NO | Ría de la * | Categoría I | Aguas subterráneas indirecto | Normal | Villaviciosa | Lechos Bacterianos o Biofiltros | AV | NO
D.H. del Cantábrico Occidental | persona física | V/33/01589 | Vivienda unifamiliar en Bº Monasterio | NO3300843 | Urbana-Vivienda-Monasterio | 298441 | 4824095 | Villaviciosa | Asturias | Urbano < 250 h.-e. | Urbanos hasta 1.999 habitantes-equivalentes | OTROS | ACEITES Y GRASAS(<=25.00000 mg/l), TENSOACTIVOS ANIONICOS(<=3.00000 mg LAS/L), DEMANDA QUIMICA DE OXIGENO(<=200.00000 mg O2/L), SOLIDOS EN SUSPENSION(<=150.00000 mg/L), AMONIACO NO IONIZADO(<=50.00000 mg NH3/L), PH(6.00000-9.00000 Ud pH) | 183 | NO | Merón | Categoría I | Aguas subterráneas indirecto | Normal | Villaviciosa | Decantación | AV | NO
D.H. del Cantábrico Occidental | persona física | V/33/01617 | Desguaces Juan en San Justo | NO3300982 | Aseos-Desguace de vehículos-San Justo | 298128 | 4821353 | Villaviciosa | Asturias | Industrial Clase 1 (sin sustancias peligrosas) | Industrial clase 1 | 3900 | ACEITES Y GRASAS(<=20.00000 mg/l), DEMANDA BIOQUIMICA DE OXIGENO 5 DIAS(<=40.00000 mg O2/L), TENSOACTIVOS ANIONICOS(<=2.00000 mg LAS/L), DEMANDA QUIMICA DE OXIGENO(<=160.00000 mg O2/L), SOLIDOS EN SUSPENSION(<=80.00000 mg/L), AMONIACO NO IONIZADO(<=15.00000 mg NH3/L), PH(6.00000-9.00000 Ud pH) | 250 | NO | Tinto | Categoría I | Aguas subterráneas indirecto | Normal | Villaviciosa | Lechos Bacterianos o Biofiltros | AV | NO
D.H. del Cantábrico Occidental | persona física | V/33/01617 | Desguaces Juan en San Justo | NO3301675 | Proceso-Desguace de vehículos-San Justo | 298128 | 4821353 | Villaviciosa | Asturias | Industrial Clase 1 (sin sustancias peligrosas) | Industrial clase 1 | 3900 | ACEITES Y GRASAS(<=20.00000 mg/l), SOLIDOS EN SUSPENSION(<=80.00000 mg/L), PH(6.00000-9.00000 Ud pH) | 3 | NO | Tinto | Categoría I | Aguas subterráneas indirecto | Normal | Villaviciosa | Desengrasado | AV | NO
D.H. del Cantábrico Occidental | persona física | V/33/01629 | Pensión en El Puente | NO3301169 | Pensión en el Puente | 294431 | 4820633 | Villaviciosa | Asturias | Industrial Clase 1 (sin sustancias peligrosas) | Industrial clase 1 | 5590 | ACEITES Y GRASAS(<=20.00000 mg/l), DEMANDA BIOQUIMICA DE OXIGENO 5 DIAS(<=40.00000 mg O2/L), TENSOACTIVOS ANIONICOS(<=2.00000 mg LAS/L), DEMANDA QUIMICA DE OXIGENO(<=160.00000 mg O2/L), SOLIDOS EN SUSPENSION(<=80.00000 mg/L), AMONIO(<=15.00000 mg NH4/L), PH(6.00000-9.00000 Ud pH) | 3744 | NO | España | Categoría I | Aguas superficiales directo | Normal | Río España | Desbaste,Desengrasado | AV | NO
D.H. del Cantábrico Occidental | Restaurante El Pinal, S.L. | V/33/01648 | Restaurante en El Curviello | NO3301007 | Restaurante en El Curviello | 292203 | 4819744 | Villaviciosa | Asturias | Industrial Clase 1 (sin sustancias peligrosas) | Industrial clase 1 | 5610 | ACEITES Y GRASAS(<=20.00000 mg/l), DEMANDA BIOQUIMICA DE OXIGENO 5 DIAS(<=40.00000 mg O2/L), TENSOACTIVOS ANIONICOS(<=2.00000 mg LAS/L), DEMANDA QUIMICA DE OXIGENO(<=160.00000 mg O2/L), SOLIDOS EN SUSPENSION(<=80.00000 mg/L), AMONIO(<=15.00000 mg NH4/L), PH(6.00000-9.00000 Ud pH) | 12775 | NO | Ñoro de la | Categoría I | Aguas subterráneas indirecto | Normal | Villaviciosa | Fangos Activados | AV | NO
D.H. del Cantábrico Occidental | persona física | V/33/01653 | Vivienda unifamiliar en La Riera | NO3301670 | Urbana-Vivienda-La Riera | 294225 | 4817255 | Villaviciosa | Asturias | Urbano < 250 h.-e. | Urbanos hasta 1.999 habitantes-equivalentes | OTROS | ACEITES Y GRASAS(<=25.00000 mg/l), DEMANDA BIOQUIMICA DE OXIGENO 5 DIAS(<=60.00000 mg O2/L), TENSOACTIVOS ANIONICOS(<=3.00000 mg LAS/L), DEMANDA QUIMICA DE OXIGENO(<=200.00000 mg O2/L), SOLIDOS EN SUSPENSION(<=150.00000 mg/L), AMONIO(<=50.00000 mg NH4/L), PH(6.00000-9.00000 Ud pH) | 90 | NO | España | Categoría I | Aguas subterráneas indirecto | Normal | Villaviciosa | Decantación | AV | NO
D.H. del Cantábrico Occidental | persona física | V/33/01699 | Vivienda unifamiliar en Fonduxu | NO3301829 | Vivienda unifamiliar en Fonduxu | 295446 | 4820393 | Villaviciosa | Asturias | Urbano < 250 h.-e. | Urbanos hasta 1.999 habitantes-equivalentes | OTROS | ACEITES Y GRASAS(<=20.00000 mg/l), DEMANDA BIOQUIMICA DE OXIGENO 5 DIAS(<=40.00000 mg O2/L), TENSOACTIVOS ANIONICOS(<=2.00000 mg LAS/L), DEMANDA QUIMICA DE OXIGENO(<=160.00000 mg O2/L), SOLIDOS EN SUSPENSION(<=80.00000 mg/L), AMONIO(<=15.00000 mg NH4/L), PH(6.00000-9.00000 Ud pH) | 300 | NO | Cañeu arroyo | Categoría I | Aguas subterráneas indirecto | Normal | Villaviciosa | Lechos Bacterianos o Biofiltros | AV | NO
D.H. del Cantábrico Occidental | Galpgest Petrogal Estaciones de Servicio, S.L. | V/33/01743 | Estación de Servicio en Venta las Ranas | NO3301948 | Proceso y lavado-Estación Servicio-Venta las Rana | 297011 | 4820896 | Villaviciosa | Asturias | Industrial Clase 1 (sin sustancias peligrosas) | Industrial clase 1 | 4730 | HIDROCARBUROS(<=10.00000 mg/L), SOLIDOS EN SUSPENSION(<=35.00000 mg/L), PH(6.00000-9.00000 Ud pH) | 192 | NO | Venta de las Ranas | Categoría I | Aguas subterráneas indirecto | Normal | Villaviciosa | Desarenado,Desengrasado | AV | NO
D.H. del Cantábrico Occidental | Galpgest Petrogal Estaciones de Servicio, S.L. | V/33/01743 | Estación de Servicio en Venta las Ranas | NO3301949 | Aseos-Estación Servicio- Venta las Ranas | 297011 | 4820896 | Villaviciosa | Asturias | Industrial Clase 1 (sin sustancias peligrosas) | Urbanos hasta 1.999 habitantes-equivalentes | 4730 | DEMANDA BIOQUIMICA DE OXIGENO 5 DIAS(<=40.00000 mg O2/L), DEMANDA QUIMICA DE OXIGENO(<=160.00000 mg O2/L), SOLIDOS EN SUSPENSION(<=80.00000 mg/L), AMONIO(<=15.00000 mg NH4/L), PH(6.00000-9.00000 Ud pH) | 820 | NO | Venta de las Ranas | Categoría I | Aguas subterráneas indirecto | Normal | Villaviciosa | Fangos Activados | AV | NO
D.H. del Cantábrico Occidental | persona física | V/33/01890-1 | Vivienda unifamiliar en Oles | NO3302299 | Vivienda unifamiliar en Oles | 304241 | 4823251 | Villaviciosa | Asturias | Urbano < 250 h.-e. | Urbanos hasta 1.999 habitantes-equivalentes | OTROS | DEMANDA BIOQUIMICA DE OXIGENO 5 DIAS(<=40.00000 mg O2/L), DEMANDA QUIMICA DE OXIGENO(<=160.00000 mg O2/L), SOLIDOS EN SUSPENSION(<=80.00000 mg/L), AMONIO(<=15.00000 mg NH4/L), PH(6.00000-9.00000 Ud pH) | 640 | NO | Llata de | Categoría I | Aguas subterráneas indirecto | Normal | Villaviciosa | Lechos Bacterianos o Biofiltros | AV | NO
D.H. del Cantábrico Occidental | Isabel Roldán e Hijos - Comunidad de Herederos | V/33/01891 | Hotel en Moriyón | NO3302144 | Hotel en Moriyón | 306800 | 4817898 | Villaviciosa | Asturias | Industrial Clase 1 (sin sustancias peligrosas) | Industrial clase 1 | 5510 | DEMANDA BIOQUIMICA DE OXIGENO 5 DIAS(<=135.00000 mg O2/L), DEMANDA QUIMICA DE OXIGENO(<=225.00000 mg O2/L), SOLIDOS EN SUSPENSION(<=90.00000 mg/L), AMONIO(<=32.14286 mg NH4/L), PH(6.00000-9.00000 Ud pH) | 350 | NO | Molinuco del | Categoría I | Aguas subterráneas indirecto | Normal | SIN DEFINIR EN EL PH | Lechos Bacterianos o Biofiltros | AV | NO
D.H. del Cantábrico Occidental | Rupra Gestión, S.L. | V/33/01894 | Apartamentos turísticos en Valeri | NO3302357 | Apartamentos turísticos en Valeri | 296606 | 4813262 | Villaviciosa | Asturias | Industrial Clase 1 (sin sustancias peligrosas) | Urbanos hasta 1.999 habitantes-equivalentes | 5520 | ACEITES Y GRASAS(<=20.00000 mg/l), DEMANDA BIOQUIMICA DE OXIGENO 5 DIAS(<=40.00000 mg O2/L), DEMANDA QUIMICA DE OXIGENO(<=160.00000 mg O2/L), SOLIDOS EN SUSPENSION(<=80.00000 mg/L), PH(6.00000-9.00000 Ud pH) | 540 | NO | Valdediós | Categoría I | Aguas subterráneas indirecto | Normal | SIN DEFINIR EN EL PH | Lechos Bacterianos o Biofiltros | AV | NO
D.H. del Cantábrico Occidental | persona física | V/33/01897 | Vivienda unifamiliar en Valdaces | NO3302301 | Vivienda unifamiliar en Valdaces | 304684 | 4819222 | Villaviciosa | Asturias | Urbano < 250 h.-e. | Urbanos hasta 1.999 habitantes-equivalentes | OTROS | DEMANDA BIOQUIMICA DE OXIGENO 5 DIAS(<=40.00000 mg O2/L), DEMANDA QUIMICA DE OXIGENO(<=160.00000 mg O2/L), SOLIDOS EN SUSPENSION(<=80.00000 mg/L), PH(6.00000-9.00000 Ud pH) | 164 | NO | Miyares | Categoría I | Aguas subterráneas indirecto | Normal | SIN DEFINIR EN EL PH | Lechos Bacterianos o Biofiltros | AV | NO
D.H. del Cantábrico Occidental | persona física | V/33/01904 | Vivienda unifamiliar en San Martín | NO3302405 | Vivienda unifamiliar en San Martín | 305359 | 4821195 | Villaviciosa | Asturias | Urbano < 250 h.-e. | Urbanos hasta 1.999 habitantes-equivalentes | OTROS | DEMANDA BIOQUIMICA DE OXIGENO 5 DIAS(<=35.00000 mg O2/L), DEMANDA QUIMICA DE OXIGENO(<=150.00000 mg O2/L), SOLIDOS EN SUSPENSION(<=75.00000 mg/L), AMONIO(<=15.00000 mg NH4/L), PH(6.00000-9.00000 Ud pH) | 7 | NO | Ría de la * | Categoría I | Aguas subterráneas indirecto | Normal | Villaviciosa | Lechos Bacterianos o Biofiltros | AV | NO
D.H. del Cantábrico Occidental | persona física | V/33/01916 | Vivienda unifamiliar en San Martín | NO3302431 | Vivienda unifamiliar en San Martín | 305394 | 4821146 | Villaviciosa | Asturias | Urbano < 250 h.-e. | Urbanos hasta 1.999 habitantes-equivalentes | OTROS | DEMANDA BIOQUIMICA DE OXIGENO 5 DIAS(<=40.00000 mg O2/L), DEMANDA QUIMICA DE OXIGENO(<=160.00000 mg O2/L), SOLIDOS EN SUSPENSION(<=80.00000 mg/L), AMONIO(<=15.00000 mg NH4/L), PH(6.00000-9.00000 Ud pH) | 24 | NO | Ría de la * | Categoría I | Aguas subterráneas indirecto | Normal | Villaviciosa | Lechos Bacterianos o Biofiltros | AV | NO
D.H. del Cantábrico Occidental | persona física | V/33/01976 | Vivienda unifamiliar en Santa Ana | NO3300921 | Vivienda nº 78 - Barrio Santa Ana | 294979 | 4823983 | Villaviciosa | Asturias | Urbano < 250 h.-e. | Urbanos hasta 1.999 habitantes-equivalentes | OTROS | DEMANDA BIOQUIMICA DE OXIGENO 5 DIAS(<=40.00000 mg O2/L), DEMANDA QUIMICA DE OXIGENO(<=160.00000 mg O2/L), SOLIDOS EN SUSPENSION(<=80.00000 mg/L), AMONIO(<=15.00000 mg NH4/L), PH(6.00000-9.00000 Ud pH) | 81 | NO | Escalera de la | Categoría I | Aguas subterráneas indirecto | Normal | Villaviciosa | Decantación | AV | NO
D.H. del Cantábrico Occidental | persona física | V/33/01991 | Vivienda unifamiliar en Quintueles | NO3302658 | Vivienda unifamiliar en Quintueles | 292619 | 4822879 | Villaviciosa | Asturias | Urbano < 250 h.-e. | Urbanos hasta 1.999 habitantes-equivalentes | OTROS | DEMANDA BIOQUIMICA DE OXIGENO 5 DIAS(<=40.00000 mg O2/L), DEMANDA QUIMICA DE OXIGENO(<=160.00000 mg O2/L), SOLIDOS EN SUSPENSION(<=80.00000 mg/L), AMONIO(<=15.00000 mg NH4/L), PH(6.00000-9.00000 Ud pH) | 140 | NO | Ñoro de la | Categoría I | Aguas subterráneas indirecto | Normal | Villaviciosa | Fangos Activados | AV | NO
D.H. del Cantábrico Occidental | persona física | V/33/01997 | Vivienda unifamiliar en Candanal | NO3302668 | Vivienda unifamiliar en Candanal | 293877 | 4815484 | Villaviciosa | Asturias | Urbano < 250 h.-e. | Urbanos hasta 1.999 habitantes-equivalentes | OTROS | DEMANDA BIOQUIMICA DE OXIGENO 5 DIAS(<=40.00000 mg O2/L), DEMANDA QUIMICA DE OXIGENO(<=160.00000 mg O2/L), SOLIDOS EN SUSPENSION(<=80.00000 mg/L), AMONIO(<=15.00000 mg NH4/L), PH(6.00000-9.00000 Ud pH) | 365 | NO | España | Categoría I | Aguas subterráneas indirecto | Normal | Villaviciosa | Decantación | AV | NO
D.H. del Cantábrico Occidental | persona física | V/33/02051 | Vivienda unifamiliar en Cimadevilla | NO3302792 | Vivienda unifamiliar en Cimadevilla | 293416 | 4822920 | Villaviciosa | Asturias | Urbano < 250 h.-e. | Urbanos hasta 1.999 habitantes-equivalentes | OTROS | DEMANDA BIOQUIMICA DE OXIGENO 5 DIAS(<=60.00000 mg O2/L), DEMANDA QUIMICA DE OXIGENO(<=200.00000 mg O2/L), SOLIDOS EN SUSPENSION(<=150.00000 mg/L), AMONIO(<=50.00000 mg NH4/L), PH(6.00000-9.00000 Ud pH) | 365 | NO | Tuerva de | Categoría I | Aguas subterráneas indirecto | Normal | Villaviciosa | Decantación | AV | NO
D.H. del Cantábrico Occidental | Red Turística Menorquina, S.L. | V/33/02103 | Hotel Restaurante en Quintueles | NO3302914 | Domésticas-Hotel Restaurante-Quintueles | 292718 | 4821658 | Villaviciosa | Asturias | Industrial Clase 1 (sin sustancias peligrosas) | Urbanos hasta 1.999 habitantes-equivalentes | 5510 | ACEITES Y GRASAS(<=3.00000 mg/l), DEMANDA BIOQUIMICA DE OXIGENO 5 DIAS(<=40.00000 mg O2/L), DEMANDA QUIMICA DE OXIGENO(<=160.00000 mg O2/L), SOLIDOS EN SUSPENSION(<=35.00000 mg/L), AMONIO(<=10.00000 mg NH4/L), PH(6.00000-9.00000 Ud pH) | 4380 | NO | Bonagua de la | Categoría III | Aguas superficiales directo | Normal | Costa Este Asturias | Regulación,Desbaste,Desengrasado,Decantación | AV | NO
D.H. del Cantábrico Occidental | Red Turística Menorquina, S.L. | V/33/02103 | Hotel Restaurante en Quintueles | NO3302944 | Piscina-Hotel Restaurante-Quintueles | 292718 | 4821658 | Villaviciosa | Asturias | Industrial Clase 1 (sin sustancias peligrosas) | Industrial clase 1 | 5510 | SOLIDOS EN SUSPENSION(<=36.00000 mg/L), PH(6.00000-9.00000 Ud pH) | 312 | NO | Bonagua de la | Categoría III | Aguas superficiales directo | Normal | Costa Este Asturias |  | AV | NO
D.H. del Cantábrico Occidental | Llagar Castañón, S.L. | V/33/02106 | Lagar de sidra en Quintueles | NO3302917 | Lagar de sidra en Quintueles | 292316 | 4821139 | Villaviciosa | Asturias | Industrial Clase 2 (sin sustancias peligrosas) | Industrial clase 2 | 1103 | ACEITES Y GRASAS(<=5.00000 mg/l), DEMANDA BIOQUIMICA DE OXIGENO 5 DIAS(<=40.00000 mg O2/L), DEMANDA QUIMICA DE OXIGENO(<=160.00000 mg O2/L), SOLIDOS EN SUSPENSION(<=60.00000 mg/L), AMONIO(<=15.00000 mg NH4/L), FOSFORO TOTAL(<=2.00000 mg P/L), PH(6.00000-9.00000 Ud pH) | 1600 | NO | Ñoro de la | Categoría I | Aguas subterráneas indirecto | Normal | Villaviciosa | Fangos Activados | AV | NO
D.H. del Cantábrico Occidental | Avello de la Peña, S.L. | V/33/02110 | Vivienda unifamiliar en Valbúcar | NO3302699 | Vivienda unifamiliar en Valbucar | 302471 | 4815041 | Villaviciosa | Asturias | Urbano < 250 h.-e. | Urbanos hasta 1.999 habitantes-equivalentes | OTROS | DEMANDA BIOQUIMICA DE OXIGENO 5 DIAS(<=40.00000 mg O2/L), DEMANDA QUIMICA DE OXIGENO(<=160.00000 mg O2/L), SOLIDOS EN SUSPENSION(<=80.00000 mg/L), PH(6.00000-9.00000 Ud pH) | 54 | NO | Valdebarcana | Categoría I | Aguas subterráneas indirecto | Normal | SIN DEFINIR EN EL PH | Lechos Bacterianos o Biofiltros | AV | NO
D.H. del Cantábrico Occidental | Consorcio para la Gestión de Residuos Sólidos de Asturias | V/33/02164 | Punto Limpio en La Rasa | NO3303043 | Aseos y vestuarios-Punto Limpio-La Rasa | 311456 | 4820672 | Villaviciosa | Asturias | Industrial Clase 1 (sin sustancias peligrosas) | Urbanos hasta 1.999 habitantes-equivalentes | 3900 | DEMANDA BIOQUIMICA DE OXIGENO 5 DIAS(<=135.00000 mg O2/L), DEMANDA QUIMICA DE OXIGENO(<=225.00000 mg O2/L), SOLIDOS EN SUSPENSION(<=90.00000 mg/L), PH(6.00000-9.00000 Ud pH) | 365 | NO | Llomba de la | Categoría I | Aguas subterráneas indirecto | Normal | Villaviciosa | Lechos Bacterianos o Biofiltros | AV | NO
D.H. del Cantábrico Occidental | Villaviciosa Golf, S.L. | V/33/02168 | Campo de Golf en Villaviciosa | NO3303004 | Aseos-Campo de golf-Cazanes | 301432 | 4817870 | Villaviciosa | Asturias | Industrial Clase 1 (sin sustancias peligrosas) | Urbanos hasta 1.999 habitantes-equivalentes | 9604 | DEMANDA BIOQUIMICA DE OXIGENO 5 DIAS(<=135.00000 mg O2/L), DEMANDA QUIMICA DE OXIGENO(<=225.00000 mg O2/L), SOLIDOS EN SUSPENSION(<=90.00000 mg/L), PH(6.00000-9.00000 Ud pH) | 14121 | NO | Abayu de | Categoría I | Aguas subterráneas indirecto | Normal | SIN DEFINIR EN EL PH | Lechos Bacterianos o Biofiltros | AV | NO
D.H. del Cantábrico Occidental | persona física | V/33/02220 | Vivienda unifamiliar en San Miguel | NO3303250 | Vivienda unifamiliar en San Miguel | 292511 | 4821102 | Villaviciosa | Asturias | Urbano < 250 h.-e. | Urbanos hasta 1.999 habitantes-equivalentes | OTROS | ACEITES Y GRASAS(<=15.00000 mg/l), DEMANDA BIOQUIMICA DE OXIGENO 5 DIAS(<=225.00000 mg O2/L), DEMANDA QUIMICA DE OXIGENO(<=375.00000 mg O2/L), SOLIDOS EN SUSPENSION(<=150.00000 mg/L), AMONIO(<=30.00000 mg NH4/L), PH(6.00000-9.00000 Ud pH) | 496 | NO |  | Categoría I | Aguas subterráneas indirecto | Normal | Villaviciosa | Decantación,Fisico-químico | AV | NO
D.H. del Cantábrico Occidental | Panadería La Mariñana, S.L. | V/33/02228 | Panadería en Quintes | NO3303280 | Proceso-panadería-Quintes | 294484 | 4823459 | Villaviciosa | Asturias | Industrial Clase 1 (sin sustancias peligrosas) | Industrial clase 1 | 1071 | DEMANDA BIOQUIMICA DE OXIGENO 5 DIAS(<=40.00000 mg O2/L), DEMANDA QUIMICA DE OXIGENO(<=160.00000 mg O2/L), SOLIDOS EN SUSPENSION(<=50.00000 mg/L), AMONIO(<=15.00000 mg NH4/L), PH(6.00000-9.00000 Ud pH) | 811 | NO |  | Categoría I | Aguas subterráneas indirecto | Normal | Villaviciosa | Fangos Activados | AV | NO
D.H. del Cantábrico Occidental | persona física | V/33/02233 | Bar Restaurante en Castiello | NO3303286 | Bar Restaurante en Castiello | 310904 | 4819532 | Villaviciosa | Asturias | Industrial Clase 1 (sin sustancias peligrosas) | Industrial clase 1 | 5610 | ACEITES Y GRASAS(<=15.00000 mg/l), DEMANDA BIOQUIMICA DE OXIGENO 5 DIAS(<=225.00000 mg O2/L), DEMANDA QUIMICA DE OXIGENO(<=375.00000 mg O2/L), SOLIDOS EN SUSPENSION(<=150.00000 mg/L), AMONIO(<=30.00000 mg NH4/L), PH(6.00000-9.00000 Ud pH) | 2500 | NO |  | Categoría I | Aguas subterráneas indirecto | Normal | Villaviciosa | Fisico-químico | AV | NO
D.H. del Cantábrico Occidental | persona física | V/33/02239 | Hotel rural en Argüero | NO3300823 | Hostelería-Hotel Rural-Argüerín | 300534 | 4824118 | Villaviciosa | Asturias | Industrial Clase 1 (sin sustancias peligrosas) | Industrial clase 1 | 5510 | ACEITES Y GRASAS(<=15.00000 mg/l), DEMANDA BIOQUIMICA DE OXIGENO 5 DIAS(<=135.00000 mg O2/L), DEMANDA QUIMICA DE OXIGENO(<=225.00000 mg O2/L), SOLIDOS EN SUSPENSION(<=90.00000 mg/L), AMONIO(<=25.00000 mg NH4/L), PH(6.00000-9.00000 Ud pH) | 825 | NO |  | Categoría I | Aguas subterráneas indirecto | Normal | Villaviciosa | Lechos Bacterianos o Biofiltros | AV | NO
D.H. del Cantábrico Occidental | persona física | V/33/02292 | Apartamentos rurales en Selorio | NO3303397 | Apartamentos rurales en Selorio | 311567 | 4822253 | Villaviciosa | Asturias | Industrial Clase 1 (sin sustancias peligrosas) | Urbanos hasta 1.999 habitantes-equivalentes | 5520 | DEMANDA BIOQUIMICA DE OXIGENO 5 DIAS(<=225.00000 mg O2/L), DEMANDA QUIMICA DE OXIGENO(<=375.00000 mg O2/L), SOLIDOS EN SUSPENSION(<=150.00000 mg/L), AMONIO(<=30.00000 mg NH4/L), PH(6.00000-9.00000 Ud pH) | 876 | NO | Costero | Categoría I | Aguas subterráneas indirecto | Normal | Villaviciosa | Decantación | AV | NO
D.H. del Cantábrico Occidental | FAC Nhorte, S.L. | V/33/02364 | Campamento Juvenil en Argüero | NO3303670 | Aseos y cocina-zona baja campamento-Argüero | 300626 | 4821328 | Villaviciosa | Asturias | Industrial Clase 1 (sin sustancias peligrosas) | Industrial clase 1 | 5530 | DEMANDA BIOQUIMICA DE OXIGENO 5 DIAS(<=35.00000 mg O2/L), TENSOACTIVOS ANIONICOS(<=2.00000 mg LAS/L), DEMANDA QUIMICA DE OXIGENO(<=150.00000 mg O2/L), SOLIDOS EN SUSPENSION(<=45.00000 mg/L), AMONIO(<=10.00000 mg NH4/L), PH(6.00000-9.00000 Ud pH) | 372 | NO | Los Malatos | Categoría III | Aguas superficiales directo | Normal | Costa Este Asturias | Lechos Bacterianos o Biofiltros | AV | NO
D.H. del Cantábrico Occidental | FAC Nhorte, S.L. | V/33/02364 | Campamento Juvenil en Argüero | NO3304327 | Aseos-zona alta campamento-Argüero | 300608 | 4821243 | Villaviciosa | Asturias | Industrial Clase 1 (sin sustancias peligrosas) | Urbanos hasta 1.999 habitantes-equivalentes | 5530 | DEMANDA BIOQUIMICA DE OXIGENO 5 DIAS(<=60.00000 mg O2/L), DEMANDA QUIMICA DE OXIGENO(<=120.00000 mg O2/L), SOLIDOS EN SUSPENSION(<=50.00000 mg/L), AMONIO(<=15.00000 mg NH4/L), PH(6.00000-9.00000 Ud pH) | 150 | NO |  | Categoría I | Aguas subterráneas indirecto | Normal | Villaviciosa | Decantación | AV | NO
D.H. del Cantábrico Occidental | persona física | V/33/02378 | Vivienda unifamiliar en Llavares | NO3303315 | Vivienda unifamiliar en Llavares | 302311 | 4814854 | Villaviciosa | Asturias | Urbano < 250 h.-e. | Urbanos hasta 1.999 habitantes-equivalentes | OTROS | DEMANDA BIOQUIMICA DE OXIGENO 5 DIAS(<=135.00000 mg O2/L), DEMANDA QUIMICA DE OXIGENO(<=225.00000 mg O2/L), SOLIDOS EN SUSPENSION(<=90.00000 mg/L), AMONIO(<=25.00000 mg NH4/L), PH(6.00000-9.00000 Ud pH) | 502 | NO | Valdebarcana | Categoría I | Aguas subterráneas indirecto | Normal | SIN DEFINIR EN EL PH | Lechos Bacterianos o Biofiltros | AV | NO
D.H. del Cantábrico Occidental | persona física | V/33/02380 | Vivienda unifamiliar en Candanal | NO3303681 | Vivienda unifamiliar en Candanal | 293422 | 4815422 | Villaviciosa | Asturias | Urbano < 250 h.-e. | Urbanos hasta 1.999 habitantes-equivalentes | OTROS | DEMANDA BIOQUIMICA DE OXIGENO 5 DIAS(<=135.00000 mg O2/L), DEMANDA QUIMICA DE OXIGENO(<=225.00000 mg O2/L), SOLIDOS EN SUSPENSION(<=90.00000 mg/L), AMONIO(<=25.00000 mg NH4/L), PH(6.00000-9.00000 Ud pH) | 365 | NO |  | Categoría I | Aguas subterráneas indirecto | Normal | Villaviciosa | Lechos Bacterianos o Biofiltros | AV | NO
D.H. del Cantábrico Occidental | persona física | V/33/02403 | Vivienda unifamiliar en Valbucar | NO3303718 | Vivienda unifamiliar en Valbucar | 302448 | 4815210 | Villaviciosa | Asturias | Urbano < 250 h.-e. | Urbanos hasta 1.999 habitantes-equivalentes | OTROS | DEMANDA BIOQUIMICA DE OXIGENO 5 DIAS(<=225.00000 mg O2/L), INDICE DE PERMANGANATO(<=25.00000 mg/l), SOLIDOS EN SUSPENSION(<=90.00000 mg/L), PH(6.00000-9.00000 Ud pH) | 365 | NO |  | Categoría I | Aguas subterráneas indirecto | Normal | Villaviciosa | Lechos Bacterianos o Biofiltros | AV | NO
D.H. del Cantábrico Occidental | persona física | V/33/02428 | Vivienda unifamiliar en San Martín del Mar | NO3303750 | Vivienda unifamiliar en Villaviciosa | 305307 | 4821114 | Villaviciosa | Asturias | Urbano < 250 h.-e. | Urbanos hasta 1.999 habitantes-equivalentes | OTROS | DEMANDA BIOQUIMICA DE OXIGENO 5 DIAS(<=160.00000 mg O2/L), DEMANDA QUIMICA DE OXIGENO(<=260.00000 mg O2/L), SOLIDOS EN SUSPENSION(<=100.00000 mg/L), AMONIO(<=20.00000 mg NH4/L), PH(6.00000-9.00000 Ud pH) | 274 | NO |  | Categoría I | Aguas subterráneas indirecto | Normal | Villaviciosa | Lechos Bacterianos o Biofiltros | AV | NO
D.H. del Cantábrico Occidental | persona física | V/33/02461 | Vivienda en Las Llamargas, Quintes | NO3303849 | Vivienda unifamiliar en las Llamargas, Quintes | 293841 | 4822180 | Villaviciosa | Asturias | Urbano < 250 h.-e. | Urbanos hasta 1.999 habitantes-equivalentes | OTROS | DEMANDA BIOQUIMICA DE OXIGENO 5 DIAS(<=160.00000 mg O2/L), DEMANDA QUIMICA DE OXIGENO(<=260.00000 mg O2/L), SOLIDOS EN SUSPENSION(<=100.00000 mg/L), AMONIO(<=20.00000 mg NH4/L), PH(6.00000-9.00000 Ud pH) | 365 | NO |  | Categoría I | Aguas subterráneas indirecto | Normal | Villaviciosa | Decantación,Fisico-químico | AV | NO
D.H. del Cantábrico Occidental | persona física | V/33/02481 | Vivienda en Quintes | NO3303875 | Vivienda unifamiliar en Quintes | 294661 | 4823239 | Villaviciosa | Asturias | Urbano < 250 h.-e. | Urbanos hasta 1.999 habitantes-equivalentes | OTROS | DEMANDA BIOQUIMICA DE OXIGENO 5 DIAS(<=160.00000 mg O2/L), DEMANDA QUIMICA DE OXIGENO(<=260.00000 mg O2/L), SOLIDOS EN SUSPENSION(<=100.00000 mg/L), AMONIO(<=20.00000 mg NH4/L), PH(6.00000-9.00000 Ud pH) | 360 | NO |  | Categoría I | Aguas subterráneas indirecto | Normal | Villaviciosa | Fangos Activados | AV | NO
D.H. del Cantábrico Occidental | persona física | V/33/02492-1 | Fábrica artesanal de cerveza en Amandi | NO3304042 | Proceso y aseos - Fabricación cerveza - Amandi | 302031 | 4815699 | Villaviciosa | Asturias | Industrial Clase 2 (sin sustancias peligrosas) | Industrial clase 2 | 1105 | DEMANDA BIOQUIMICA DE OXIGENO 5 DIAS(<=120.00000 mg O2/L), DEMANDA QUIMICA DE OXIGENO(<=160.00000 mg O2/L), SOLIDOS EN SUSPENSION(<=110.00000 mg/L), AMONIO(<=5.00000 mg NH4/L), PH(6.00000-9.00000 Ud pH) | 53 | NO |  | Categoría I | Aguas subterráneas indirecto | Normal | Villaviciosa | Desengrasado,Decantación | AV | NO
D.H. del Cantábrico Occidental | Maetmasie, S.L. | V/33/02508 | Vivienda en Celada | NO3303943 | Vivienda en Celada | 300871 | 4810934 | Villaviciosa | Asturias | Urbano < 250 h.-e. | Urbanos hasta 1.999 habitantes-equivalentes | OTROS | DEMANDA BIOQUIMICA DE OXIGENO 5 DIAS(<=160.00000 mg O2/L), DEMANDA QUIMICA DE OXIGENO(<=260.00000 mg O2/L), SOLIDOS EN SUSPENSION(<=100.00000 mg/L), AMONIO(<=20.00000 mg NH4/L), PH(6.00000-9.00000 Ud pH) | 365 | NO |  | Categoría I | Aguas subterráneas indirecto | Normal | SIN DEFINIR EN EL PH | Decantación | AV | NO
D.H. del Cantábrico Occidental | persona física | V/33/02553 | Vivienda en La Celada, Villaviciosa | NO3303987 | Vivienda unifamiliar en Celada | 300895 | 4810926 | Villaviciosa | Asturias | Urbano < 250 h.-e. | Urbanos hasta 1.999 habitantes-equivalentes | OTROS | DEMANDA BIOQUIMICA DE OXIGENO 5 DIAS(<=160.00000 mg O2/L), DEMANDA QUIMICA DE OXIGENO(<=260.00000 mg O2/L), SOLIDOS EN SUSPENSION(<=100.00000 mg/L), AMONIO(<=20.00000 mg NH4/L), PH(6.00000-9.00000 Ud pH) | 219 | NO |  | Categoría I | Aguas subterráneas indirecto | Normal | SIN DEFINIR EN EL PH | Decantación | AV | NO
D.H. del Cantábrico Occidental | persona física | V/33/02568 | Vivienda en Santa Mera | NO3303993 | Vivienda en Santa Mera | 310703 | 4821859 | Villaviciosa | Asturias | Urbano < 250 h.-e. | Urbanos hasta 1.999 habitantes-equivalentes | OTROS | DEMANDA BIOQUIMICA DE OXIGENO 5 DIAS(<=160.00000 mg O2/L), DEMANDA QUIMICA DE OXIGENO(<=260.00000 mg O2/L), SOLIDOS EN SUSPENSION(<=100.00000 mg/L), AMONIO(<=20.00000 mg NH4/L), PH(6.00000-9.00000 Ud pH) | 456 | NO |  | Categoría I | Aguas subterráneas indirecto | Normal | Villaviciosa | Lechos Bacterianos o Biofiltros | AV | NO
D.H. del Cantábrico Occidental | persona física | V/33/02583 | Finca de Arándanos en El Gobernador | NO3304007 | Aseos finca de arándanos | 302000 | 4821639 | Villaviciosa | Asturias | Urbano < 250 h.-e. | Urbanos hasta 1.999 habitantes-equivalentes | OTROS | DEMANDA BIOQUIMICA DE OXIGENO 5 DIAS(<=160.00000 mg O2/L), DEMANDA QUIMICA DE OXIGENO(<=260.00000 mg O2/L), SOLIDOS EN SUSPENSION(<=100.00000 mg/L), AMONIO(<=20.00000 mg NH4/L), PH(6.00000-9.00000 Ud pH) | 25 | NO |  | Categoría I | Aguas subterráneas indirecto | Normal | Villaviciosa | Decantación | AV | NO
D.H. del Cantábrico Occidental | The Unkempt Houses, S.L. | V/33/02760 | Apartamentos Turísticos en El Villar | NO3304246 | Apartamentos Turísticos en El Villar | 305888 | 4824466 | Villaviciosa | Asturias | Urbano < 250 h.-e. | Urbanos hasta 1.999 habitantes-equivalentes | OTROS | DEMANDA BIOQUIMICA DE OXIGENO 5 DIAS(<=60.00000 mg O2/L), DEMANDA QUIMICA DE OXIGENO(<=120.00000 mg O2/L), SOLIDOS EN SUSPENSION(<=50.00000 mg/L), AMONIO(<=15.00000 mg NH4/L), PH(6.00000-9.00000 Ud pH) | 1460 | NO |  | Categoría I | Aguas subterráneas indirecto | Normal | Villaviciosa | Lechos Bacterianos o Biofiltros | AV | NO
D.H. del Cantábrico Occidental | Ayuntamiento de Villaviciosa | V/33/02779 | Núcleo: Poreño | NO3304338 | Saneamiento - Poreño | 301911 | 4811421 | Villaviciosa | Asturias | Urbano < 250 h.-e. | Urbanos hasta 1.999 habitantes-equivalentes | OTROS | DEMANDA BIOQUIMICA DE OXIGENO 5 DIAS(<=60.00000 mg O2/L), DEMANDA QUIMICA DE OXIGENO(<=120.00000 mg O2/L), SOLIDOS EN SUSPENSION(<=50.00000 mg/L), AMONIO(<=15.00000 mg NH4/L), PH(6.00000-9.00000 Ud pH) | 8760 | NO | Barranco de Poreño | Categoría III | Aguas superficiales directo | Normal | Arroyo de la Ría | Fangos Activados | AV | NO
D.H. del Cantábrico Occidental | Ingenieros, Construcción y Naves, S.L. (Ingeco) | V/33/02801 | Vivienda en San Martín del Mar | NO3304304 | Vivienda en San Martín del Mar | 306038 | 4821672 | Villaviciosa | Asturias | Urbano < 250 h.-e. | Urbanos hasta 1.999 habitantes-equivalentes | OTROS | DEMANDA BIOQUIMICA DE OXIGENO 5 DIAS(<=60.00000 mg O2/L), DEMANDA QUIMICA DE OXIGENO(<=120.00000 mg O2/L), SOLIDOS EN SUSPENSION(<=50.00000 mg/L), AMONIO(<=15.00000 mg NH4/L), PH(6.00000-9.00000 Ud pH) | 365 | NO |  | Categoría I | Aguas subterráneas indirecto | Normal | Villaviciosa | Lechos Bacterianos o Biofiltros | AV | NO
D.H. del Cantábrico Occidental | persona física | V/33/02848 | Obrador en Quintueles | NO3304367 | Obrador en Quintueles | 293339 | 4823306 | Villaviciosa | Asturias | Industrial Clase 1 (sin sustancias peligrosas) | Urbanos hasta 1.999 habitantes-equivalentes | 1071 | DEMANDA BIOQUIMICA DE OXIGENO 5 DIAS(<=160.00000 mg O2/L), DEMANDA QUIMICA DE OXIGENO(<=260.00000 mg O2/L), SOLIDOS EN SUSPENSION(<=100.00000 mg/L), AMONIO(<=20.00000 mg NH4/L), PH(6.00000-9.00000 Ud pH) | 73 | NO |  | Categoría I | Aguas subterráneas indirecto | Normal | Villaviciosa | Decantación | AV | NO
D.H. del Cantábrico Occidental | Hogar de Lelu Turismo Rural, S.L. | V/33/02935 | Apartamentos Turísticos en Quintes | NO3304488 | Apartamentos turísticos en Quintes | 294175 | 4822126 | Villaviciosa | Asturias | Industrial Clase 1 (sin sustancias peligrosas) | Urbanos hasta 1.999 habitantes-equivalentes | 5510 | DEMANDA BIOQUIMICA DE OXIGENO 5 DIAS(<=25.00000 mg O2/L), DEMANDA QUIMICA DE OXIGENO(<=85.00000 mg O2/L), SOLIDOS EN SUSPENSION(<=35.00000 mg/L), AMONIO(<=10.00000 mg NH4/L), PH(6.00000-9.00000 Ud pH) | 1752 | NO |  | Categoría I | Aguas subterráneas indirecto | Normal | Villaviciosa | Fangos Activados,Lechos Bacterianos o Biofiltros,Nitrificación-desnitrificación | AV | NO
D.H. del Cantábrico Occidental | Ayuntamiento de Villayón | V/33/01014 | Núcleos: Arbón | NO3301196 | Saneamiento-Arbón | 199424 | 4821005 | Villayón | Asturias | Urbano < 250 h.-e. | Urbanos hasta 1.999 habitantes-equivalentes | OTROS | ACEITES Y GRASAS(<=15.00000 mg/l), DEMANDA BIOQUIMICA DE OXIGENO 5 DIAS(<=225.00000 mg O2/L), DEMANDA QUIMICA DE OXIGENO(<=375.00000 mg O2/L), SOLIDOS EN SUSPENSION(<=150.00000 mg/L), AMONIO(<=30.00000 mg NH4/L), PH(6.00000-9.00000 Ud pH) | 11680 | NO | Arroyo innominado | Categoría III | Aguas superficiales directo | Normal | Embalse de Arbón | Fangos Activados | AV-PRC | SI
D.H. del Cantábrico Occidental | Ayuntamiento de Villayón | V/33/01014A | Núcleos: Oneta | NO3300043 | Saneamiento-Oneta | 203288 | 4818829 | Villayón | Asturias | Urbano < 250 h.-e. | Urbanos hasta 1.999 habitantes-equivalentes | OTROS | ACEITES Y GRASAS(<=40.00000 mg/l), DEMANDA BIOQUIMICA DE OXIGENO 5 DIAS(<=300.00000 mg O2/L), TENSOACTIVOS ANIONICOS(<=6.00000 mg LAS/L), DEMANDA QUIMICA DE OXIGENO(<=500.00000 mg O2/L), SOLIDOS EN SUSPENSION(<=300.00000 mg/L), AMONIO(<=50.00000 mg NH4/L), PH(5.50000-9.50000 Ud pH) | 4862 | NO | Brañuas de | Categoría III | Aguas superficiales directo | Normal | Embalse de Arbón | Decantación | AV-PRC | SI
D.H. del Cantábrico Occidental | Ayuntamiento de Villayón | V/33/01014B | Núcleos: Herías | NO3303006 | Núcleos: Herías | 202598 | 4816414 | Villayón | Asturias | Urbano < 250 h.-e. | Urbanos hasta 1.999 habitantes-equivalentes | OTROS | DEMANDA BIOQUIMICA DE OXIGENO 5 DIAS(<=225.00000 mg O2/L), DEMANDA QUIMICA DE OXIGENO(<=375.00000 mg O2/L), SOLIDOS EN SUSPENSION(<=150.00000 mg/L), PH(6.00000-9.00000 Ud pH) | 3650 | NO | Pontiga de la * | Categoría III | Aguas superficiales directo | Normal | Embalse de Arbón | Lechos Bacterianos o Biofiltros | AV-PRC | SI
D.H. del Cantábrico Occidental | Ayuntamiento de Villayón | V/33/01014C | Núcleo: Villayón | NO3300042 | Saneamiento-Villayón | 200317 | 4817336 | Villayón | Asturias | Urbano >=250 y < 2.000 h.-e. | Urbanos hasta 1.999 habitantes-equivalentes | OTROS | ACEITES Y GRASAS(<=15.00000 mg/l), DEMANDA BIOQUIMICA DE OXIGENO 5 DIAS(<=225.00000 mg O2/L), DEMANDA QUIMICA DE OXIGENO(<=375.00000 mg O2/L), SOLIDOS EN SUSPENSION(<=150.00000 mg/L), AMONIO(<=30.00000 mg NH4/L), PH(6.00000-9.00000 Ud pH) | 16790 | NO | Villayón de | Categoría III | Aguas superficiales directo | Normal | Embalse de Arbón | Otros | AV-PRC | SI
D.H. del Cantábrico Occidental | Ayuntamiento de Villayón | V/33/01014D | Saneamiento de El Barrio y San Pelayo | NO3303465 | EDAR de El Barrio | 199224 | 4821848 | Villayón | Asturias | Urbano < 250 h.-e. | Urbanos hasta 1.999 habitantes-equivalentes | OTROS | DEMANDA BIOQUIMICA DE OXIGENO 5 DIAS(<=135.00000 mg O2/L), DEMANDA QUIMICA DE OXIGENO(<=225.00000 mg O2/L), SOLIDOS EN SUSPENSION(<=90.00000 mg/L), AMONIO(<=25.00000 mg NH4/L), PH(6.00000-9.00000 Ud pH) | 9125 | NO | San Pelayo de | Categoría III | Aguas superficiales directo | Normal | Río Navia V | Lechos Bacterianos o Biofiltros | AV | NO
D.H. del Cantábrico Occidental | Repsol Generación Eléctrica, S.A.U. | V/33/01575-2 | Central Hidraulica en Arbón | NO3300829 | Aseos-Central hidráulica-Arbón | 198342 | 4820793 | Villayón | Asturias | Industrial Clase 1 (sin sustancias peligrosas) | Urbanos hasta 1.999 habitantes-equivalentes | 3515 | ACEITES Y GRASAS(<=20.00000 mg/l), DEMANDA BIOQUIMICA DE OXIGENO 5 DIAS(<=40.00000 mg O2/L), TENSOACTIVOS ANIONICOS(<=2.00000 mg LAS/L), DEMANDA QUIMICA DE OXIGENO(<=160.00000 mg O2/L), SOLIDOS EN SUSPENSION(<=50.00000 mg/L), AMONIO(<=15.00000 mg NH4/L), PH(6.00000-9.00000 Ud pH) | 273 | NO | NAVIA | Categoría I | Aguas superficiales directo | Normal | Río Navia V | Fangos Activados | AV | NO
D.H. del Cantábrico Occidental | Ayuntamiento de Yernes y Tameza | V/33/02208 | EDAR de Villabre | NO3303230 | Núcleos: Villabre y Villaruiz | 246370 | 4793570 | Yernes Y Tameza | Asturias | Urbano < 250 h.-e. | Urbanos hasta 1.999 habitantes-equivalentes | OTROS | ACEITES Y GRASAS(<=15.00000 mg/l), DEMANDA BIOQUIMICA DE OXIGENO 5 DIAS(<=135.00000 mg O2/L), DEMANDA QUIMICA DE OXIGENO(<=225.00000 mg O2/L), SOLIDOS EN SUSPENSION(<=90.00000 mg/L), AMONIO(<=25.00000 mg NH4/L), PH(6.00000-9.00000 Ud pH) | 13688 | NO | Villabre | Categoría I | Aguas superficiales directo | Normal | Río Cubia I | Lechos Bacterianos o Biofiltros | AV | NO
D.H. del Cantábrico Occidental | persona física | V/48/00833 | Vivienda unifamiliar en Artzentales | NO4800462 | Aseos-vivienda unifamiliar-Artzentales | 481099 | 4790298 | Artzentales | Bizkaia | Urbano < 250 h.-e. | Urbanos hasta 1.999 habitantes-equivalentes | OTROS | ACEITES Y GRASAS(<=20.00000 mg/l), DEMANDA BIOQUIMICA DE OXIGENO 5 DIAS(<=40.00000 mg O2/L), TENSOACTIVOS ANIONICOS(<=2.00000 mg LAS/L), DEMANDA QUIMICA DE OXIGENO(<=160.00000 mg O2/L), SOLIDOS EN SUSPENSION(<=80.00000 mg/L), AMONIO(<=19.28571 mg NH4/L), PH(5.50000-9.50000 Ud pH) | 292 | NO | Aguera | Categoría I | Aguas subterráneas indirecto | Normal | Castro Urdiales | Lechos Bacterianos o Biofiltros | AV | NO
D.H. del Cantábrico Occidental | Ayuntamiento de Karrantza | V/48/00217 | Núcleos: Carranza | NO4800677 | Vertido colector general | 470781 | 4787647 | Karrantza Harana/Valle de Carranza | Bizkaia | Urbano >= 2.000 h.-e. y <= 9.999 h.-e. | Urbanos entre 2.000 y 9.999 h-e | OTROS | ACEITES Y GRASAS(<=40.00000 mg/l), DEMANDA BIOQUIMICA DE OXIGENO 5 DIAS(<=300.00000 mg O2/L), TENSOACTIVOS ANIONICOS(<=12.00000 mg LAS/L), DEMANDA QUIMICA DE OXIGENO(<=600.00000 mg O2/L), SOLIDOS EN SUSPENSION(<=210.00000 mg/L), AMONIO(<=35.00000 mg NH4/L), FOSFORO TOTAL(<=12.00000 mg P/L), PH(5.50000-9.00000 Ud pH) | 199473 | NO | CARRANZA | Categoría I | Aguas superficiales directo | Normal | Río Carranza | Sin tratamiento | AV-PRC | SI
D.H. del Cantábrico Occidental | Cantera Carranza - Karrantza Harrobi, S. L. | V/48/00422 | Planta de fabricación de hormigón en el Bº de la Cadena | NO4800211 | Proceso-Hormigones-Bº de La Cadena | 469492 | 4788434 | Karrantza Harana/Valle de Carranza | Bizkaia | Industrial Clase 2 (sin sustancias peligrosas) | Industrial clase 2 | 2363 | ACEITES Y GRASAS(<=20.00000 mg/l), SOLIDOS EN SUSPENSION(<=80.00000 mg/L), PH(6.50000-9.50000 Ud pH) | 5000 | NO | Carranza | Categoría I | Aguas subterráneas indirecto | Normal | Alisa Ramales | Decantación | AV | NO
D.H. del Cantábrico Occidental | Cantera Carranza - Karrantza Harrobi, S. L. | V/48/00423 | Cantera de piedra en Venta La Perra | NO4800212 | Escorrentía pluvial subcuenca B | 468849 | 4788649 | Karrantza Harana/Valle de Carranza | Bizkaia | Industrial Clase 2 (sin sustancias peligrosas) | Industrial clase 2 | 0811 | ACEITES Y GRASAS(<=20.00000 mg/l), SOLIDOS EN SUSPENSION(<=80.00000 mg/L), PH(6.50000-9.50000 Ud pH) | 5000 | NO | Carranza | Categoría I | Aguas superficiales directo | Normal | Río Asón II | Decantación | AV | NO
D.H. del Cantábrico Occidental | Cantera Carranza - Karrantza Harrobi, S. L. | V/48/00423 | Cantera de piedra en Venta La Perra | NO4800578 | Sanitarias Edificio Control | 469024 | 4788782 | Karrantza Harana/Valle de Carranza | Bizkaia | Industrial Clase 2 (sin sustancias peligrosas) | Urbanos hasta 1.999 habitantes-equivalentes | 0811 | ACEITES Y GRASAS(<=20.00000 mg/l), DEMANDA BIOQUIMICA DE OXIGENO 5 DIAS(<=40.00000 mg O2/L), TENSOACTIVOS ANIONICOS(<=2.00000 mg LAS/L), DEMANDA QUIMICA DE OXIGENO(<=160.00000 mg O2/L), SOLIDOS EN SUSPENSION(<=80.00000 mg/L), AMONIO(<=15.00000 mg NH4/L), PH(5.50000-9.50000 Ud pH) | 49 | NO | CARRANZA | Categoría I | Aguas subterráneas indirecto | Normal | Alisa Ramales | Decantación | AV | NO
D.H. del Cantábrico Occidental | Cantera Carranza - Karrantza Harrobi, S. L. | V/48/00423 | Cantera de piedra en Venta La Perra | NO4800579 | Sanitarias Zona Taller | 468870 | 4788702 | Karrantza Harana/Valle de Carranza | Bizkaia | Industrial Clase 2 (sin sustancias peligrosas) | Urbanos hasta 1.999 habitantes-equivalentes | 0811 | ACEITES Y GRASAS(<=20.00000 mg/l), DEMANDA BIOQUIMICA DE OXIGENO 5 DIAS(<=40.00000 mg O2/L), TENSOACTIVOS ANIONICOS(<=2.00000 mg LAS/L), DEMANDA QUIMICA DE OXIGENO(<=160.00000 mg O2/L), SOLIDOS EN SUSPENSION(<=80.00000 mg/L), AMONIO(<=15.00000 mg NH4/L), PH(5.50000-9.50000 Ud pH) | 65 | NO | CARRANZA | Categoría I | Aguas subterráneas indirecto | Normal | Alisa Ramales | Lechos Bacterianos o Biofiltros | AV | NO
D.H. del Cantábrico Occidental | Cantera Carranza - Karrantza Harrobi, S. L. | V/48/00423 | Cantera de piedra en Venta La Perra | NO4800580 | Escorrentía pluvial subcuenca D | 469017 | 4788773 | Karrantza Harana/Valle de Carranza | Bizkaia | Industrial Clase 2 (sin sustancias peligrosas) | Industrial clase 2 | 0811 | ACEITES Y GRASAS(<=20.00000 mg/l), DEMANDA QUIMICA DE OXIGENO(<=160.00000 mg O2/L), SOLIDOS EN SUSPENSION(<=80.00000 mg/L), PH(5.50000-9.50000 Ud pH) | 6000 | NO | CARRANZA | Categoría I | Aguas subterráneas indirecto | Normal | Alisa Ramales | Decantación | AV | NO
D.H. del Cantábrico Occidental | Lácteos de Karrantza, S.L. | V/48/00606 | fabricación de productos lácteos en Karrantza | NO4800438 | proceso-fca.productos lácteos-Karrantza | 470870 | 4787611 | Karrantza Harana/Valle de Carranza | Bizkaia | Industrial Clase 2 (sin sustancias peligrosas) | Industrial clase 2 | 1054 | ACEITES Y GRASAS(<=20.00000 mg/l), DEMANDA BIOQUIMICA DE OXIGENO 5 DIAS(<=25.00000 mg O2/L), DEMANDA QUIMICA DE OXIGENO(<=125.00000 mg O2/L), SOLIDOS EN SUSPENSION(<=35.00000 mg/L), NITROGENO TOTAL(<=15.00000 mg N/L), AMONIO(<=5.00000 mg NH4/L), FOSFORO TOTAL(<=2.00000 mg P/L), PH(5.50000-9.50000 Ud pH) | 93900 | NO | Callejo del | Categoría I | Aguas superficiales directo | Normal | Río Carranza | Fangos Activados | AV | NO
D.H. del Cantábrico Occidental | Guvac Leche, S.A. | V/48/00922 | Cooperativa de leche de Karrantza | NO4800576 | Preparación leche en Karrantza | 470574 | 4786001 | Karrantza Harana/Valle de Carranza | Bizkaia | Industrial Clase 2 (sin sustancias peligrosas) | Industrial clase 2 | 1054 | ACEITES Y GRASAS(<=20.00000 mg/l), DEMANDA BIOQUIMICA DE OXIGENO 5 DIAS(<=150.00000 mg O2/L), DEMANDA QUIMICA DE OXIGENO(<=300.00000 mg O2/L), SOLIDOS EN SUSPENSION(<=170.00000 mg/L), NITROGENO TOTAL(<=30.00000 mg N/L), FOSFORO TOTAL(<=10.00000 mg P/L), PH(<=9.00000 Ud pH) | 8020 | NO | Carranza | Categoría I | Aguas subterráneas indirecto | Normal | Alisa Ramales | Fangos Activados | AV-PRC | SI
D.H. del Cantábrico Occidental | persona física | V/48/01045 | Explotación avícola de engorde en Karrantza | NO4800619 | explotación avícola de engorde en Karrantza | 469269 | 4786311 | Karrantza Harana/Valle de Carranza | Bizkaia | Industrial Clase 3 (sin sustancias peligrosas) | Industrial clase 3 | 0147 | ACEITES Y GRASAS(<=20.00000 mg/l), DEMANDA BIOQUIMICA DE OXIGENO 5 DIAS(<=40.00000 mg O2/L), TENSOACTIVOS ANIONICOS(<=2.00000 mg LAS/L), DEMANDA QUIMICA DE OXIGENO(<=160.00000 mg O2/L), SOLIDOS EN SUSPENSION(<=80.00000 mg/L), PH(5.50000-9.50000 Ud pH) | 55 | NO | BALALASTRA DE | Categoría I | Aguas subterráneas indirecto | Normal | Alisa Ramales | Lechos Bacterianos o Biofiltros | AV | NO
D.H. del Cantábrico Occidental | Mancomunidad de las Encartaciones | V/48/01066 | Actividades de jardines botánicos, zoológicos y parques naturales | NO4800624 | actividades de jardines botánicos, zoológicos y parques naturales | 472280 | 4788236 | Karrantza Harana/Valle de Carranza | Bizkaia | Urbano < 250 h.-e. | Urbanos hasta 1.999 habitantes-equivalentes | OTROS | ACEITES Y GRASAS(<=20.00000 mg/l), DEMANDA BIOQUIMICA DE OXIGENO 5 DIAS(<=40.00000 mg O2/L), TENSOACTIVOS ANIONICOS(<=2.00000 mg LAS/L), DEMANDA QUIMICA DE OXIGENO(<=160.00000 mg O2/L), SOLIDOS EN SUSPENSION(<=80.00000 mg/L), PH(5.50000-9.50000 Ud pH) | 1275 | NO | CALLEJUELA | Categoría I | Aguas subterráneas indirecto | Normal | SIN DEFINIR EN EL PH | Decantación | AV | NO
D.H. del Cantábrico Occidental | persona física | V/48/01394 | Vivienda aislada | NO4800443 | Aseos-vivienda- (Bº La Tejera) | 471484 | 4785104 | Karrantza Harana/Valle de Carranza | Bizkaia | Urbano < 250 h.-e. | Urbanos hasta 1.999 habitantes-equivalentes | OTROS | ACEITES Y GRASAS(<=20.00000 mg/l), DEMANDA BIOQUIMICA DE OXIGENO 5 DIAS(<=40.00000 mg O2/L), TENSOACTIVOS ANIONICOS(<=2.00000 mg LAS/L), DEMANDA QUIMICA DE OXIGENO(<=160.00000 mg O2/L), SOLIDOS EN SUSPENSION(<=80.00000 mg/L), PH(5.50000-9.50000 Ud pH) | 365 | NO | CARRANZA | Categoría I | Aguas subterráneas indirecto | Normal | SIN DEFINIR EN EL PH | Filtración | AV | NO
D.H. del Cantábrico Occidental | Ayuntamiento de Lanestosa | V/48/00929 | EDAR de Lanestosa | NO4800572 | proceso-EDAR-Lanestosa | 464085 | 4785573 | Lanestosa | Bizkaia | Urbano >=250 y < 2.000 h.-e. | Urbanos hasta 1.999 habitantes-equivalentes | OTROS | ACEITES Y GRASAS(<=20.00000 mg/l), DEMANDA BIOQUIMICA DE OXIGENO 5 DIAS(<=25.00000 mg O2/L), DEMANDA QUIMICA DE OXIGENO(<=125.00000 mg O2/L), SOLIDOS EN SUSPENSION(<=35.00000 mg/L), NITROGENO TOTAL(<=15.00000 mg N/L), PH(5.50000-9.50000 Ud pH) | 20000 | NO | Calera | Categoría I | Aguas superficiales directo | Normal | Río Calera | Desbaste,Desarenado,Desengrasado | AV | NO
D.H. del Cantábrico Occidental | Consorcio de Aguas Bilbao Bizkaia | V/48/00982 | Núcleo: Cobarón | NO4800591 | Depuradora: Kobarón | 488328 | 4799470 | Muskiz | Bizkaia | Urbano < 250 h.-e. | Urbanos hasta 1.999 habitantes-equivalentes | OTROS | ACEITES Y GRASAS(<=20.00000 mg/l), DEMANDA BIOQUIMICA DE OXIGENO 5 DIAS(<=25.00000 mg O2/L), DEMANDA QUIMICA DE OXIGENO(<=125.00000 mg O2/L), SOLIDOS EN SUSPENSION(<=35.00000 mg/L), PH(5.50000-9.50000 Ud pH) | 4500 | NO | MORENILLO | Categoría III | Aguas superficiales directo | Normal | Castro costa | Lechos Bacterianos o Biofiltros | AV | NO
D.H. del Cantábrico Occidental | Ayuntamiento de Trucios-Turtzioz | V/48/00141 | Núcleos: Trucios | NO4800711 | Aguas urbanas o asimilables del núcleo Trucios | 479142 | 4793272 | Trucios-Turtzioz | Bizkaia | Urbano < 250 h.-e. | Urbanos hasta 1.999 habitantes-equivalentes | 3700 | ACEITES Y GRASAS(<=40.00000 mg/l), DEMANDA BIOQUIMICA DE OXIGENO 5 DIAS(<=300.00000 mg O2/L), TENSOACTIVOS ANIONICOS(<=12.00000 mg LAS/L), DEMANDA QUIMICA DE OXIGENO(<=600.00000 mg O2/L), SOLIDOS EN SUSPENSION(<=210.00000 mg/L), FOSFORO TOTAL(<=12.00000 mg P/L), PH(5.50000-9.00000 Ud pH) | 4720 | NO | AGUERA | Categoría I | Aguas subterráneas indirecto | Normal | Río Agüera I | Sin tratamiento | AV-PRC | SI
D.H. del Cantábrico Occidental | persona física | V/48/00452 | Vivienda unifamiliar en Bº Pando | NO4800221 | Urbana-Vivienda-Bº El Pando | 478994 | 4791492 | Trucios-Turtzioz | Bizkaia | Urbano < 250 h.-e. | Urbanos hasta 1.999 habitantes-equivalentes | OTROS | ACEITES Y GRASAS(<=20.00000 mg/l), DEMANDA QUIMICA DE OXIGENO(<=160.00000 mg O2/L), SOLIDOS EN SUSPENSION(<=80.00000 mg/L), AMONIO(<=15.00000 mg NH4/L), PH(6.50000-9.50000 Ud pH) | 292 | NO | Aguera | Categoría I | Aguas superficiales directo | Normal | Río Agüera I | Lechos Bacterianos o Biofiltros | AV | NO
D.H. del Cantábrico Occidental | Consorcio de Aguas Bilbao Bizkaia | V/48/00993 | EDAR Trucios/Turtzioz | NO4800613 | EDAR Trucios/Turtzioz | 479012 | 4792641 | Trucios-Turtzioz | Bizkaia | Urbano >=250 y < 2.000 h.-e. | Urbanos hasta 1.999 habitantes-equivalentes | OTROS | ACEITES Y GRASAS(<=20.00000 mg/l), DEMANDA BIOQUIMICA DE OXIGENO 5 DIAS(<=25.00000 mg O2/L), DEMANDA QUIMICA DE OXIGENO(<=125.00000 mg O2/L), SOLIDOS EN SUSPENSION(<=35.00000 mg/L), NITROGENO TOTAL(<=15.00000 mg N/L), FOSFORO TOTAL(<=2.00000 mg P/L), PH(5.50000-9.00000 Ud pH) | 204546 | NO | AGUERA | Categoría I | Aguas superficiales directo | Normal | Río Agüera I | Fangos Activados | AV | NO
D.H. del Cantábrico Occidental | Consorcio de Aguas Bilbao Bizkaia | V/48/00993 | EDAR Trucios/Turtzioz |  | Aliviadero Pozo PR29 | 478913 | 4792393 | Trucios-Turtzioz | Bizkaia | Urbano >=250 y < 2.000 h.-e. | Urbanos hasta 1.999 habitantes-equivalentes | OTROS |  |  | NO | AGUERA |  |  |  | Río Agüera I |  | AV | NO
D.H. del Cantábrico Occidental | Consorcio de Aguas Bilbao Bizkaia | V/48/00993 | EDAR Trucios/Turtzioz |  | Aliviadero Pozo PR18 | 478973 | 4791786 | Trucios-Turtzioz | Bizkaia | Urbano >=250 y < 2.000 h.-e. | Urbanos hasta 1.999 habitantes-equivalentes | OTROS |  |  | NO | AGUERA |  |  |  | Río Agüera I |  | AV | NO
D.H. del Cantábrico Occidental | Ayuntamiento de Alfoz de Lloredo | V/39/00159 | Núcleos: Cigüenza, Novales, Toñanes, Oreña,El Barriuco (La Busta), Bº Lloredo, Bº Fresnedo y Bº San Pedro | NO3900205 | Saneamiento-Cigüenza | 404259 | 4804656 | Alfoz de Lloredo | Cantabria | Urbano >=250 y < 2.000 h.-e. | Urbanos hasta 1.999 habitantes-equivalentes | OTROS | DEMANDA BIOQUIMICA DE OXIGENO 5 DIAS(<=225.00000 mg O2/L), DEMANDA QUIMICA DE OXIGENO(<=375.00000 mg O2/L), SOLIDOS EN SUSPENSION(<=150.00000 mg/L), AMONIO(<=30.00000 mg NH4/L), PH(6.00000-9.00000 Ud pH) | 3614 | NO | Presa de la | Categoría III | Aguas superficiales directo | Normal | Oyambre costa | Lechos Bacterianos o Biofiltros | AV-PRC | SI
D.H. del Cantábrico Occidental | Ayuntamiento de Alfoz de Lloredo | V/39/00159 | Núcleos: Cigüenza, Novales, Toñanes, Oreña,El Barriuco (La Busta), Bº Lloredo, Bº Fresnedo y Bº San Pedro | NO3900712 | Saneamiento-Novales | 404163 | 4803847 | Alfoz de Lloredo | Cantabria | Urbano >=250 y < 2.000 h.-e. | Urbanos hasta 1.999 habitantes-equivalentes | OTROS | DEMANDA BIOQUIMICA DE OXIGENO 5 DIAS(<=225.00000 mg O2/L), DEMANDA QUIMICA DE OXIGENO(<=375.00000 mg O2/L), SOLIDOS EN SUSPENSION(<=150.00000 mg/L), AMONIO(<=30.00000 mg NH4/L), PH(6.00000-9.00000 Ud pH) | 19637 | NO | Biescas de | Categoría III | Aguas superficiales directo | Normal | Oyambre costa | Lechos Bacterianos o Biofiltros | AV-PRC | SI
D.H. del Cantábrico Occidental | Ayuntamiento de Alfoz de Lloredo | V/39/00159 | Núcleos: Cigüenza, Novales, Toñanes, Oreña,El Barriuco (La Busta), Bº Lloredo, Bº Fresnedo y Bº San Pedro | NO3900714 | Saneamiento-Oreña | 407519 | 4806011 | Alfoz de Lloredo | Cantabria | Urbano >=250 y < 2.000 h.-e. | Urbanos hasta 1.999 habitantes-equivalentes | OTROS | DEMANDA BIOQUIMICA DE OXIGENO 5 DIAS(<=225.00000 mg O2/L), DEMANDA QUIMICA DE OXIGENO(<=375.00000 mg O2/L), SOLIDOS EN SUSPENSION(<=150.00000 mg/L), AMONIO(<=30.00000 mg NH4/L), PH(6.00000-9.00000 Ud pH) | 14373 | NO | Regato de Rogería | Categoría III | Aguas superficiales directo | Normal | Suances costa | Decantación | AV-PRC | SI
D.H. del Cantábrico Occidental | Ayuntamiento de Alfoz de Lloredo | V/39/00159 | Núcleos: Cigüenza, Novales, Toñanes, Oreña,El Barriuco (La Busta), Bº Lloredo, Bº Fresnedo y Bº San Pedro | NO3900715 | Saneamiento-Bº Lloredo | 406521 | 4800592 | Alfoz de Lloredo | Cantabria | Urbano >=250 y < 2.000 h.-e. | Urbanos hasta 1.999 habitantes-equivalentes | OTROS | DEMANDA BIOQUIMICA DE OXIGENO 5 DIAS(<=225.00000 mg O2/L), DEMANDA QUIMICA DE OXIGENO(<=375.00000 mg O2/L), SOLIDOS EN SUSPENSION(<=150.00000 mg/L), AMONIO(<=30.00000 mg NH4/L), PH(6.00000-9.00000 Ud pH) | 6278 | NO | Saja | Categoría III | Aguas superficiales directo | Normal | Río Saja IV | Decantación | AV-PRC | SI
D.H. del Cantábrico Occidental | Ayuntamiento de Alfoz de Lloredo | V/39/00159 | Núcleos: Cigüenza, Novales, Toñanes, Oreña,El Barriuco (La Busta), Bº Lloredo, Bº Fresnedo y Bº San Pedro | NO3900716 | Saneamiento-Bº Fresnedo | 406116 | 4801730 | Alfoz de Lloredo | Cantabria | Urbano >=250 y < 2.000 h.-e. | Urbanos hasta 1.999 habitantes-equivalentes | OTROS | DEMANDA BIOQUIMICA DE OXIGENO 5 DIAS(<=225.00000 mg O2/L), DEMANDA QUIMICA DE OXIGENO(<=375.00000 mg O2/L), SOLIDOS EN SUSPENSION(<=150.00000 mg/L), AMONIO(<=30.00000 mg NH4/L), PH(6.00000-9.00000 Ud pH) | 3285 | NO | Saja | Categoría I | Aguas subterráneas indirecto | Normal | Santillana-San Vicente de la Barquera | Sin tratamiento | AV-PRC | SI
D.H. del Cantábrico Occidental | Ayuntamiento de Alfoz de Lloredo | V/39/00159 | Núcleos: Cigüenza, Novales, Toñanes, Oreña,El Barriuco (La Busta), Bº Lloredo, Bº Fresnedo y Bº San Pedro | NO3900717 | Saneamiento-Bº San Pedro | 406789 | 4801439 | Alfoz de Lloredo | Cantabria | Urbano >=250 y < 2.000 h.-e. | Urbanos hasta 1.999 habitantes-equivalentes | OTROS | DEMANDA BIOQUIMICA DE OXIGENO 5 DIAS(<=225.00000 mg O2/L), DEMANDA QUIMICA DE OXIGENO(<=375.00000 mg O2/L), SOLIDOS EN SUSPENSION(<=150.00000 mg/L), AMONIO(<=30.00000 mg NH4/L), PH(6.00000-9.00000 Ud pH) | 4927 | NO | Saja | Categoría I | Aguas superficiales directo | Normal | Río Saja IV | Sin tratamiento | AV-PRC | SI
D.H. del Cantábrico Occidental | Ayuntamiento de Alfoz de Lloredo | V/39/00159A | Aseos Parque Público de Novales | NO3900203 | Saneamiento-Parque Público de Novales | 404278 | 4803718 | Alfoz de Lloredo | Cantabria | Industrial Clase 1 (sin sustancias peligrosas) | Urbanos hasta 1.999 habitantes-equivalentes | 9609 | ACEITES Y GRASAS(<=25.00000 mg/l), DEMANDA BIOQUIMICA DE OXIGENO 5 DIAS(<=60.00000 mg O2/L), TENSOACTIVOS ANIONICOS(<=3.00000 mg LAS/L), DEMANDA QUIMICA DE OXIGENO(<=200.00000 mg O2/L), SOLIDOS EN SUSPENSION(<=150.00000 mg/L), AMONIACO NO IONIZADO(<=50.00000 mg NH3/L), PH(6.00000-9.00000 Ud pH) | 547 | NO | Biescas de | Categoría I | Aguas subterráneas indirecto | Normal | Santillana-San Vicente de la Barquera | Lechos Bacterianos o Biofiltros | AV | NO
D.H. del Cantábrico Occidental | Ayuntamiento de Alfoz de Lloredo | V/39/00159B | Núcleos: Cobreces | NO3900204 | Saneamiento-Cobreces | 401433 | 4804566 | Alfoz de Lloredo | Cantabria | Urbano >=250 y < 2.000 h.-e. | Urbanos hasta 1.999 habitantes-equivalentes | OTROS | DEMANDA BIOQUIMICA DE OXIGENO 5 DIAS(<=40.00000 mg O2/L), TENSOACTIVOS ANIONICOS(<=2.00000 mg LAS/L), DEMANDA QUIMICA DE OXIGENO(<=160.00000 mg O2/L), SOLIDOS EN SUSPENSION(<=80.00000 mg/L), AMONIACO NO IONIZADO(<=15.00000 mg NH3/L), PH(5.50000-9.50000 Ud pH) | 23141 | NO | Conchuga de la | Categoría I | Aguas subterráneas indirecto | Normal | Santillana-San Vicente de la Barquera | Fangos Activados,Lechos Bacterianos o Biofiltros | AV | NO
D.H. del Cantábrico Occidental | Ayuntamiento de Alfoz de Lloredo | V/39/00159D | Núcleo: Toñanes | NO3900713 | Saneamiento-Toñanes | 403019 | 4805025 | Alfoz de Lloredo | Cantabria | Urbano >=250 y < 2.000 h.-e. | Urbanos hasta 1.999 habitantes-equivalentes | OTROS | ACEITES Y GRASAS(<=20.00000 mg/l), DEMANDA BIOQUIMICA DE OXIGENO 5 DIAS(<=40.00000 mg O2/L), TENSOACTIVOS ANIONICOS(<=2.00000 mg LAS/L), DEMANDA QUIMICA DE OXIGENO(<=160.00000 mg O2/L), SOLIDOS EN SUSPENSION(<=80.00000 mg/L), AMONIACO NO IONIZADO(<=15.00000 mg NH3/L), PH(6.00000-9.50000 Ud pH) | 25550 | NO | PRESA DE LA | Categoría III | Aguas superficiales directo | Normal | Oyambre costa | Fangos Activados | AV | NO
D.H. del Cantábrico Occidental | Ayuntamiento de Alfoz de Lloredo | V/39/00159E | Saneamiento en La Busta | NO3900202 | Saneamiento-La Busta | 404385 | 4800160 | Alfoz de Lloredo | Cantabria | Urbano < 250 h.-e. | Urbanos hasta 1.999 habitantes-equivalentes | OTROS | ACEITES Y GRASAS(<=15.00000 mg/l), DEMANDA BIOQUIMICA DE OXIGENO 5 DIAS(<=40.00000 mg O2/L), INDICE DE PERMANGANATO(<=160.00000 mg/l), SOLIDOS EN SUSPENSION(<=50.00000 mg/L), AMONIO(<=15.00000 mg NH4/L), PH(5.50000-9.50000 Ud pH) | 4344 | NO | SAJA | Categoría III | Aguas superficiales directo | Normal | Río Saja IV | Fangos Activados | AV | NO
D.H. del Cantábrico Occidental | Ayuntamiento de Alfoz de Lloredo | V/39/00159F | Saneamiento en Caborredondo | NO3901418 | Saneamiento-Caborredondo | 406253 | 4806310 | Alfoz de Lloredo | Cantabria | Urbano >=250 y < 2.000 h.-e. | Urbanos hasta 1.999 habitantes-equivalentes | OTROS | DEMANDA BIOQUIMICA DE OXIGENO 5 DIAS(<=225.00000 mg O2/L), DEMANDA QUIMICA DE OXIGENO(<=375.00000 mg O2/L), SOLIDOS EN SUSPENSION(<=150.00000 mg/L), AMONIO(<=30.00000 mg NH4/L), PH(6.00000-9.00000 Ud pH) | 28835 | NO | Cueva del Valle | Categoría III | Aguas superficiales directo | Normal | Suances costa | Fangos Activados,Lechos Bacterianos o Biofiltros | AV-PRC | SI
D.H. del Cantábrico Occidental | persona física | V/39/01160 | Vivienda en Novales | NO3901985 | Urbana- Vivienda- Novales | 404378 | 4803591 | Alfoz de Lloredo | Cantabria | Urbano < 250 h.-e. | Urbanos hasta 1.999 habitantes-equivalentes | OTROS | DEMANDA BIOQUIMICA DE OXIGENO 5 DIAS(<=60.00000 mg O2/L), DEMANDA QUIMICA DE OXIGENO(<=120.00000 mg O2/L), SOLIDOS EN SUSPENSION(<=50.00000 mg/L), AMONIO(<=15.00000 mg NH4/L), PH(6.00000-9.00000 Ud pH) | 292 | NO | BIESCAS DE | Categoría III | Aguas superficiales directo | Normal | Oyambre costa | Fisico-químico | AV | NO
D.H. del Cantábrico Occidental | persona física | V/39/01230 | Vivienda en Novales | NO3902098 | Urbana-Vivienda_Novales | 403466 | 4803887 | Alfoz de Lloredo | Cantabria | Urbano < 250 h.-e. | Urbanos hasta 1.999 habitantes-equivalentes | OTROS | DEMANDA BIOQUIMICA DE OXIGENO 5 DIAS(<=60.00000 mg O2/L), DEMANDA QUIMICA DE OXIGENO(<=120.00000 mg O2/L), SOLIDOS EN SUSPENSION(<=50.00000 mg/L), AMONIO(<=15.00000 mg NH4/L), PH(6.00000-9.00000 Ud pH) | 292 | NO | PRESA DE LA | Categoría III | Aguas superficiales directo | Normal | Oyambre costa | Fisico-químico | AV | NO
D.H. del Cantábrico Occidental | persona física | V/39/01266 | Vivienda en Novales | NO3902163 | Urbana - Vivienda - Novales | 403753 | 4804254 | Alfoz de Lloredo | Cantabria | Urbano < 250 h.-e. | Urbanos hasta 1.999 habitantes-equivalentes | OTROS | DEMANDA BIOQUIMICA DE OXIGENO 5 DIAS(<=160.00000 mg O2/L), DEMANDA QUIMICA DE OXIGENO(<=260.00000 mg O2/L), SOLIDOS EN SUSPENSION(<=100.00000 mg/L), AMONIO(<=20.00000 mg NH4/L), PH(6.00000-9.00000 Ud pH) | 292 | NO |  | Categoría I | Aguas subterráneas indirecto | Normal | Santillana-San Vicente de la Barquera | Decantación | AV | NO
D.H. del Cantábrico Occidental | persona física | V/39/01294 | Vivienda en Cigüenza | NO3902328 | Urbana - Vivienda - Cigüenza | 404553 | 4804423 | Alfoz de Lloredo | Cantabria | Urbano < 250 h.-e. | Urbanos hasta 1.999 habitantes-equivalentes | OTROS | DEMANDA BIOQUIMICA DE OXIGENO 5 DIAS(<=160.00000 mg O2/L), DEMANDA QUIMICA DE OXIGENO(<=260.00000 mg O2/L), SOLIDOS EN SUSPENSION(<=100.00000 mg/L), AMONIO(<=20.00000 mg NH4/L), PH(6.00000-9.00000 Ud pH) | 493 | NO |  | Categoría I | Aguas subterráneas indirecto | Normal | Santillana-San Vicente de la Barquera | Decantación | AV | NO
D.H. del Cantábrico Occidental | Garcés Monterrubio, Patricia Carolina | V/39/01386 | Vivienda en Cóbreces | NO3902397 | Vivienda - Urbana - Cóbreces | 401444 | 4805233 | Alfoz de Lloredo | Cantabria | Urbano < 250 h.-e. | Urbanos hasta 1.999 habitantes-equivalentes | OTROS | DEMANDA BIOQUIMICA DE OXIGENO 5 DIAS(<=160.00000 mg O2/L), DEMANDA QUIMICA DE OXIGENO(<=260.00000 mg O2/L), SOLIDOS EN SUSPENSION(<=100.00000 mg/L), AMONIO(<=20.00000 mg NH4/L), PH(6.00000-9.00000 Ud pH) | 642 | NO |  | Categoría I | Aguas subterráneas indirecto | Normal | Santillana-San Vicente de la Barquera | Decantación | AV | NO
D.H. del Cantábrico Occidental | persona física | V/39/01407 | Vivienda en Cigüenza | NO3902129 | Urbana - Vivienda - Cigüenza | 404607 | 4804340 | Alfoz de Lloredo | Cantabria | Urbano < 250 h.-e. | Urbanos hasta 1.999 habitantes-equivalentes | OTROS | DEMANDA BIOQUIMICA DE OXIGENO 5 DIAS(<=160.00000 mg O2/L), DEMANDA QUIMICA DE OXIGENO(<=260.00000 mg O2/L), SOLIDOS EN SUSPENSION(<=100.00000 mg/L), AMONIO(<=20.00000 mg NH4/L), PH(6.00000-9.00000 Ud pH) | 321 | NO |  | Categoría I | Aguas subterráneas indirecto | Normal | Santillana-San Vicente de la Barquera | Decantación | AV | NO
D.H. del Cantábrico Occidental | persona física | V/39/01443 | Vivienda en Viallán | NO3902377 | Urbana - Vivienda - Viallán | 407859 | 4805275 | Alfoz de Lloredo | Cantabria | Urbano < 250 h.-e. | Urbanos hasta 1.999 habitantes-equivalentes | OTROS | DEMANDA BIOQUIMICA DE OXIGENO 5 DIAS(<=60.00000 mg O2/L), DEMANDA QUIMICA DE OXIGENO(<=120.00000 mg O2/L), SOLIDOS EN SUSPENSION(<=50.00000 mg/L), AMONIO(<=15.00000 mg NH4/L), PH(6.00000-9.00000 Ud pH) | 456 | NO |  | Categoría I | Aguas subterráneas indirecto | Normal | Santillana-San Vicente de la Barquera | Lechos Bacterianos o Biofiltros | AV | NO
D.H. del Cantábrico Occidental | persona física | V/39/01451 | Vivienda en Oreña | NO3902428 | Urbana - Vivienda - Oreña | 406686 | 4805466 | Alfoz de Lloredo | Cantabria | Urbano < 250 h.-e. | Urbanos hasta 1.999 habitantes-equivalentes | OTROS | DEMANDA BIOQUIMICA DE OXIGENO 5 DIAS(<=60.00000 mg O2/L), DEMANDA QUIMICA DE OXIGENO(<=120.00000 mg O2/L), SOLIDOS EN SUSPENSION(<=50.00000 mg/L), AMONIO(<=15.00000 mg NH4/L), PH(6.00000-9.00000 Ud pH) | 482 | NO |  | Categoría I | Aguas subterráneas indirecto | Normal | Santillana-San Vicente de la Barquera | Decantación | AV | NO
D.H. del Cantábrico Occidental | persona física | V/39/01552 | Vivienda en Cigüenza | NO3902575 | Urbana - Vivienda - Cigüenza | 404267 | 4804501 | Alfoz de Lloredo | Cantabria | Urbano < 250 h.-e. | Urbanos hasta 1.999 habitantes-equivalentes | OTROS | DEMANDA BIOQUIMICA DE OXIGENO 5 DIAS(<=60.00000 mg O2/L), DEMANDA QUIMICA DE OXIGENO(<=120.00000 mg O2/L), SOLIDOS EN SUSPENSION(<=50.00000 mg/L), AMONIO(<=15.00000 mg NH4/L), PH(6.00000-9.00000 Ud pH) | 821 | NO |  | Categoría I | Aguas subterráneas indirecto | Normal | Santillana-San Vicente de la Barquera | Lechos Bacterianos o Biofiltros | AV | NO
D.H. del Cantábrico Occidental | Ayuntamiento de Ampuero | V/39/00036 | Núcleos: La Nogalera | NO3900054 | Saneamiento-La Nogalera | 466271 | 4799680 | Ampuero | Cantabria | Urbano >=250 y < 2.000 h.-e. | Urbanos hasta 1.999 habitantes-equivalentes | OTROS | ACEITES Y GRASAS(<=40.00000 mg/l), DEMANDA BIOQUIMICA DE OXIGENO 5 DIAS(<=300.00000 mg O2/L), TENSOACTIVOS ANIONICOS(<=6.00000 mg LAS/L), DEMANDA QUIMICA DE OXIGENO(<=500.00000 mg O2/L), SOLIDOS EN SUSPENSION(<=300.00000 mg/L), AMONIO(<=50.00000 mg NH4/L), PH(5.50000-9.50000 Ud pH) | 113846 | NO | Asón | Categoría I | Aguas superficiales directo | Área captación zona sensible | Río Asón III | Sin tratamiento | AV-PRC | SI
D.H. del Cantábrico Occidental | persona física | V/39/00112 | Bar El Salmón en Udalla | NO3900148 | Urbana-Vivieda-Udalla | 463614 | 4795848 | Ampuero | Cantabria | Urbano < 250 h.-e. | Urbanos hasta 1.999 habitantes-equivalentes | OTROS | ACEITES Y GRASAS(<=15.00000 mg/l), DEMANDA BIOQUIMICA DE OXIGENO 5 DIAS(<=225.00000 mg O2/L), DEMANDA QUIMICA DE OXIGENO(<=375.00000 mg O2/L), SOLIDOS EN SUSPENSION(<=150.00000 mg/L), AMONIO(<=30.00000 mg NH4/L), PH(6.00000-9.50000 Ud pH) | 365 | NO | Asón | Categoría I | Aguas superficiales directo | Normal | Río Asón III | Regulación | AV | NO
D.H. del Cantábrico Occidental | persona física | V/39/00174 | Vivienda unifamiliar Bº Coterillo | NO3900223 | Urbana-Vivienda-Bº Coterillo | 465194 | 4798442 | Ampuero | Cantabria | Urbano < 250 h.-e. | Urbanos hasta 1.999 habitantes-equivalentes | OTROS | ACEITES Y GRASAS(<=20.00000 mg/l), DEMANDA BIOQUIMICA DE OXIGENO 5 DIAS(<=40.00000 mg O2/L), TENSOACTIVOS ANIONICOS(<=2.00000 mg LAS/L), DEMANDA QUIMICA DE OXIGENO(<=160.00000 mg O2/L), SOLIDOS EN SUSPENSION(<=80.00000 mg/L), AMONIACO NO IONIZADO(<=15.00000 mg NH3/L), PH(6.00000-9.00000 Ud pH) | 146 | NO | Asón | Categoría I | Aguas subterráneas indirecto | Normal | Alisa Ramales | Fangos Activados,Lechos Bacterianos o Biofiltros | AV | NO
D.H. del Cantábrico Occidental | persona física | V/39/00235 | Vivienda Unifamiliar en Bº Barcena | NO3900286 | Urbana-Vivienda-Bº Barcena | 467601 | 4798845 | Ampuero | Cantabria | Urbano < 250 h.-e. | Urbanos hasta 1.999 habitantes-equivalentes | OTROS | ACEITES Y GRASAS(<=20.00000 mg/l), DEMANDA BIOQUIMICA DE OXIGENO 5 DIAS(<=40.00000 mg O2/L), TENSOACTIVOS ANIONICOS(<=2.00000 mg LAS/L), DEMANDA QUIMICA DE OXIGENO(<=160.00000 mg O2/L), SOLIDOS EN SUSPENSION(<=80.00000 mg/L), AMONIACO NO IONIZADO(<=15.00000 mg NH3/L), PH(5.50000-9.50000 Ud pH) | 438 | NO | Toberas de las | Categoría III | Aguas superficiales directo | Normal | Río Ruahermosa | Filtración | AV | NO
D.H. del Cantábrico Occidental | persona física | V/39/00379 | Nave industrial en Rocillo | NO3900431 | Aseos-Nave industrial-Rocillo | 466044 | 4798392 | Ampuero | Cantabria | Industrial Clase 1 (sin sustancias peligrosas) | Urbanos hasta 1.999 habitantes-equivalentes | 5210 | ACEITES Y GRASAS(<=20.00000 mg/l), DEMANDA BIOQUIMICA DE OXIGENO 5 DIAS(<=40.00000 mg O2/L), TENSOACTIVOS ANIONICOS(<=2.00000 mg LAS/L), DEMANDA QUIMICA DE OXIGENO(<=160.00000 mg O2/L), SOLIDOS EN SUSPENSION(<=80.00000 mg/L), AMONIACO NO IONIZADO(<=15.00000 mg NH3/L), PH(5.50000-9.50000 Ud pH) | 391 | NO | Asón | Categoría III | Aguas superficiales indirecto | Normal | Río Asón III | Lechos Bacterianos o Biofiltros | AV | NO
D.H. del Cantábrico Occidental | Comunidad de Propietarios Residencia La Salceda | V/39/00604 | Urbanización en Bárcena de Udalla | NO3901030 | Saneamiento-urbanización-Bárcena Udalla | 464118 | 4796741 | Ampuero | Cantabria | Urbano < 250 h.-e. | Urbanos hasta 1.999 habitantes-equivalentes | OTROS | ACEITES Y GRASAS(<=20.00000 mg/l), DEMANDA BIOQUIMICA DE OXIGENO 5 DIAS(<=40.00000 mg O2/L), TENSOACTIVOS ANIONICOS(<=2.00000 mg LAS/L), DEMANDA QUIMICA DE OXIGENO(<=160.00000 mg O2/L), SOLIDOS EN SUSPENSION(<=80.00000 mg/L), AMONIACO NO IONIZADO(<=15.00000 mg NH3/L), PH(6.00000-9.50000 Ud pH) | 1752 | NO | Asón | Categoría I | Aguas subterráneas indirecto | Normal | Alisa Ramales | Lechos Bacterianos o Biofiltros | AV | NO
D.H. del Cantábrico Occidental | Promociones Hoz de Marrón, S.L. | V/39/00738 | Urbanización en Hoz de Marrón | NO3901395 | Saneamiento-Urbanización-Hoz de Marrón | 464065 | 4798102 | Ampuero | Cantabria | Urbano < 250 h.-e. | Urbanos hasta 1.999 habitantes-equivalentes | OTROS | ACEITES Y GRASAS(<=20.00000 mg/l), DEMANDA BIOQUIMICA DE OXIGENO 5 DIAS(<=40.00000 mg O2/L), DEMANDA QUIMICA DE OXIGENO(<=160.00000 mg O2/L), SOLIDOS EN SUSPENSION(<=80.00000 mg/L), AMONIO(<=15.00000 mg NH4/L), PH(6.00000-9.50000 Ud pH) | 1825 | NO | Asón | Categoría I | Aguas subterráneas indirecto | Normal | Alisa Ramales | Filtración | AV | NO
D.H. del Cantábrico Occidental | persona física | V/39/00766 | Viviendas unifamiliares en Hoz de Marrón | NO3901436 | Urbana-Vivienda-Hoz de Marrón | 464042 | 4798465 | Ampuero | Cantabria | Urbano < 250 h.-e. | Urbanos hasta 1.999 habitantes-equivalentes | OTROS | ACEITES Y GRASAS(<=15.00000 mg/l), DEMANDA BIOQUIMICA DE OXIGENO 5 DIAS(<=135.00000 mg O2/L), DEMANDA QUIMICA DE OXIGENO(<=225.00000 mg O2/L), SOLIDOS EN SUSPENSION(<=90.00000 mg/L), AMONIO(<=25.00000 mg NH4/L), PH(6.00000-9.50000 Ud pH) | 511 | NO | Arroyo de La Cueva | Categoría I | Aguas subterráneas indirecto | Normal | Alisa Ramales | Lechos Bacterianos o Biofiltros | AV | NO
D.H. del Cantábrico Occidental | persona física | V/39/00770 | Vivienda en Bº Bernales - Ampuero | NO3901449 | Vivienda en Bº Bernales - Ampuero | 467000 | 4797883 | Ampuero | Cantabria | Urbano < 250 h.-e. | Urbanos hasta 1.999 habitantes-equivalentes | OTROS | ACEITES Y GRASAS(<=15.00000 mg/l), DEMANDA BIOQUIMICA DE OXIGENO 5 DIAS(<=135.00000 mg O2/L), DEMANDA QUIMICA DE OXIGENO(<=225.00000 mg O2/L), SOLIDOS EN SUSPENSION(<=90.00000 mg/L), AMONIO(<=25.00000 mg NH4/L), PH(6.00000-9.50000 Ud pH) | 511 | NO | Vallino de | Categoría I | Aguas subterráneas indirecto | Normal | Castro Urdiales | Filtración | AV | NO
D.H. del Cantábrico Occidental | Promociones Hoz de Marrón, S.L. | V/39/00778 | Urbanización en Hoz de Marrón | NO3901462 | Saneamiento-Urbanización-Hoz de Marrón | 464065 | 4797939 | Ampuero | Cantabria | Urbano < 250 h.-e. | Urbanos hasta 1.999 habitantes-equivalentes | OTROS | DEMANDA BIOQUIMICA DE OXIGENO 5 DIAS(<=60.00000 mg O2/L), DEMANDA QUIMICA DE OXIGENO(<=120.00000 mg O2/L), SOLIDOS EN SUSPENSION(<=50.00000 mg/L), AMONIO(<=15.00000 mg NH4/L), PH(6.00000-9.00000 Ud pH) | 1460 | NO | ASON | Categoría I | Aguas subterráneas indirecto | Normal | Alisa Ramales | Fangos Activados | AV | NO
D.H. del Cantábrico Occidental | Comunidad de Propietarios Urbanización Coterillo | V/39/00895 | Urbanización en Coterillo | NO3901628 | Saneamiento-Urbanización-Coterillo | 464790 | 4797801 | Ampuero | Cantabria | Urbano < 250 h.-e. | Urbanos hasta 1.999 habitantes-equivalentes | OTROS | DEMANDA BIOQUIMICA DE OXIGENO 5 DIAS(<=40.00000 mg O2/L), DEMANDA QUIMICA DE OXIGENO(<=160.00000 mg O2/L), SOLIDOS EN SUSPENSION(<=50.00000 mg/L), AMONIO(<=15.00000 mg NH4/L), PH(6.00000-9.50000 Ud pH) | 2190 | NO | Asón | Categoría I | Aguas subterráneas indirecto | Normal | Alisa Ramales | Fangos Activados | AV | NO
D.H. del Cantábrico Occidental | persona física | V/39/01161 | Obrador de mermeladas en Santisteban | NO3901993 | Urbana - Vivienda + Obrador- Santisteban | 468190 | 4800349 | Ampuero | Cantabria | Industrial Clase 1 (sin sustancias peligrosas) | Urbanos hasta 1.999 habitantes-equivalentes | 1089 | DEMANDA BIOQUIMICA DE OXIGENO 5 DIAS(<=160.00000 mg O2/L), DEMANDA QUIMICA DE OXIGENO(<=260.00000 mg O2/L), SOLIDOS EN SUSPENSION(<=100.00000 mg/L), AMONIO(<=20.00000 mg NH4/L), PH(6.00000-9.00000 Ud pH) | 186 | NO | Pijarón | Categoría I | Aguas subterráneas indirecto | Área captación zona sensible | Castro Urdiales | Decantación | AV | NO
D.H. del Cantábrico Occidental | persona física | V/39/01229 | Vivienda rural en Ampuero | NO3902093 | Alojamiento rural -Ampuero | 464076 | 4795897 | Ampuero | Cantabria | Industrial Clase 1 (sin sustancias peligrosas) | Urbanos hasta 1.999 habitantes-equivalentes | 5520 | DEMANDA BIOQUIMICA DE OXIGENO 5 DIAS(<=160.00000 mg O2/L), DEMANDA QUIMICA DE OXIGENO(<=260.00000 mg O2/L), SOLIDOS EN SUSPENSION(<=100.00000 mg/L), AMONIO(<=20.00000 mg NH4/L), PH(6.00000-9.00000 Ud pH) | 552 | NO |  | Categoría I | Aguas subterráneas indirecto | Normal | Alisa Ramales | Fisico-químico | AV | NO
D.H. del Cantábrico Occidental | Ayuntamiento de Ampuero | V/39/01292 | Núcleo: calle La Pedregosa y calle del Progreso | NO3902202 | Saneamiento - C/ La Pedregosa | 466055 | 4799786 | Ampuero | Cantabria | Urbano < 250 h.-e. | Urbanos hasta 1.999 habitantes-equivalentes | OTROS | DEMANDA BIOQUIMICA DE OXIGENO 5 DIAS(<=250.00000 mg O2/L), DEMANDA QUIMICA DE OXIGENO(<=400.00000 mg O2/L), SOLIDOS EN SUSPENSION(<=250.00000 mg/L), AMONIO(<=40.00000 mg NH4/L), PH(6.00000-9.00000 Ud pH) | 7300 | NO | ASON | Categoría I | Aguas superficiales directo | Área captación zona sensible | Marismas de Santoña | Sin tratamiento | AV-PRC | SI
D.H. del Cantábrico Occidental | Ayuntamiento de Ampuero | V/39/01292 | Núcleo: calle La Pedregosa y calle del Progreso | NO3902203 | Saneamiento - C/ del Progreso | 466182 | 4799427 | Ampuero | Cantabria | Urbano < 250 h.-e. | Urbanos hasta 1.999 habitantes-equivalentes | OTROS | DEMANDA BIOQUIMICA DE OXIGENO 5 DIAS(<=250.00000 mg O2/L), DEMANDA QUIMICA DE OXIGENO(<=400.00000 mg O2/L), SOLIDOS EN SUSPENSION(<=250.00000 mg/L), AMONIO(<=40.00000 mg NH4/L), PH(6.00000-9.00000 Ud pH) | 7300 | NO | ASON | Categoría I | Aguas superficiales directo | Normal | Río Asón III | Sin tratamiento | AV-PRC | SI
D.H. del Cantábrico Occidental | persona física | V/39/01329 | Alojamiento turístico en Ampuero | NO3902323 | Alojamiento turístico - Ampuero | 468188 | 4800335 | Ampuero | Cantabria | Industrial Clase 1 (sin sustancias peligrosas) | Urbanos hasta 1.999 habitantes-equivalentes | 5520 | DEMANDA BIOQUIMICA DE OXIGENO 5 DIAS(<=160.00000 mg O2/L), DEMANDA QUIMICA DE OXIGENO(<=260.00000 mg O2/L), SOLIDOS EN SUSPENSION(<=100.00000 mg/L), AMONIO(<=20.00000 mg NH4/L), PH(6.00000-9.00000 Ud pH) | 224 | NO |  | Categoría I | Aguas subterráneas indirecto | Área captación zona sensible | Castro Urdiales | Decantación | AV | NO
D.H. del Cantábrico Occidental | persona física | V/39/01333 | Vivienda en Barrio Santistebán | NO3902290 | Urbana - Vivienda - Bº Santisteban | 468503 | 4800870 | Ampuero | Cantabria | Urbano < 250 h.-e. | Urbanos hasta 1.999 habitantes-equivalentes | OTROS | DEMANDA BIOQUIMICA DE OXIGENO 5 DIAS(<=60.00000 mg O2/L), DEMANDA QUIMICA DE OXIGENO(<=120.00000 mg O2/L), SOLIDOS EN SUSPENSION(<=50.00000 mg/L), AMONIO(<=15.00000 mg NH4/L), PH(6.00000-9.00000 Ud pH) | 475 | NO |  | Categoría I | Aguas subterráneas indirecto | Área captación zona sensible | Castro Urdiales | Lechos Bacterianos o Biofiltros | AV | NO
D.H. del Cantábrico Occidental | persona física | V/39/01423 | Vivienda en Santisteban | NO3902376 | Urbana - Vivienda - Santiesteban | 467536 | 4800025 | Ampuero | Cantabria | Urbano < 250 h.-e. | Urbanos hasta 1.999 habitantes-equivalentes | OTROS | DEMANDA BIOQUIMICA DE OXIGENO 5 DIAS(<=160.00000 mg O2/L), DEMANDA QUIMICA DE OXIGENO(<=260.00000 mg O2/L), SOLIDOS EN SUSPENSION(<=100.00000 mg/L), AMONIO(<=20.00000 mg NH4/L), PH(6.00000-9.00000 Ud pH) | 91 | NO |  | Categoría I | Aguas subterráneas indirecto | Área captación zona sensible | Castro Urdiales | Decantación | AV | NO
D.H. del Cantábrico Occidental | Ayuntamiento de Anievas | V/39/00165 | Núcleos: Barriopalacio, Calga | NO3900213 | Saneamiento-Calga y Barriopalacio | 417393 | 4783177 | Anievas | Cantabria | Urbano < 250 h.-e. | Urbanos hasta 1.999 habitantes-equivalentes | OTROS | ACEITES Y GRASAS(<=40.00000 mg/l), DEMANDA BIOQUIMICA DE OXIGENO 5 DIAS(<=300.00000 mg O2/L), TENSOACTIVOS ANIONICOS(<=6.00000 mg LAS/L), DEMANDA QUIMICA DE OXIGENO(<=500.00000 mg O2/L), SOLIDOS EN SUSPENSION(<=300.00000 mg/L), AMONIACO NO IONIZADO(<=50.00000 mg NH3/L), PH(6.00000-9.00000 Ud pH) | 5730 | NO | Casares | Categoría III | Aguas superficiales directo | Normal | Río Casares | Decantación | AV-PRC | SI
D.H. del Cantábrico Occidental | Ayuntamiento de Anievas | V/39/00165A | Saneamiento en Villasuso | NO3900708 | Saneamiento-Villasuso | 418537 | 4784642 | Anievas | Cantabria | Urbano < 250 h.-e. | Urbanos hasta 1.999 habitantes-equivalentes | OTROS | ACEITES Y GRASAS(<=20.00000 mg/l), DEMANDA BIOQUIMICA DE OXIGENO 5 DIAS(<=40.00000 mg O2/L), TENSOACTIVOS ANIONICOS(<=2.00000 mg LAS/L), DEMANDA QUIMICA DE OXIGENO(<=160.00000 mg O2/L), SOLIDOS EN SUSPENSION(<=80.00000 mg/L), AMONIO(<=15.00000 mg NH4/L), PH(6.00000-9.50000 Ud pH) | 14600 | NO | Casares | Categoría III | Aguas superficiales directo | Normal | Río Casares | Fangos Activados | AV | NO
D.H. del Cantábrico Occidental | Ayuntamiento de Anievas | V/39/00165B | Saneamiento en Cotillo | NO3901400 | Saneamiento-Cotillo | 420342 | 4783360 | Anievas | Cantabria | Urbano < 250 h.-e. | Urbanos hasta 1.999 habitantes-equivalentes | OTROS | ACEITES Y GRASAS(<=5.00000 mg/l), DEMANDA BIOQUIMICA DE OXIGENO 5 DIAS(<=40.00000 mg O2/L), DEMANDA QUIMICA DE OXIGENO(<=160.00000 mg O2/L), SOLIDOS EN SUSPENSION(<=80.00000 mg/L), AMONIACO NO IONIZADO(<=15.00000 mg NH3/L), PH(5.50000-9.50000 Ud pH) | 5037 | NO | Pas | Categoría III | Aguas superficiales directo | Normal | Río Casares | Fangos Activados | AV | NO
D.H. del Cantábrico Occidental | Andros La Serna, S.L.U. | V/39/00015-1 | Industria alimentaria en La Serna | NO3900016 | Proceso-Alimentos-Arenas de Iguña | 415088 | 4781082 | Arenas de Iguña | Cantabria | Industrial Clase 1 (sin sustancias peligrosas) | Industrial clase 1 | 1089 | ACEITES Y GRASAS(<=20.00000 mg/l), DEMANDA BIOQUIMICA DE OXIGENO 5 DIAS(<=25.00000 mg O2/L), TENSOACTIVOS ANIONICOS(<=2.00000 mg LAS/L), DEMANDA QUIMICA DE OXIGENO(<=125.00000 mg O2/L), SOLIDOS EN SUSPENSION(<=35.00000 mg/L), NITROGENO TOTAL(<=15.00000 mg N/L), AMONIO(<=15.00000 mg NH4/L), FOSFORO TOTAL(<=2.00000 mg P/L), PH(6.00000-9.00000 Ud pH) | 474500 | NO | BESAYA | Categoría I | Aguas superficiales directo | Normal | Río Besaya II | Fangos Activados,Lechos Bacterianos o Biofiltros | AAI | NO
D.H. del Cantábrico Occidental | Ayuntamiento de Arenas de Iguña | V/39/00124 | Núcleos: San Juan de Raicedo, La Serna, Valdeiguña y Los Llares | NO3900160 | Saneamiento-Valdeiguña- Varios | 414950 | 4782546 | Arenas de Iguña | Cantabria | Urbano >=250 y < 2.000 h.-e. | Urbanos hasta 1.999 habitantes-equivalentes | OTROS | ACEITES Y GRASAS(<=40.00000 mg/l), DEMANDA BIOQUIMICA DE OXIGENO 5 DIAS(<=300.00000 mg O2/L), TENSOACTIVOS ANIONICOS(<=6.00000 mg LAS/L), DEMANDA QUIMICA DE OXIGENO(<=500.00000 mg O2/L), SOLIDOS EN SUSPENSION(<=300.00000 mg/L), AMONIACO NO IONIZADO(<=50.00000 mg NH3/L), PH(6.00000-9.00000 Ud pH) | 89498 | NO | Casares | Categoría III | Aguas superficiales directo | Normal | Río Casares | Decantación | AV-PRC | SI
D.H. del Cantábrico Occidental | Ayuntamiento de Arenas de Iguña | V/39/00124B | Núcleos: Las Fraguas y Pedredo | NO3900162 | Depuradora: Las Fraguas y Pedredo | 414104 | 4783001 | Arenas de Iguña | Cantabria | Urbano >=250 y < 2.000 h.-e. | Urbanos hasta 1.999 habitantes-equivalentes | OTROS | ACEITES Y GRASAS(<=40.00000 mg/l), DEMANDA BIOQUIMICA DE OXIGENO 5 DIAS(<=300.00000 mg O2/L), TENSOACTIVOS ANIONICOS(<=6.00000 mg LAS/L), DEMANDA QUIMICA DE OXIGENO(<=500.00000 mg O2/L), SOLIDOS EN SUSPENSION(<=300.00000 mg/L), AMONIACO NO IONIZADO(<=50.00000 mg NH3/L), PH(6.00000-9.00000 Ud pH) | 51100 | NO | Llares de los | Categoría III | Aguas superficiales directo | Normal | Arroyo de los Llares II | Fangos Activados,Lechos Bacterianos o Biofiltros | AV-PRC | SI
D.H. del Cantábrico Occidental | persona física | V/39/00465-1 | Vivienda unifamiliar en La Serna de Iguña | NO3900637 | Urbana-Vivienda-Serna de Iguña | 415293 | 4780443 | Arenas de Iguña | Cantabria | Urbano < 250 h.-e. | Urbanos hasta 1.999 habitantes-equivalentes | OTROS | ACEITES Y GRASAS(<=20.00000 mg/l), DEMANDA BIOQUIMICA DE OXIGENO 5 DIAS(<=40.00000 mg O2/L), TENSOACTIVOS ANIONICOS(<=2.00000 mg LAS/L), DEMANDA QUIMICA DE OXIGENO(<=160.00000 mg O2/L), SOLIDOS EN SUSPENSION(<=80.00000 mg/L), AMONIO(<=15.00000 mg NH4/L), PH(6.00000-9.50000 Ud pH) | 438 | NO | Besaya | Categoría I | Aguas superficiales directo | Normal | Río Besaya II | Lechos Bacterianos o Biofiltros | AV | NO
D.H. del Cantábrico Occidental | Gobierno de Cantabria | V/39/00529 | Saneamiento cuenca alta río Besaya-EDAR Arenas de Iguña | NO3900942 | EDAR Arenas de Iguña: Tratamiento completo | 414658 | 4782713 | Arenas de Iguña | Cantabria | Urbano >= 10.000 h.-e. y < 50.000 h.-e. | Industrial clase 1 | OTROS | ACEITES Y GRASAS(<=20.00000 mg/l), DEMANDA BIOQUIMICA DE OXIGENO 5 DIAS(<=25.00000 mg O2/L), TENSOACTIVOS ANIONICOS(<=2.00000 mg LAS/L), DEMANDA QUIMICA DE OXIGENO(<=125.00000 mg O2/L), SOLIDOS EN SUSPENSION(<=35.00000 mg/L), NITROGENO TOTAL(<=15.00000 mg N/L), AMONIACO NO IONIZADO(<=10.00000 mg NH3/L), FOSFORO TOTAL(<=2.00000 mg P/L), PH(6.00000-9.50000 Ud pH) | 434851 | NO | BESAYA | Categoría III | Aguas superficiales directo | Normal | Río Besaya II | Nitrificación-desnitrificación,Físico-químico,Ultrafiltración u Osmosis inversa | AV | NO
D.H. del Cantábrico Occidental | Gobierno de Cantabria | V/39/00529 | Saneamiento cuenca alta río Besaya-EDAR Arenas de Iguña | NO3901902 | EDAR Arenas de Iguña - trat. interm. EDAR episod. lluviosos | 414672 | 4782707 | Arenas de Iguña | Cantabria | Urbano >= 10.000 h.-e. y < 50.000 h.-e. | Urbanos hasta 1.999 habitantes-equivalentes | OTROS | % Reducción de DBO5(20.00000-100.00000 unidad), % Reducción Sólidos en Suspensión(50.00000-100.00000 unidad), PH(6.00000-9.00000 Ud pH) | 0 | NO | BESAYA | Categoría III | Aguas superficiales directo | Normal | Río Besaya II | Regulación,Desbaste,Desarenado,Desengrasado | AV | NO
D.H. del Cantábrico Occidental | Gobierno de Cantabria | V/39/00529 | Saneamiento cuenca alta río Besaya-EDAR Arenas de Iguña |  | Aliviadero de Arenas 2 | 414803 | 4782234 | Arenas de Iguña | Cantabria | Urbano >= 10.000 h.-e. y < 50.000 h.-e. | Desbordamiento de sistema unitario | OTROS |  |  | NO | BESAYA |  |  |  | Río Besaya II |  | AV | NO
D.H. del Cantábrico Occidental | Gobierno de Cantabria | V/39/00529 | Saneamiento cuenca alta río Besaya-EDAR Arenas de Iguña |  | Aliviadero de Arenas 1 | 414853 | 4781834 | Arenas de Iguña | Cantabria | Urbano >= 10.000 h.-e. y < 50.000 h.-e. | Desbordamiento de sistema unitario | OTROS |  |  | NO | BESAYA |  |  |  | Río Besaya II |  | AV | NO
D.H. del Cantábrico Occidental | Gobierno de Cantabria | V/39/00529 | Saneamiento cuenca alta río Besaya-EDAR Arenas de Iguña |  | Aliviadero de La Serna | 415178 | 4780763 | Arenas de Iguña | Cantabria | Urbano >= 10.000 h.-e. y < 50.000 h.-e. | Desbordamiento de sistema unitario | OTROS |  |  | NO | BESAYA |  |  |  | Río Besaya II |  | AV | NO
D.H. del Cantábrico Occidental | Gobierno de Cantabria | V/39/00529 | Saneamiento cuenca alta río Besaya-EDAR Arenas de Iguña |  | Aliviadero de Santa Cruz 2 | 415253 | 4780398 | Arenas de Iguña | Cantabria | Urbano >= 10.000 h.-e. y < 50.000 h.-e. | Desbordamiento de sistema unitario | OTROS |  |  | NO | BESAYA |  |  |  | Río Besaya II |  | AV | NO
D.H. del Cantábrico Occidental | persona física | V/39/01136 | Vivienda en Pedredo | NO3901973 | Urbana- Vivienda- Pedredo | 413485 | 4782790 | Arenas de Iguña | Cantabria | Urbano < 250 h.-e. | Urbanos hasta 1.999 habitantes-equivalentes | OTROS | DEMANDA BIOQUIMICA DE OXIGENO 5 DIAS(<=160.00000 mg O2/L), DEMANDA QUIMICA DE OXIGENO(<=260.00000 mg O2/L), SOLIDOS EN SUSPENSION(<=100.00000 mg/L), AMONIO(<=20.00000 mg NH4/L), PH(6.00000-9.00000 Ud pH) | 96 | NO |  | Categoría I | Aguas subterráneas indirecto | Normal | Cabuérniga | Decantación | AV | NO
D.H. del Cantábrico Occidental | persona física | V/39/00157 | Vivienda Unifamiliar en El Ribero | NO3900200 | Aseos-Vivienda-El Ribero | 450894 | 4791743 | Arredondo | Cantabria | Urbano < 250 h.-e. | Urbanos hasta 1.999 habitantes-equivalentes | OTROS | ACEITES Y GRASAS(<=2.00000 mg/l), DEMANDA BIOQUIMICA DE OXIGENO 5 DIAS(<=40.00000 mg O2/L), TENSOACTIVOS ANIONICOS(<=20.00000 mg LAS/L), DEMANDA QUIMICA DE OXIGENO(<=160.00000 mg O2/L), SOLIDOS EN SUSPENSION(<=80.00000 mg/L), AMONIACO NO IONIZADO(<=15.00000 mg NH3/L), PH(6.00000-9.00000 Ud pH) | 273 | NO | Bustablado | Categoría I | Aguas subterráneas indirecto | Normal | Alisa Ramales | Decantación | AV | NO
D.H. del Cantábrico Occidental | Ayuntamiento de Arredondo | V/39/00261A | E.D.A.R. de Arredondo | NO3900790 | E.D.A.R.-Arredondo | 451774 | 4791613 | Arredondo | Cantabria | Urbano >=250 y < 2.000 h.-e. | Urbanos hasta 1.999 habitantes-equivalentes | OTROS | ACEITES Y GRASAS(<=20.00000 mg/l), DEMANDA BIOQUIMICA DE OXIGENO 5 DIAS(<=40.00000 mg O2/L), TENSOACTIVOS ANIONICOS(<=2.00000 mg LAS/L), DEMANDA QUIMICA DE OXIGENO(<=160.00000 mg O2/L), SOLIDOS EN SUSPENSION(<=80.00000 mg/L), AMONIO(<=15.00000 mg NH4/L), PH(6.00000-9.00000 Ud pH) | 43800 | NO | Asón | Categoría I | Aguas superficiales directo | Normal | Río Asón I | Fangos Activados | AV | NO
D.H. del Cantábrico Occidental | Ayuntamiento de Arredondo | V/39/00261B | E.D.A.R. de Bustablado | NO3901469 | Saneamiento-E.D.A.R.-Bustablado | 448523 | 4792116 | Arredondo | Cantabria | Urbano >=250 y < 2.000 h.-e. | Urbanos hasta 1.999 habitantes-equivalentes | OTROS | ACEITES Y GRASAS(<=10.00000 mg/l), DEMANDA BIOQUIMICA DE OXIGENO 5 DIAS(<=40.00000 mg O2/L), DEMANDA QUIMICA DE OXIGENO(<=125.00000 mg O2/L), SOLIDOS EN SUSPENSION(<=45.00000 mg/L), NITROGENO TOTAL(<=20.00000 mg N/L), AMONIO(<=10.00000 mg NH4/L), FOSFORO TOTAL(<=15.00000 mg P/L), PH(6.00000-9.50000 Ud pH) | 21900 | NO | Asón | Categoría I | Aguas superficiales directo | Normal | Río Asón I | Fangos Activados | AV | NO
D.H. del Cantábrico Occidental | persona física | V/39/00361 | Vivienda unifamiliar en Val de Asón | NO3900413 | Urbana-Vivienda-Val de Ason | 450704 | 4788253 | Arredondo | Cantabria | Urbano < 250 h.-e. | Urbanos hasta 1.999 habitantes-equivalentes | OTROS | ACEITES Y GRASAS(<=20.00000 mg/l), DEMANDA BIOQUIMICA DE OXIGENO 5 DIAS(<=40.00000 mg O2/L), TENSOACTIVOS ANIONICOS(<=2.00000 mg LAS/L), DEMANDA QUIMICA DE OXIGENO(<=160.00000 mg O2/L), SOLIDOS EN SUSPENSION(<=80.00000 mg/L), AMONIACO NO IONIZADO(<=15.00000 mg NH3/L), PH(5.50000-9.50000 Ud pH) | 548 | NO | Asón | Categoría I | Aguas subterráneas indirecto | Normal | Alisa Ramales | Lechos Bacterianos o Biofiltros | AV | NO
D.H. del Cantábrico Occidental | persona física | V/39/00393 | Dos viviendas en Arredondo | NO3900446 | Urbana-2Viviendas-Arredondo | 450544 | 4791793 | Arredondo | Cantabria | Urbano < 250 h.-e. | Urbanos hasta 1.999 habitantes-equivalentes | OTROS | ACEITES Y GRASAS(<=20.00000 mg/l), DEMANDA BIOQUIMICA DE OXIGENO 5 DIAS(<=40.00000 mg O2/L), TENSOACTIVOS ANIONICOS(<=2.00000 mg LAS/L), DEMANDA QUIMICA DE OXIGENO(<=160.00000 mg O2/L), SOLIDOS EN SUSPENSION(<=80.00000 mg/L), AMONIACO NO IONIZADO(<=15.00000 mg NH3/L), PH(5.50000-9.50000 Ud pH) | 766 | NO | Bustablado | Categoría I | Aguas subterráneas indirecto | Normal | Alisa Ramales | Lechos Bacterianos o Biofiltros | AV | NO
D.H. del Cantábrico Occidental | persona física | V/39/01260 | Cabaña en Bustablado | NO3902161 | Urbana - Vivienda - Bustablado | 448152 | 4790492 | Arredondo | Cantabria | Urbano < 250 h.-e. | Urbanos hasta 1.999 habitantes-equivalentes | OTROS | DEMANDA BIOQUIMICA DE OXIGENO 5 DIAS(<=160.00000 mg O2/L), DEMANDA QUIMICA DE OXIGENO(<=260.00000 mg O2/L), SOLIDOS EN SUSPENSION(<=100.00000 mg/L), AMONIO(<=20.00000 mg NH4/L), PH(6.00000-9.00000 Ud pH) | 49 | NO |  | Categoría I | Aguas subterráneas indirecto | Normal | Alisa Ramales | Decantación | AV | NO
D.H. del Cantábrico Occidental | persona física | V/39/00292 | Vivienda Unifamiliar en Barcena de Cicero | NO3900344 | Urbana-Vivienda-Barcena de Cicero | 458088 | 4807334 | Bárcena de Cicero | Cantabria | Urbano < 250 h.-e. | Urbanos hasta 1.999 habitantes-equivalentes | OTROS | ACEITES Y GRASAS(<=20.00000 mg/l), DEMANDA BIOQUIMICA DE OXIGENO 5 DIAS(<=40.00000 mg O2/L), TENSOACTIVOS ANIONICOS(<=2.00000 mg LAS/L), DEMANDA QUIMICA DE OXIGENO(<=160.00000 mg O2/L), SOLIDOS EN SUSPENSION(<=80.00000 mg/L), AMONIACO NO IONIZADO(<=15.00000 mg NH3/L), PH(6.00000-9.00000 Ud pH) | 146 | NO | Escalante | Categoría I | Aguas subterráneas indirecto | Normal | Alisa Ramales | Decantación | AV | NO
D.H. del Cantábrico Occidental | persona física | V/39/00298 | Vivienda Unifamiliar en LaMadrid | NO3900350 | Urbana-Vivienda-Lamadrid | 457643 | 4807294 | Bárcena de Cicero | Cantabria | Urbano < 250 h.-e. | Urbanos hasta 1.999 habitantes-equivalentes | OTROS | ACEITES Y GRASAS(<=20.00000 mg/l), DEMANDA BIOQUIMICA DE OXIGENO 5 DIAS(<=40.00000 mg O2/L), TENSOACTIVOS ANIONICOS(<=2.00000 mg LAS/L), DEMANDA QUIMICA DE OXIGENO(<=160.00000 mg O2/L), SOLIDOS EN SUSPENSION(<=80.00000 mg/L), AMONIACO NO IONIZADO(<=15.00000 mg NH3/L), PH(6.00000-9.00000 Ud pH) | 657 | NO | Escalante | Categoría I | Aguas subterráneas indirecto | Normal | Alisa Ramales | Decantación | AV | NO
D.H. del Cantábrico Occidental | Maderas García Diego, S.A. | V/39/00305 | Almacén de madera en Cicero | NO3900357 | Aseos-Almacém de madera-Cicero | 460794 | 4806142 | Bárcena de Cicero | Cantabria | Industrial Clase 1 (sin sustancias peligrosas) | Urbanos hasta 1.999 habitantes-equivalentes | 1629 | ACEITES Y GRASAS(<=20.00000 mg/l), DEMANDA BIOQUIMICA DE OXIGENO 5 DIAS(<=40.00000 mg O2/L), TENSOACTIVOS ANIONICOS(<=2.00000 mg LAS/L), DEMANDA QUIMICA DE OXIGENO(<=160.00000 mg O2/L), SOLIDOS EN SUSPENSION(<=80.00000 mg/L), AMONIACO NO IONIZADO(<=15.00000 mg NH3/L), PH(6.00000-9.00000 Ud pH) | 500 | NO | Asón | Categoría I | Aguas superficiales directo | Área captación zona sensible | Marismas de Santoña | Lechos Bacterianos o Biofiltros | AV | NO
D.H. del Cantábrico Occidental | persona física | V/39/00402 | Vivienda Unifamiliar en Bárcena de Cicero | NO3900455 | Urbana-Vivienda-Barcena de Cicero | 457854 | 4807268 | Bárcena de Cicero | Cantabria | Urbano < 250 h.-e. | Urbanos hasta 1.999 habitantes-equivalentes | OTROS | ACEITES Y GRASAS(<=20.00000 mg/l), DEMANDA BIOQUIMICA DE OXIGENO 5 DIAS(<=40.00000 mg O2/L), TENSOACTIVOS ANIONICOS(<=2.00000 mg LAS/L), DEMANDA QUIMICA DE OXIGENO(<=160.00000 mg O2/L), SOLIDOS EN SUSPENSION(<=80.00000 mg/L), AMONIACO NO IONIZADO(<=15.00000 mg NH3/L), PH(5.50000-9.50000 Ud pH) | 547 | NO | Escalante | Categoría I | Aguas subterráneas indirecto | Normal | Alisa Ramales | Lechos Bacterianos o Biofiltros | AV | NO
D.H. del Cantábrico Occidental | Entidad de Conservación del Polígono de Ambrosero | V/39/00413-1 | Polígono Industrial en Ambrosero | NO3900466 | Proceso-E.D.A.R. Poligono-Ambrosero | 456948 | 4807825 | Bárcena de Cicero | Cantabria | Industrial sin sustancias peligrosas (sin clasificar) | Industrial clase 1 | OTROS | ACEITES Y GRASAS(<=20.00000 mg/l), DEMANDA BIOQUIMICA DE OXIGENO 5 DIAS(<=40.00000 mg O2/L), TENSOACTIVOS ANIONICOS(<=2.00000 mg LAS/L), DEMANDA QUIMICA DE OXIGENO(<=160.00000 mg O2/L), SOLIDOS EN SUSPENSION(<=80.00000 mg/L), AMONIO(<=15.00000 mg NH4/L), PH(6.00000-9.00000 Ud pH) | 87600 | NO | Rugama | Categoría I | Aguas superficiales directo | Área captación zona sensible | Marismas de Santoña | Fangos Activados | AV | NO
D.H. del Cantábrico Occidental | Ayuntamiento de Bárcena de Cicero | V/39/00519 | Saneamiento y Polígono Industrial en Ambrosero | NO3900849 | Saneamiento-Ambrosero | 456894 | 4807843 | Bárcena de Cicero | Cantabria | Urbano >=250 y < 2.000 h.-e. | Urbanos hasta 1.999 habitantes-equivalentes | OTROS | ACEITES Y GRASAS(<=20.00000 mg/l), DEMANDA BIOQUIMICA DE OXIGENO 5 DIAS(<=25.00000 mg O2/L), TENSOACTIVOS ANIONICOS(<=2.00000 mg LAS/L), DEMANDA QUIMICA DE OXIGENO(<=125.00000 mg O2/L), SOLIDOS EN SUSPENSION(<=60.00000 mg/L), AMONIACO NO IONIZADO(<=15.00000 mg NH3/L), PH(6.00000-9.00000 Ud pH) | 38872 | NO | Rugama | Categoría I | Aguas superficiales directo | Área captación zona sensible | Marismas de Santoña | Fangos Activados | AV | NO
D.H. del Cantábrico Occidental | Canteras y Hormigones Quintana, S.A. | V/39/00848 | Fabricación de hormigón en Gama | NO3900134 | Proceso-Lavados-Hormigón-Gama | 456751 | 4807757 | Bárcena de Cicero | Cantabria | Industrial Clase 2 (sin sustancias peligrosas) | Industrial clase 2 | 2363 | DEMANDA BIOQUIMICA DE OXIGENO 5 DIAS(<=40.00000 mg O2/L), DEMANDA QUIMICA DE OXIGENO(<=160.00000 mg O2/L), SOLIDOS EN SUSPENSION(<=80.00000 mg/L), AMONIO(<=15.00000 mg NH4/L), PH(6.00000-9.50000 Ud pH) | 1412 | NO | Rugama | Categoría I | Aguas superficiales directo | Área captación zona sensible | Marismas de Santoña | Desbaste,Decantación | AV | NO
D.H. del Cantábrico Occidental | Ayuntamiento de Bárcena de Cicero | V/39/01066 | Núcleo: Moncalián | NO3901860 | Saneamiento Núcleo Moncalian | 455385 | 4805273 | Bárcena de Cicero | Cantabria | Urbano < 250 h.-e. | Urbanos hasta 1.999 habitantes-equivalentes | OTROS | DEMANDA BIOQUIMICA DE OXIGENO 5 DIAS(<=25.00000 mg O2/L), DEMANDA QUIMICA DE OXIGENO(<=85.00000 mg O2/L), SOLIDOS EN SUSPENSION(<=35.00000 mg/L), AMONIO(<=10.00000 mg NH4/L), PH(6.00000-9.00000 Ud pH) | 6424 | NO | RUGAMA | Categoría III | Aguas superficiales directo | Normal | Marismas de Santoña | Fangos Activados | AV | NO
D.H. del Cantábrico Occidental | persona física | V/39/01419 | Apartamentos turísticos en Vidular | NO3902393 | Apartamentos turísticos - Vidular | 456947 | 4802984 | Bárcena de Cicero | Cantabria | Industrial Clase 1 (sin sustancias peligrosas) | Urbanos hasta 1.999 habitantes-equivalentes | 5520 | DEMANDA BIOQUIMICA DE OXIGENO 5 DIAS(<=60.00000 mg O2/L), DEMANDA QUIMICA DE OXIGENO(<=120.00000 mg O2/L), SOLIDOS EN SUSPENSION(<=50.00000 mg/L), AMONIO(<=15.00000 mg NH4/L), PH(6.00000-9.00000 Ud pH) | 642 | NO |  | Categoría I | Aguas subterráneas indirecto | Área captación zona sensible | Alisa Ramales | Lechos Bacterianos o Biofiltros | AV | NO
D.H. del Cantábrico Occidental | Centro de Jardinería San Mamés de Meruelo S. L. | V/39/01562 | Centro de jardinería en Ambrosero | NO3902226 | Aseos - Centro jardinería - Ambrosero | 456054 | 4806765 | Bárcena de Cicero | Cantabria | Industrial Clase 1 (sin sustancias peligrosas) | Urbanos hasta 1.999 habitantes-equivalentes | OTROS | DEMANDA BIOQUIMICA DE OXIGENO 5 DIAS(<=60.00000 mg O2/L), DEMANDA QUIMICA DE OXIGENO(<=120.00000 mg O2/L), SOLIDOS EN SUSPENSION(<=50.00000 mg/L), AMONIO(<=15.00000 mg NH4/L), PH(6.00000-9.00000 Ud pH) | 462 | NO |  | Categoría I | Aguas subterráneas indirecto | Normal | Alisa Ramales | Lechos Bacterianos o Biofiltros | AV | NO
D.H. del Cantábrico Occidental | Gobierno de Cantabria | V/39/00529 | Saneamiento cuenca alta río Besaya-EDAR Arenas de Iguña |  | Aliviadero de Bárcena 2 | 414158 | 4776064 | Bárcena de Pie De Concha | Cantabria | Urbano >= 10.000 h.-e. y < 50.000 h.-e. | Desbordamiento de sistema unitario | OTROS |  |  | NO | BESAYA |  |  |  | Río Besaya I |  | AV | NO
D.H. del Cantábrico Occidental | Gobierno de Cantabria | V/39/00529 | Saneamiento cuenca alta río Besaya-EDAR Arenas de Iguña |  | Aliviadero de Bárcena | 413934 | 4775889 | Bárcena de Pie De Concha | Cantabria | Urbano >= 10.000 h.-e. y < 50.000 h.-e. | Desbordamiento de sistema unitario | OTROS |  |  | NO | BESAYA |  |  |  | Río Besaya I |  | AV | NO
D.H. del Cantábrico Occidental | Gobierno de Cantabria | V/39/00529 | Saneamiento cuenca alta río Besaya-EDAR Arenas de Iguña |  | Aliviadero de Cobejo 1 | 413733 | 4775538 | Bárcena de Pie De Concha | Cantabria | Urbano >= 10.000 h.-e. y < 50.000 h.-e. | Desbordamiento de sistema unitario | OTROS |  |  | NO | BISUEÑA |  |  |  | Río Besaya I |  | AV | NO
D.H. del Cantábrico Occidental | Gobierno de Cantabria | V/39/00529 | Saneamiento cuenca alta río Besaya-EDAR Arenas de Iguña |  | Aliviadero de Cobejo 2 | 413588 | 4775349 | Bárcena de Pie De Concha | Cantabria | Urbano >= 10.000 h.-e. y < 50.000 h.-e. | Desbordamiento de sistema unitario | OTROS |  |  | NO | BISUEÑA |  |  |  | Río Besaya I |  | AV | NO
D.H. del Cantábrico Occidental | Ayuntamiento de Bareyo | V/39/00035 | Núcleos: Ajo | NO3900053 | Depuradora: Ajo | 450458 | 4815431 | Bareyo | Cantabria | Urbano >=250 y < 2.000 h.-e. | Urbanos hasta 1.999 habitantes-equivalentes | OTROS | ACEITES Y GRASAS(<=40.00000 mg/l), DEMANDA BIOQUIMICA DE OXIGENO 5 DIAS(<=300.00000 mg O2/L), TENSOACTIVOS ANIONICOS(<=6.00000 mg LAS/L), DEMANDA QUIMICA DE OXIGENO(<=500.00000 mg O2/L), SOLIDOS EN SUSPENSION(<=300.00000 mg/L), AMONIO(<=50.00000 mg NH4/L), PH(6.00000-9.00000 Ud pH) | 50000 | NO | Bandera de la | Categoría III | Aguas superficiales directo | Normal | Santander costa | Fangos Activados | AV-PRC | SI
D.H. del Cantábrico Occidental | Ayuntamiento de Bareyo | V/39/01084 | Saneamiento Núcleos: Bareyo y Güemes | NO3901868 | Saneamiento- Bareyo y Güemes | 449692 | 4810934 | Bareyo | Cantabria | Urbano >=250 y < 2.000 h.-e. | Urbanos hasta 1.999 habitantes-equivalentes | OTROS | DEMANDA BIOQUIMICA DE OXIGENO 5 DIAS(<=25.00000 mg O2/L), DEMANDA QUIMICA DE OXIGENO(<=85.00000 mg O2/L), SOLIDOS EN SUSPENSION(<=35.00000 mg/L), NITROGENO TOTAL(<=25.00000 mg N/L), AMONIO(<=10.00000 mg NH4/L), NITRATOS(<=75.00000 mg NO3/L), PH(6.00000-9.00000 Ud pH) | 43800 | NO | CABRA DE | Categoría III | Aguas superficiales directo | Normal | Río Campiezo | Fangos Activados | AV | NO
D.H. del Cantábrico Occidental | persona física | V/39/01226 | Vivienda en Güemes | NO3902096 | Urbana-Vivienda-Gúemes | 449301 | 4812362 | Bareyo | Cantabria | Urbano < 250 h.-e. | Urbanos hasta 1.999 habitantes-equivalentes | OTROS | DEMANDA BIOQUIMICA DE OXIGENO 5 DIAS(<=60.00000 mg O2/L), DEMANDA QUIMICA DE OXIGENO(<=120.00000 mg O2/L), SOLIDOS EN SUSPENSION(<=50.00000 mg/L), AMONIO(<=15.00000 mg NH4/L), PH(6.00000-9.00000 Ud pH) | 428 | NO |  | Categoría I | Aguas subterráneas indirecto | Normal | Alisa Ramales | Fisico-químico | AV | NO
D.H. del Cantábrico Occidental | persona física | V/39/00308 | Almacén en el Polígono "Curva de la Muerte" | NO3900360 | Aseos-Almacén-Curva de la Muerte | 398493 | 4795994 | Cabezón de la Sal | Cantabria | Industrial Clase 1 (sin sustancias peligrosas) | Urbanos hasta 1.999 habitantes-equivalentes | 5210 | ACEITES Y GRASAS(<=25.00000 mg/l), DEMANDA BIOQUIMICA DE OXIGENO 5 DIAS(<=60.00000 mg O2/L), TENSOACTIVOS ANIONICOS(<=3.00000 mg LAS/L), DEMANDA QUIMICA DE OXIGENO(<=200.00000 mg O2/L), SOLIDOS EN SUSPENSION(<=150.00000 mg/L), AMONIACO NO IONIZADO(<=50.00000 mg NH3/L), PH(5.50000-9.50000 Ud pH) | 146 | NO | Navas de Rey de | Categoría III | Aguas superficiales directo | Normal | Río Saja IV | Lechos Bacterianos o Biofiltros | AV-PRC | SI
D.H. del Cantábrico Occidental | Gobierno de Cantabria | V/39/00535 | Saneamiento de Cabezón de la Sal | NO3900876 | E.D.A.R. de Casar de Periedo | 404854 | 4798670 | Cabezón de la Sal | Cantabria | Urbano >= 10.000 h.-e. y < 50.000 h.-e. | Industrial clase 1 | OTROS | ACEITES Y GRASAS(<=20.00000 mg/l), DEMANDA BIOQUIMICA DE OXIGENO 5 DIAS(<=25.00000 mg O2/L), TENSOACTIVOS ANIONICOS(<=2.00000 mg LAS/L), DEMANDA QUIMICA DE OXIGENO(<=125.00000 mg O2/L), SOLIDOS EN SUSPENSION(<=35.00000 mg/L), NITROGENO TOTAL(<=15.00000 mg N/L), AMONIO(<=10.00000 mg NH4/L), FOSFORO TOTAL(<=2.00000 mg P/L), PH(6.00000-9.50000 Ud pH) | 2263730 | NO | Saja | Categoría I | Aguas superficiales directo | Normal | Río Saja IV | Fangos Activados | AV | NO
D.H. del Cantábrico Occidental | Gobierno de Cantabria | V/39/00535 | Saneamiento de Cabezón de la Sal | NO3901969 | EDAR Casar de Periedo- trat. interm. EDAR episod. Lluviosos | 404837 | 4798613 | Cabezón de la Sal | Cantabria | Urbano >= 10.000 h.-e. y < 50.000 h.-e. | Urbanos hasta 1.999 habitantes-equivalentes | OTROS | % Reducción de DBO5(20.00000-100.00000 unidad), % Reducción Sólidos en Suspensión(50.00000-100.00000 unidad), PH(6.00000-9.00000 Ud pH) | 0 | NO | SAJA | Categoría I | Aguas superficiales directo | Normal | Río Saja IV | Regulación,Desbaste,Desarenado,Desengrasado | AV | NO
D.H. del Cantábrico Occidental | Gobierno de Cantabria | V/39/00535 | Saneamiento de Cabezón de la Sal |  | A-1 | 399293 | 4793769 | Cabezón de la Sal | Cantabria | Urbano >= 10.000 h.-e. y < 50.000 h.-e. | Desbordamiento de sistema unitario | OTROS |  |  | NO | PONTONILLA DE |  |  |  | Río Saja IV |  | AV | NO
D.H. del Cantábrico Occidental | Gobierno de Cantabria | V/39/00535 | Saneamiento de Cabezón de la Sal |  | A-2 | 399693 | 4794094 | Cabezón de la Sal | Cantabria | Urbano >= 10.000 h.-e. y < 50.000 h.-e. | Desbordamiento de sistema unitario | OTROS |  |  | NO | PONTONILLA DE |  |  |  | Río Saja IV |  | AV | NO
D.H. del Cantábrico Occidental | Gobierno de Cantabria | V/39/00535 | Saneamiento de Cabezón de la Sal |  | A-3 | 399643 | 4794244 | Cabezón de la Sal | Cantabria | Urbano >= 10.000 h.-e. y < 50.000 h.-e. | Desbordamiento de sistema unitario | OTROS |  |  | NO | PONTONILLA DE |  |  |  | Río Saja IV |  | AV | NO
D.H. del Cantábrico Occidental | Gobierno de Cantabria | V/39/00535 | Saneamiento de Cabezón de la Sal |  | A-4 | 399563 | 4794344 | Cabezón de la Sal | Cantabria | Urbano >= 10.000 h.-e. y < 50.000 h.-e. | Desbordamiento de sistema unitario | OTROS |  |  | NO | PONTONILLA DE |  |  |  | Río Saja IV |  | AV | NO
D.H. del Cantábrico Occidental | Gobierno de Cantabria | V/39/00535 | Saneamiento de Cabezón de la Sal |  | A-5 | 399813 | 4795094 | Cabezón de la Sal | Cantabria | Urbano >= 10.000 h.-e. y < 50.000 h.-e. | Desbordamiento de sistema unitario | OTROS |  |  | NO | PONTONILLA DE |  |  |  | Río Saja IV |  | AV | NO
D.H. del Cantábrico Occidental | Gobierno de Cantabria | V/39/00535 | Saneamiento de Cabezón de la Sal |  | A-6 | 399693 | 4795744 | Cabezón de la Sal | Cantabria | Urbano >= 10.000 h.-e. y < 50.000 h.-e. | Desbordamiento de sistema unitario | OTROS |  |  | NO | PONTONILLA DE |  |  |  | Río Saja IV |  | AV | NO
D.H. del Cantábrico Occidental | Gobierno de Cantabria | V/39/00535 | Saneamiento de Cabezón de la Sal |  | A-7 | 399493 | 4795344 | Cabezón de la Sal | Cantabria | Urbano >= 10.000 h.-e. y < 50.000 h.-e. | Desbordamiento de sistema unitario | OTROS |  |  | NO | PONTONILLA DE |  |  |  | Río Saja IV |  | AV | NO
D.H. del Cantábrico Occidental | Gobierno de Cantabria | V/39/00535 | Saneamiento de Cabezón de la Sal |  | A-8 | 401393 | 4796444 | Cabezón de la Sal | Cantabria | Urbano >= 10.000 h.-e. y < 50.000 h.-e. | Desbordamiento de sistema unitario | OTROS |  |  | NO | PONTONILLA DE |  |  |  | Río Saja IV |  | AV | NO
D.H. del Cantábrico Occidental | Gobierno de Cantabria | V/39/00535 | Saneamiento de Cabezón de la Sal |  | A-9 | 401643 | 4796344 | Cabezón de la Sal | Cantabria | Urbano >= 10.000 h.-e. y < 50.000 h.-e. | Desbordamiento de sistema unitario | OTROS |  |  | NO | PONTONILLA DE |  |  |  | Río Saja IV |  | AV | NO
D.H. del Cantábrico Occidental | Gobierno de Cantabria | V/39/00535 | Saneamiento de Cabezón de la Sal |  | A-11 | 403543 | 4797394 | Cabezón de la Sal | Cantabria | Urbano >= 10.000 h.-e. y < 50.000 h.-e. | Desbordamiento de sistema unitario | OTROS |  |  | NO | SAJA |  |  |  | Río Saja IV |  | AV | NO
D.H. del Cantábrico Occidental | Gobierno de Cantabria | V/39/00535 | Saneamiento de Cabezón de la Sal |  | A-12 | 403193 | 4797544 | Cabezón de la Sal | Cantabria | Urbano >= 10.000 h.-e. y < 50.000 h.-e. | Desbordamiento de sistema unitario | OTROS |  |  | NO | SAJA |  |  |  | Río Saja IV |  | AV | NO
D.H. del Cantábrico Occidental | Gobierno de Cantabria | V/39/00535 | Saneamiento de Cabezón de la Sal |  | A-13 | 403443 | 4797594 | Cabezón de la Sal | Cantabria | Urbano >= 10.000 h.-e. y < 50.000 h.-e. | Desbordamiento de sistema unitario | OTROS |  |  | NO | SAJA |  |  |  | Río Saja IV |  | AV | NO
D.H. del Cantábrico Occidental | Gobierno de Cantabria | V/39/00535 | Saneamiento de Cabezón de la Sal |  | A-14 | 404143 | 4797944 | Cabezón de la Sal | Cantabria | Urbano >= 10.000 h.-e. y < 50.000 h.-e. | Desbordamiento de sistema unitario | OTROS |  |  | NO | SAJA |  |  |  | Río Saja IV |  | AV | NO
D.H. del Cantábrico Occidental | Gobierno de Cantabria | V/39/00535 | Saneamiento de Cabezón de la Sal |  | A-15 | 404993 | 4799144 | Cabezón de la Sal | Cantabria | Urbano >= 10.000 h.-e. y < 50.000 h.-e. | Desbordamiento de sistema unitario | OTROS |  |  | NO | SAJA |  |  |  | Río Saja IV |  | AV | NO
D.H. del Cantábrico Occidental | Gobierno de Cantabria | V/39/00535 | Saneamiento de Cabezón de la Sal |  | A-16 | 404893 | 4799064 | Cabezón de la Sal | Cantabria | Urbano >= 10.000 h.-e. y < 50.000 h.-e. | Desbordamiento de sistema unitario | OTROS |  |  | NO | SAJA |  |  |  | Río Saja IV |  | AV | NO
D.H. del Cantábrico Occidental | Ayuntamiento de Cabezón de la Sal | V/39/01103 | Aliviaderos de Cabezón de la Sal |  | Aliviadero 1 en Cabezón de la Sal | 398776 | 4795834 | Cabezón de la Sal | Cantabria | Urbano sin h.-e. asociados | Desbordamiento de sistema unitario | OTROS |  |  | NO | PONTONILLA DE |  |  |  | Río Saja IV |  | AV-PRC | SI
D.H. del Cantábrico Occidental | Ayuntamiento de Cabezón de la Sal | V/39/01212 | Núcleo: Casar de Periedo (norte) | NO3902067 | Saneamiento - Casar de Periedo (norte) | 404851 | 4799111 | Cabezón de la Sal | Cantabria | Urbano >=250 y < 2.000 h.-e. | Urbanos hasta 1.999 habitantes-equivalentes | OTROS | DEMANDA BIOQUIMICA DE OXIGENO 5 DIAS(<=225.00000 mg O2/L), DEMANDA QUIMICA DE OXIGENO(<=375.00000 mg O2/L), SOLIDOS EN SUSPENSION(<=150.00000 mg/L), AMONIO(<=30.00000 mg NH4/L), PH(6.00000-9.00000 Ud pH) | 49132 | NO | SAJA | Categoría I | Aguas superficiales directo | Normal | Río Saja IV | Sin tratamiento | AV-PRC | SI
D.H. del Cantábrico Occidental | persona física | V/39/00132 | Vivienda Unifamiliar en Frama | NO3900170 | Urbana-Vivienda-Frama | 370492 | 4778494 | Cabezón de Liébana | Cantabria | Urbano < 250 h.-e. | Urbanos hasta 1.999 habitantes-equivalentes | OTROS | ACEITES Y GRASAS(<=20.00000 mg/l), DEMANDA BIOQUIMICA DE OXIGENO 5 DIAS(<=40.00000 mg O2/L), TENSOACTIVOS ANIONICOS(<=2.00000 mg LAS/L), DEMANDA QUIMICA DE OXIGENO(<=160.00000 mg O2/L), AMONIACO NO IONIZADO(<=15.00000 mg NH3/L), OXIGENO DISUELTO "IN SITU"(<=11.00000 mg O2/L), PH(6.00000-9.00000 Ud pH) | 73 | NO | Bullón | Categoría I | Aguas superficiales directo | Normal | Río Bullón II | Filtración | AV | NO
D.H. del Cantábrico Occidental | persona física | V/39/00136 | Vivienda en Frama | NO3900174 | Urbana-Vivienda-Frama | 370542 | 4778301 | Cabezón de Liébana | Cantabria | Urbano < 250 h.-e. | Urbanos hasta 1.999 habitantes-equivalentes | OTROS | DEMANDA BIOQUIMICA DE OXIGENO 5 DIAS(<=40.00000 mg O2/L), DEMANDA QUIMICA DE OXIGENO(<=160.00000 mg O2/L), SOLIDOS EN SUSPENSION(<=80.00000 mg/L), AMONIO(<=15.00000 mg NH4/L), PH(6.00000-9.00000 Ud pH) | 365 | NO | Bullón | Categoría I | Aguas subterráneas indirecto | Normal | Alto Deva-Alto Cares | Fisico-químico | AV | NO
D.H. del Cantábrico Occidental | persona física | V/39/00193 | Vivienda unifamiliar en Vieda | NO3900242 | Urbana-Vivienda-Vieda | 370892 | 4777894 | Cabezón de Liébana | Cantabria | Urbano < 250 h.-e. | Urbanos hasta 1.999 habitantes-equivalentes | OTROS | ACEITES Y GRASAS(<=20.00000 mg/l), DEMANDA BIOQUIMICA DE OXIGENO 5 DIAS(<=40.00000 mg O2/L), TENSOACTIVOS ANIONICOS(<=2.00000 mg LAS/L), DEMANDA QUIMICA DE OXIGENO(<=160.00000 mg O2/L), SOLIDOS EN SUSPENSION(<=80.00000 mg/L), AMONIACO NO IONIZADO(<=15.00000 mg NH3/L), PH(6.00000-9.00000 Ud pH) | 365 | NO | Aniezo de | Categoría I | Aguas subterráneas indirecto | Normal | Alto Deva-Alto Cares | Desengrasado | AV | NO
D.H. del Cantábrico Occidental | persona física | V/39/00245 | Vivienda unifamiliar en Puente Asnil | NO3900296 | Urbana-Vivienda-Puente Asnil | 372203 | 4776027 | Cabezón de Liébana | Cantabria | Urbano < 250 h.-e. | Urbanos hasta 1.999 habitantes-equivalentes | OTROS | DEMANDA BIOQUIMICA DE OXIGENO 5 DIAS(<=40.00000 mg O2/L), TENSOACTIVOS ANIONICOS(<=2.00000 mg LAS/L), DEMANDA QUIMICA DE OXIGENO(<=160.00000 mg O2/L), SOLIDOS EN SUSPENSION(<=80.00000 mg/L), AMONIACO NO IONIZADO(<=15.00000 mg NH3/L), PH(6.00000-9.00000 Ud pH) | 456 | NO | Bullón | Categoría I | Aguas subterráneas indirecto | Normal | Alto Deva-Alto Cares | Decantación | AV | NO
D.H. del Cantábrico Occidental | persona física | V/39/00283 | Dos viviendas unifamiliares en Frama | NO3900335 | Urbana-Vivienda-Frama | 370788 | 4777901 | Cabezón de Liébana | Cantabria | Urbano < 250 h.-e. | Urbanos hasta 1.999 habitantes-equivalentes | OTROS | ACEITES Y GRASAS(<=20.00000 mg/l), DEMANDA BIOQUIMICA DE OXIGENO 5 DIAS(<=40.00000 mg O2/L), TENSOACTIVOS ANIONICOS(<=2.00000 mg LAS/L), DEMANDA QUIMICA DE OXIGENO(<=160.00000 mg O2/L), SOLIDOS EN SUSPENSION(<=80.00000 mg/L), AMONIACO NO IONIZADO(<=15.00000 mg NH3/L) | 576 | NO | Bullón | Categoría I | Aguas subterráneas indirecto | Normal | Alto Deva-Alto Cares | Fangos Activados | AV | NO
D.H. del Cantábrico Occidental | persona física | V/39/00284 | Vivienda unifamiliar en Frama | NO3900336 | Urbana-Vivienda-Frama | 370592 | 4778194 | Cabezón de Liébana | Cantabria | Urbano < 250 h.-e. | Urbanos hasta 1.999 habitantes-equivalentes | OTROS | ACEITES Y GRASAS(<=25.00000 mg/l), DEMANDA BIOQUIMICA DE OXIGENO 5 DIAS(<=60.00000 mg O2/L), TENSOACTIVOS ANIONICOS(<=3.00000 mg LAS/L), DEMANDA QUIMICA DE OXIGENO(<=200.00000 mg O2/L), SOLIDOS EN SUSPENSION(<=150.00000 mg/L), AMONIACO NO IONIZADO(<=50.00000 mg NH3/L), PH(6.00000-9.00000 Ud pH) | 456 | NO | Bullón | Categoría I | Aguas subterráneas indirecto | Normal | Alto Deva-Alto Cares | Decantación | AV | NO
D.H. del Cantábrico Occidental | El Covaju, S.L. | V/39/00332 | Hotel en Bº Medio de Aceñaba | NO3900384 | Hostelería-Hotel-Medio de Aceñaba | 371292 | 4776594 | Cabezón de Liébana | Cantabria | Industrial Clase 1 (sin sustancias peligrosas) | Industrial clase 1 | 5510 | ACEITES Y GRASAS(<=20.00000 mg/l), DEMANDA BIOQUIMICA DE OXIGENO 5 DIAS(<=40.00000 mg O2/L), TENSOACTIVOS ANIONICOS(<=2.00000 mg LAS/L), DEMANDA QUIMICA DE OXIGENO(<=160.00000 mg O2/L), SOLIDOS EN SUSPENSION(<=80.00000 mg/L), AMONIACO NO IONIZADO(<=15.00000 mg NH3/L), PH(5.50000-9.50000 Ud pH) | 4490 | NO | Bullón | Categoría III | Aguas superficiales indirecto | Normal | Río Bullón II | Fangos Activados | AV | NO
D.H. del Cantábrico Occidental | Camping Picos de Europa, S.C. | V/39/00872 | Camping y varias viviendas en Cabezón de Liébana | NO3901595 | Camping en Puente Asnil | 372406 | 4775425 | Cabezón de Liébana | Cantabria | Industrial sin sustancias peligrosas (sin clasificar) | Industrial clase 1 | 5530 | DEMANDA BIOQUIMICA DE OXIGENO 5 DIAS(<=40.00000 mg O2/L), DEMANDA QUIMICA DE OXIGENO(<=160.00000 mg O2/L), SOLIDOS EN SUSPENSION(<=50.00000 mg/L), AMONIO(<=15.00000 mg NH4/L), PH(6.00000-9.00000 Ud pH) | 7014 | NO | Bullón | Categoría I | Aguas superficiales directo | Normal | Río Bullón II | Fangos Activados | AV | NO
D.H. del Cantábrico Occidental | persona física | V/39/00914 | Apartamentos turísticos en Cambarco | NO3901657 | Apartamentos-Cambarco | 373200 | 4778640 | Cabezón de Liébana | Cantabria | Industrial Clase 1 (sin sustancias peligrosas) | Industrial clase 1 | 5510 | DEMANDA BIOQUIMICA DE OXIGENO 5 DIAS(<=40.00000 mg O2/L), DEMANDA QUIMICA DE OXIGENO(<=160.00000 mg O2/L), SOLIDOS EN SUSPENSION(<=50.00000 mg/L), AMONIO(<=15.00000 mg NH4/L), PH(6.00000-9.00000 Ud pH) | 2650 | NO | Aniezo de | Categoría I | Aguas superficiales directo | Normal | Río Bullón II | Fangos Activados | AV-PRC | SI
D.H. del Cantábrico Occidental | persona física | V/39/01096 | Vivienda en Aceñaba | NO3901890 | Urbana - Vivienda- Aceñaba | 370944 | 4776505 | Cabezón de Liébana | Cantabria | Urbano < 250 h.-e. | Urbanos hasta 1.999 habitantes-equivalentes | OTROS | DEMANDA BIOQUIMICA DE OXIGENO 5 DIAS(<=60.00000 mg O2/L), DEMANDA QUIMICA DE OXIGENO(<=120.00000 mg O2/L), SOLIDOS EN SUSPENSION(<=50.00000 mg/L), AMONIO(<=15.00000 mg NH4/L), PH(6.00000-9.00000 Ud pH) | 72 | NO | BULLON | Categoría III | Aguas superficiales directo | Normal | Río Bullón II | Fangos Activados | AV | NO
D.H. del Cantábrico Occidental | persona física | V/39/01307 | Camping en Vieda | NO3902217 | Camping - Vieda | 370800 | 4777769 | Cabezón de Liébana | Cantabria | Industrial Clase 1 (sin sustancias peligrosas) | Industrial clase 1 | 5530 | DEMANDA BIOQUIMICA DE OXIGENO 5 DIAS(<=60.00000 mg O2/L), DEMANDA QUIMICA DE OXIGENO(<=120.00000 mg O2/L), SOLIDOS EN SUSPENSION(<=50.00000 mg/L), AMONIO(<=15.00000 mg NH4/L), PH(6.00000-9.00000 Ud pH) | 2117 | NO |  | Categoría I | Aguas subterráneas indirecto | Normal | Alto Deva-Alto Cares | Lechos Bacterianos o Biofiltros | AV | NO
D.H. del Cantábrico Occidental | Ayuntamiento de Cabuérniga | V/39/00260 | Núcleos: Viaña, Valle, Terán, Sopeña, Selores, Renedo, Fresneda | NO3900743 | Saneamiento-Sopeña-Varios | 395358 | 4787924 | Cabuérniga | Cantabria | Urbano >=250 y < 2.000 h.-e. | Urbanos hasta 1.999 habitantes-equivalentes | OTROS | ACEITES Y GRASAS(<=40.00000 mg/l), DEMANDA BIOQUIMICA DE OXIGENO 5 DIAS(<=300.00000 mg O2/L), TENSOACTIVOS ANIONICOS(<=6.00000 mg LAS/L), DEMANDA QUIMICA DE OXIGENO(<=500.00000 mg O2/L), SOLIDOS EN SUSPENSION(<=300.00000 mg/L), AMONIACO NO IONIZADO(<=50.00000 mg NH3/L), PH(6.00000-9.00000 Ud pH) | 63072 | NO | Saja | Categoría I | Aguas superficiales directo | Normal | Río Saja III | Decantación | AV-PRC | SI
D.H. del Cantábrico Occidental | Ayuntamiento de Cabuérniga | V/39/00804 | Saneamiento y Depuración en Carmona y San Pedro | NO3900312 | Saneamiento-Carmona | 389430 | 4790129 | Cabuérniga | Cantabria | Urbano < 250 h.-e. | Urbanos hasta 1.999 habitantes-equivalentes | OTROS | DEMANDA BIOQUIMICA DE OXIGENO 5 DIAS(<=40.00000 mg O2/L), DEMANDA QUIMICA DE OXIGENO(<=160.00000 mg O2/L), SOLIDOS EN SUSPENSION(<=50.00000 mg/L), AMONIO(<=15.00000 mg NH4/L), PH(6.00000-9.00000 Ud pH) | 20075 | NO | HOYAMALA DE | Categoría III | Aguas superficiales directo | Normal | Arroyo Quivierda | Fangos Activados | AV | NO
D.H. del Cantábrico Occidental | persona física | V/39/00213 | Diez bungalows en Camaleño | NO3900264 | Aseos-Bungalows-Camaleño | 362032 | 4778755 | Camaleño | Cantabria | Industrial Clase 1 (sin sustancias peligrosas) | Urbanos hasta 1.999 habitantes-equivalentes | 5530 | ACEITES Y GRASAS(<=20.00000 mg/l), DEMANDA BIOQUIMICA DE OXIGENO 5 DIAS(<=40.00000 mg O2/L), TENSOACTIVOS ANIONICOS(<=2.00000 mg LAS/L), DEMANDA QUIMICA DE OXIGENO(<=160.00000 mg O2/L), SOLIDOS EN SUSPENSION(<=80.00000 mg/L), AMONIACO NO IONIZADO(<=15.00000 mg NH3/L), OXIGENO DISUELTO "IN SITU"(<=11.00000 mg O2/L), PH(6.00000-9.00000 Ud pH) | 2737 | NO | Deva | Categoría I | Aguas superficiales indirecto | Normal | Río Deva II | Fangos Activados,Lechos Bacterianos o Biofiltros | AV | NO
D.H. del Cantábrico Occidental | Hermanos Guerra García, S.C. | V/39/00290 | Camping en Camaleño | NO3900342 | Hostelería-Camping-Camaleño | 364892 | 4779794 | Camaleño | Cantabria | Industrial Clase 1 (sin sustancias peligrosas) | Industrial clase 1 | 5530 | ACEITES Y GRASAS(<=20.00000 mg/l), DEMANDA BIOQUIMICA DE OXIGENO 5 DIAS(<=40.00000 mg O2/L), TENSOACTIVOS ANIONICOS(<=2.00000 mg LAS/L), DEMANDA QUIMICA DE OXIGENO(<=160.00000 mg O2/L), SOLIDOS EN SUSPENSION(<=80.00000 mg/L), AMONIO(<=15.00000 mg NH4/L), PH(6.00000-9.00000 Ud pH) | 3125 | NO | Deva | Categoría I | Aguas superficiales directo | Normal | Río Deva II | Fangos Activados | AV | NO
D.H. del Cantábrico Occidental | persona física | V/39/00319 | Bar-Restaurante Los Molinos en Los Llanos | NO3900371 | Hostelería-Restaurante-Los Llanos | 360986 | 4777935 | Camaleño | Cantabria | Industrial Clase 1 (sin sustancias peligrosas) | Industrial clase 1 | 5610 | ACEITES Y GRASAS(<=20.00000 mg/l), DEMANDA BIOQUIMICA DE OXIGENO 5 DIAS(<=40.00000 mg O2/L), TENSOACTIVOS ANIONICOS(<=2.00000 mg LAS/L), DEMANDA QUIMICA DE OXIGENO(<=160.00000 mg O2/L), SOLIDOS EN SUSPENSION(<=80.00000 mg/L), AMONIO(<=15.00000 mg NH4/L), PH(6.00000-9.00000 Ud pH) | 1515 | NO | Deva | Categoría I | Aguas subterráneas indirecto | Normal | Alto Deva-Alto Cares | Fangos Activados | AV | NO
D.H. del Cantábrico Occidental | Comunidad Propietarios La Molina I | V/39/00351 | Hotel en La Molina de Turieno | NO3900403 | Hostelería-La Molina de Turieno | 366992 | 4779394 | Camaleño | Cantabria | Industrial Clase 1 (sin sustancias peligrosas) | Urbanos hasta 1.999 habitantes-equivalentes | 5510 | ACEITES Y GRASAS(<=20.00000 mg/l), DEMANDA BIOQUIMICA DE OXIGENO 5 DIAS(<=40.00000 mg O2/L), TENSOACTIVOS ANIONICOS(<=2.00000 mg LAS/L), DEMANDA QUIMICA DE OXIGENO(<=160.00000 mg O2/L), SOLIDOS EN SUSPENSION(<=80.00000 mg/L), AMONIO(<=15.00000 mg NH4/L), PH(5.50000-9.50000 Ud pH) | 7300 | NO | Deva | Categoría I | Aguas superficiales directo | Normal | Río Deva II | No aplica | AV | NO
D.H. del Cantábrico Occidental | Hotel El Oso, S.L. | V/39/00499 | Hotel en Cosgaya | NO3900626 | Hostelería-Hotel-Cosgaya | 359242 | 4775144 | Camaleño | Cantabria | Industrial Clase 1 (sin sustancias peligrosas) | Industrial clase 1 | 5510 | ACEITES Y GRASAS(<=20.00000 mg/l), DEMANDA BIOQUIMICA DE OXIGENO 5 DIAS(<=25.00000 mg O2/L), TENSOACTIVOS ANIONICOS(<=2.00000 mg LAS/L), DEMANDA QUIMICA DE OXIGENO(<=125.00000 mg O2/L), SOLIDOS EN SUSPENSION(<=35.00000 mg/L), AMONIO(<=15.00000 mg NH4/L), PH(6.00000-9.50000 Ud pH) | 8213 | NO | Deva | Categoría I | Aguas superficiales directo | Normal | Río Deva I | Fangos Activados | AV | NO
D.H. del Cantábrico Occidental | Casado Cuesta, S.L. | V/39/00510-1 | Hotel en Fuente Dé | NO3900810 | Aseos-Hotel-Fuente Dé | 352792 | 4778264 | Camaleño | Cantabria | Industrial Clase 1 (sin sustancias peligrosas) | Industrial clase 1 | 5510 | ACEITES Y GRASAS(<=20.00000 mg/l), DEMANDA BIOQUIMICA DE OXIGENO 5 DIAS(<=25.00000 mg O2/L), TENSOACTIVOS ANIONICOS(<=2.00000 mg LAS/L), DEMANDA QUIMICA DE OXIGENO(<=125.00000 mg O2/L), SOLIDOS EN SUSPENSION(<=35.00000 mg/L), AMONIO(<=15.00000 mg NH4/L), PH(6.00000-9.50000 Ud pH) | 10680 | NO | Deva | Categoría I | Aguas superficiales directo | Normal | Río Deva I | Fangos Activados,Lechos Bacterianos o Biofiltros | AV | NO
D.H. del Cantábrico Occidental | Gobierno de Cantabria | V/39/00530 | SGS Liébana-EDAR Cillorigo |  | A-Mieses | 367070 | 4779344 | Camaleño | Cantabria | Urbano >= 10.000 h.-e. y < 50.000 h.-e. | Desbordamiento de sistema unitario | OTROS |  |  | NO | DEVA |  |  |  | Río Deva II |  | AV | NO
D.H. del Cantábrico Occidental | Gobierno de Cantabria | V/39/00530 | SGS Liébana-EDAR Cillorigo |  | A-Congarna | 365070 | 4779574 | Camaleño | Cantabria | Urbano >= 10.000 h.-e. y < 50.000 h.-e. | Desbordamiento de sistema unitario | OTROS |  |  | NO | DEVA |  |  |  | Río Deva II |  | AV | NO
D.H. del Cantábrico Occidental | Gobierno de Cantabria | V/39/00530 | SGS Liébana-EDAR Cillorigo |  | A-Beares | 364247 | 4779454 | Camaleño | Cantabria | Urbano >= 10.000 h.-e. y < 50.000 h.-e. | Desbordamiento de sistema unitario | OTROS |  |  | NO | DEVA |  |  |  | Río Deva II |  | AV | NO
D.H. del Cantábrico Occidental | Gobierno de Cantabria | V/39/00530 | SGS Liébana-EDAR Cillorigo |  | A-La Frecha | 363637 | 4779111 | Camaleño | Cantabria | Urbano >= 10.000 h.-e. y < 50.000 h.-e. | Desbordamiento de sistema unitario | OTROS |  |  | NO | DEVA |  |  |  | Río Deva II |  | AV | NO
D.H. del Cantábrico Occidental | Gobierno de Cantabria | V/39/00530 | SGS Liébana-EDAR Cillorigo |  | A-Baro | 363337 | 4779262 | Camaleño | Cantabria | Urbano >= 10.000 h.-e. y < 50.000 h.-e. | Desbordamiento de sistema unitario | OTROS |  |  | NO | DEVA |  |  |  | Río Deva II |  | AV | NO
D.H. del Cantábrico Occidental | Gobierno de Cantabria | V/39/00530 | SGS Liébana-EDAR Cillorigo |  | A-San Pelayo | 363019 | 4779494 | Camaleño | Cantabria | Urbano >= 10.000 h.-e. y < 50.000 h.-e. | Desbordamiento de sistema unitario | OTROS |  |  | NO | DEVA |  |  |  | Río Deva II |  | AV | NO
D.H. del Cantábrico Occidental | Gobierno de Cantabria | V/39/00530 | SGS Liébana-EDAR Cillorigo |  | A-Camaleño | 362321 | 4779022 | Camaleño | Cantabria | Urbano >= 10.000 h.-e. y < 50.000 h.-e. | Desbordamiento de sistema unitario | OTROS |  |  | NO | DEVA |  |  |  | Río Deva II |  | AV | NO
D.H. del Cantábrico Occidental | persona física | V/39/00624 | Vivienda unifamiliar en Turieno | NO3901108 | Urbana-Vivienda-La Molina | 365592 | 4779594 | Camaleño | Cantabria | Urbano < 250 h.-e. | Urbanos hasta 1.999 habitantes-equivalentes | OTROS | ACEITES Y GRASAS(<=20.00000 mg/l), DEMANDA BIOQUIMICA DE OXIGENO 5 DIAS(<=40.00000 mg O2/L), TENSOACTIVOS ANIONICOS(<=2.00000 mg LAS/L), DEMANDA QUIMICA DE OXIGENO(<=160.00000 mg O2/L), SOLIDOS EN SUSPENSION(<=80.00000 mg/L), AMONIACO NO IONIZADO(<=15.00000 mg NH3/L), PH(6.00000-9.50000 Ud pH) | 1095 | NO | Deva | Categoría I | Aguas superficiales directo | Normal | Río Deva II | Lechos Bacterianos o Biofiltros | AV | NO
D.H. del Cantábrico Occidental | Gobierno de Cantabria | V/39/00709 | E.D.A.R. de Areños | NO3901333 | Saneamiento-E.D.A.R. Areños | 359205 | 4775630 | Camaleño | Cantabria | Urbano >=250 y < 2.000 h.-e. | Urbanos hasta 1.999 habitantes-equivalentes | OTROS | ACEITES Y GRASAS(<=20.00000 mg/l), DEMANDA BIOQUIMICA DE OXIGENO 5 DIAS(<=25.00000 mg O2/L), TENSOACTIVOS ANIONICOS(<=2.00000 mg LAS/L), DEMANDA QUIMICA DE OXIGENO(<=125.00000 mg O2/L), SOLIDOS EN SUSPENSION(<=35.00000 mg/L), NITROGENO TOTAL(<=15.00000 mg N/L), AMONIACO NO IONIZADO(<=10.00000 mg NH3/L), FOSFORO TOTAL(<=2.00000 mg P/L), PH(6.00000-9.50000 Ud pH) | 51830 | NO | Deva | Categoría I | Aguas superficiales directo | Normal | Río Deva I | Fangos Activados | AV | NO
D.H. del Cantábrico Occidental | Gobierno de Cantabria | V/39/00710 | E.D.A.R. de Espinama | NO3901334 | Saneamiento-E.D.A.R. Espinama | 355020 | 4776091 | Camaleño | Cantabria | Urbano >= 2.000 h.-e. y <= 9.999 h.-e. | Industrial clase 1 | OTROS | ACEITES Y GRASAS(<=20.00000 mg/l), DEMANDA BIOQUIMICA DE OXIGENO 5 DIAS(<=25.00000 mg O2/L), TENSOACTIVOS ANIONICOS(<=2.00000 mg LAS/L), DEMANDA QUIMICA DE OXIGENO(<=125.00000 mg O2/L), SOLIDOS EN SUSPENSION(<=35.00000 mg/L), NITROGENO TOTAL(<=15.00000 mg N/L), AMONIACO NO IONIZADO(<=10.00000 mg NH3/L), FOSFORO TOTAL(<=2.00000 mg P/L), PH(6.00000-9.50000 Ud pH) | 56431 | NO | Deva | Categoría I | Aguas superficiales directo | Normal | Río Deva I | Nitrificación-desnitrificación | AV | NO
D.H. del Cantábrico Occidental | Gestión Inmobiliaria Calycanto S.L. | V/39/01031 | Alojamiento rural en Enterría | NO3901739 | Alojamiento-Enterría | 359504 | 4776576 | Camaleño | Cantabria | Industrial Clase 1 (sin sustancias peligrosas) | Industrial clase 1 | 5510 | DEMANDA BIOQUIMICA DE OXIGENO 5 DIAS(<=60.00000 mg O2/L), DEMANDA QUIMICA DE OXIGENO(<=120.00000 mg O2/L), SOLIDOS EN SUSPENSION(<=50.00000 mg/L), AMONIO(<=15.00000 mg NH4/L), PH(6.00000-9.00000 Ud pH) | 3833 | NO | DEVA | Categoría I | Aguas superficiales directo | Normal | Río Deva II | Lechos Bacterianos o Biofiltros | AV | NO
D.H. del Cantábrico Occidental | persona física | V/39/01055 | Vivienda en Porbalelle | NO3901849 | Vivienda en Porbalelle | 364431 | 4781258 | Camaleño | Cantabria | Urbano < 250 h.-e. | Urbanos hasta 1.999 habitantes-equivalentes | OTROS | DEMANDA BIOQUIMICA DE OXIGENO 5 DIAS(<=160.00000 mg O2/L), DEMANDA QUIMICA DE OXIGENO(<=260.00000 mg O2/L), SOLIDOS EN SUSPENSION(<=100.00000 mg/L), AMONIO(<=20.00000 mg NH4/L), PH(6.00000-9.00000 Ud pH) | 91 | NO |  | Categoría I | Aguas subterráneas indirecto | Normal | Alto Deva-Alto Cares | Fisico-químico | AV | NO
D.H. del Cantábrico Occidental | persona física | V/39/01234 | Vivienda en Artañin | NO3902097 | Urbana-Vivienda-Artañín | 363818 | 4781918 | Camaleño | Cantabria | Urbano < 250 h.-e. | Urbanos hasta 1.999 habitantes-equivalentes | OTROS | DEMANDA BIOQUIMICA DE OXIGENO 5 DIAS(<=60.00000 mg O2/L), DEMANDA QUIMICA DE OXIGENO(<=120.00000 mg O2/L), SOLIDOS EN SUSPENSION(<=50.00000 mg/L), AMONIO(<=15.00000 mg NH4/L), PH(6.00000-9.00000 Ud pH) | 218 | NO |  | Categoría I | Aguas subterráneas indirecto | Normal | Alto Deva-Alto Cares | Fisico-químico | AV | NO
D.H. del Cantábrico Occidental | Ayuntamiento de Camargo | V/39/00060 | Núcleos: Escobedo y Camargo | NO3900087 | Saneamiento-Camargo | 428218 | 4805991 | Camargo | Cantabria | Urbano >=250 y < 2.000 h.-e. | Urbanos hasta 1.999 habitantes-equivalentes | OTROS | ACEITES Y GRASAS(<=40.00000 mg/l), DEMANDA BIOQUIMICA DE OXIGENO 5 DIAS(<=300.00000 mg O2/L), TENSOACTIVOS ANIONICOS(<=6.00000 mg LAS/L), DEMANDA QUIMICA DE OXIGENO(<=500.00000 mg O2/L), SOLIDOS EN SUSPENSION(<=300.00000 mg/L), AMONIO(<=50.00000 mg NH4/L), PH(5.50000-9.50000 Ud pH) | 54750 | NO | Boo de | Categoría III | Aguas superficiales directo | Normal | Bahía de Santander-Interior | Sin tratamiento | AV-PRC | SI
D.H. del Cantábrico Occidental | Ayuntamiento de Camargo | V/39/00060 | Núcleos: Escobedo y Camargo | NO3900699 | Depuradora: Escobedo | 427431 | 4805455 | Camargo | Cantabria | Urbano >=250 y < 2.000 h.-e. | Urbanos hasta 1.999 habitantes-equivalentes | OTROS | ACEITES Y GRASAS(<=40.00000 mg/l), DEMANDA BIOQUIMICA DE OXIGENO 5 DIAS(<=300.00000 mg O2/L), TENSOACTIVOS ANIONICOS(<=6.00000 mg LAS/L), DEMANDA QUIMICA DE OXIGENO(<=500.00000 mg O2/L), SOLIDOS EN SUSPENSION(<=300.00000 mg/L), AMONIO(<=50.00000 mg NH4/L), PH(5.50000-9.50000 Ud pH) | 54700 | NO | Boo de | Categoría I | Aguas subterráneas indirecto | Normal | Santander-Camargo | Lechos Bacterianos o Biofiltros | AV-PRC | SI
D.H. del Cantábrico Occidental | Ayuntamiento de Camargo | V/39/00060A | Saneamiento en Igollo Bº La Esprilla | NO3900930 | Urbana-Igollo | 427573 | 4809814 | Camargo | Cantabria | Urbano >=250 y < 2.000 h.-e. | Urbanos hasta 1.999 habitantes-equivalentes | OTROS | ACEITES Y GRASAS(<=20.00000 mg/l), DEMANDA BIOQUIMICA DE OXIGENO 5 DIAS(<=10.00000 mg O2/L), TENSOACTIVOS ANIONICOS(<=2.00000 mg LAS/L), DEMANDA QUIMICA DE OXIGENO(<=125.00000 mg O2/L), SOLIDOS EN SUSPENSION(<=25.00000 mg/L), AMONIO(<=15.00000 mg NH4/L), PH(6.00000-9.50000 Ud pH) | 91250 | NO | Otero | Categoría III | Aguas superficiales directo | Normal | Virgen del Mar costa | Fangos Activados | AV | NO
D.H. del Cantábrico Occidental | Grupo Empresarial Sadisa, S.L. | V/39/00080-1 | Fábrica de hormigones | NO3900567 | Aseos-Hormigón-Camargo | 428020 | 4810165 | Camargo | Cantabria | Industrial Clase 2 (sin sustancias peligrosas) | Urbanos hasta 1.999 habitantes-equivalentes | 2363 | DEMANDA BIOQUIMICA DE OXIGENO 5 DIAS(<=60.00000 mg O2/L), DEMANDA QUIMICA DE OXIGENO(<=120.00000 mg O2/L), SOLIDOS EN SUSPENSION(<=50.00000 mg/L), AMONIO(<=15.00000 mg NH4/L), PH(6.00000-9.00000 Ud pH) | 2628 | NO |  | Categoría III | Aguas subterráneas indirecto | Normal | Santillana-San Vicente de la Barquera | Lechos Bacterianos o Biofiltros | AV | NO
D.H. del Cantábrico Occidental | Galp Energía España S.A.U. | V/39/00548 | Estación de Servicio en Herrera | NO3900892 | Proceso-Estación de Servicio-Herrera | 429264 | 4808081 | Camargo | Cantabria | Industrial Clase 1 (sin sustancias peligrosas) | Industrial clase 1 con sustancias peligrosas | 4730 | ACEITES Y GRASAS(<=20.00000 mg/l), TENSOACTIVOS ANIONICOS(<=2.00000 mg LAS/L), DEMANDA QUIMICA DE OXIGENO(<=160.00000 mg O2/L), HIDROCARBUROS(<=1.00000 mg/l), SOLIDOS EN SUSPENSION(<=80.00000 mg/L), PH(6.00000-9.50000 Ud pH) | 615 | NO | Boo de | Categoría III | Aguas superficiales directo | Normal | Bahía de Santander-Interior | Decantación | AV | NO
D.H. del Cantábrico Occidental | A.D. Cantabria, S.A. | V/39/00841 | Nave para uso comercial en Igollo | NO3901723 | Aseos - Nave - Igollo | 427062 | 4809852 | Camargo | Cantabria | Urbano < 250 h.-e. | Urbanos hasta 1.999 habitantes-equivalentes | 4520 | DEMANDA BIOQUIMICA DE OXIGENO 5 DIAS(<=40.00000 mg O2/L), DEMANDA QUIMICA DE OXIGENO(<=160.00000 mg O2/L), SOLIDOS EN SUSPENSION(<=50.00000 mg/L), AMONIO(<=15.00000 mg NH4/L), PH(6.00000-9.00000 Ud pH) | 550 | NO | Arroyo de Irma o de Otero | Categoría I | Aguas superficiales directo | Normal | Virgen del Mar costa | Fangos Activados | AV | NO
D.H. del Cantábrico Occidental | A.D. Cantabria, S.A. | V/39/00841 | Nave para uso comercial en Igollo | NO3901724 | Aparcamiento - Nave - Igollo | 427062 | 4809852 | Camargo | Cantabria | Urbano < 250 h.-e. | Industrial clase 1 | 4520 | ACEITES Y GRASAS(<=15.00000 mg/l), SOLIDOS EN SUSPENSION(<=35.00000 mg/L), PH(6.00000-9.00000 Ud pH) | 27 | NO | Arroyo Irma o de Otero | Categoría I | Aguas superficiales directo | Normal | Virgen del Mar costa | Otros | AV | NO
D.H. del Cantábrico Occidental | Canteras de Santander, S.A. | V/39/01091 | Fabricación de hormigón fresco en Bº La Verde | NO3902152 | Aseos oficina - Fábrica de hormigón - La Verde | 429206 | 4807638 | Camargo | Cantabria | Industrial Clase 2 (sin sustancias peligrosas) | Urbanos hasta 1.999 habitantes-equivalentes | 0811 | DEMANDA BIOQUIMICA DE OXIGENO 5 DIAS(<=60.00000 mg O2/L), DEMANDA QUIMICA DE OXIGENO(<=120.00000 mg O2/L), SOLIDOS EN SUSPENSION(<=50.00000 mg/L), AMONIO(<=15.00000 mg NH4/L), PH(6.00000-9.00000 Ud pH) | 132 | NO |  | Categoría I | Aguas subterráneas indirecto | Normal | Santander-Camargo | Lechos Bacterianos o Biofiltros | AV | NO
D.H. del Cantábrico Occidental | Canteras de Santander, S.A. | V/39/01091 | Fabricación de hormigón fresco en Bº La Verde | NO3902153 | Aseos cantera - Fábrica de hormigón - La Verde | 429100 | 4807545 | Camargo | Cantabria | Industrial Clase 2 (sin sustancias peligrosas) | Urbanos hasta 1.999 habitantes-equivalentes | 0811 | DEMANDA BIOQUIMICA DE OXIGENO 5 DIAS(<=60.00000 mg O2/L), DEMANDA QUIMICA DE OXIGENO(<=120.00000 mg O2/L), SOLIDOS EN SUSPENSION(<=50.00000 mg/L), AMONIO(<=15.00000 mg NH4/L), PH(6.00000-9.00000 Ud pH) | 596 | NO |  | Categoría I | Aguas subterráneas indirecto | Normal | Santander-Camargo | Lechos Bacterianos o Biofiltros | AV | NO
D.H. del Cantábrico Occidental | Canteras de Santander, S.A. | V/39/01091 | Fabricación de hormigón fresco en Bº La Verde | NO3902154 | Aseos planta - Fábrica de hormigón - La Verde | 429381 | 4807708 | Camargo | Cantabria | Industrial Clase 2 (sin sustancias peligrosas) | Urbanos hasta 1.999 habitantes-equivalentes | 0811 | DEMANDA BIOQUIMICA DE OXIGENO 5 DIAS(<=60.00000 mg O2/L), DEMANDA QUIMICA DE OXIGENO(<=120.00000 mg O2/L), SOLIDOS EN SUSPENSION(<=50.00000 mg/L), AMONIO(<=15.00000 mg NH4/L), PH(6.00000-9.00000 Ud pH) | 750 | NO |  | Categoría I | Aguas subterráneas indirecto | Normal | Santander-Camargo | Lechos Bacterianos o Biofiltros | AV | NO
D.H. del Cantábrico Occidental | Canteras de Santander, S.A. | V/39/01091 | Fabricación de hormigón fresco en Bº La Verde | NO3902155 | Proceso- Fábrica de hormigón - La Verde | 429389 | 4807699 | Camargo | Cantabria | Industrial Clase 2 (sin sustancias peligrosas) |  | 0811 |  | 45000 | NO |  | Categoría I | Aguas subterráneas indirecto | Normal | Santander-Camargo | Sin tratamiento | AV | NO
D.H. del Cantábrico Occidental | Palomera Obras y Proyectos, S.L. | V/39/01297 | Planta de obtención de áridos en Camargo | NO3902302 | Escorrentía contaminada - Camargo | 428607 | 4807082 | Camargo | Cantabria | Industrial Clase 1 (sin sustancias peligrosas) | Industrial clase 1 | 4311 | SOLIDOS EN SUSPENSION(<=80.00000 mg/L), PH(6.00000-9.00000 Ud pH) | 1460 | NO |  | Categoría I | Aguas subterráneas indirecto | Normal | Santander-Camargo | Decantación | AV | NO
D.H. del Cantábrico Occidental | Ayuntamiento de Cartes | V/39/00041-1 | Núcleos: Riocorvo y Bedicó | NO3900062 | Dispersos - Riocorvo, Bedicó | 413373 | 4798258 | Cartes | Cantabria | Urbano < 250 h.-e. | Urbanos hasta 1.999 habitantes-equivalentes | OTROS | DEMANDA BIOQUIMICA DE OXIGENO 5 DIAS(<=250.00000 mg O2/L), DEMANDA QUIMICA DE OXIGENO(<=400.00000 mg O2/L), SOLIDOS EN SUSPENSION(<=250.00000 mg/L), AMONIO(<=40.00000 mg NH4/L), PH(6.00000-9.00000 Ud pH) | 13140 | NO | Besaya | Categoría I | Aguas superficiales directo | Normal | Río Besaya III | Decantación | AV-PRC | SI
D.H. del Cantábrico Occidental | ESTRADA MARTIN S.L. | V/39/00163 | Almacenamiento en El Ansar | NO3901733 | Vivienda 1 - Almacenamiento - El Asnar | 413693 | 4797694 | Cartes | Cantabria | Industrial Clase 1 (sin sustancias peligrosas) | Urbanos hasta 1.999 habitantes-equivalentes | 5510 | DEMANDA BIOQUIMICA DE OXIGENO 5 DIAS(<=135.00000 mg O2/L), DEMANDA QUIMICA DE OXIGENO(<=225.00000 mg O2/L), SOLIDOS EN SUSPENSION(<=90.00000 mg/L), AMONIO(<=25.00000 mg NH4/L), PH(6.00000-9.00000 Ud pH) | 75 | NO | Besaya | Categoría I | Aguas superficiales directo | Normal | Río Besaya III | Decantación | AV | NO
D.H. del Cantábrico Occidental | ESTRADA MARTIN S.L. | V/39/00163 | Almacenamiento en El Ansar | NO3901734 | Vivienda 2 - Almacenamiento - El Asnar | 413693 | 4797694 | Cartes | Cantabria | Industrial Clase 1 (sin sustancias peligrosas) | Urbanos hasta 1.999 habitantes-equivalentes | 5210 | DEMANDA BIOQUIMICA DE OXIGENO 5 DIAS(<=135.00000 mg O2/L), DEMANDA QUIMICA DE OXIGENO(<=225.00000 mg O2/L), SOLIDOS EN SUSPENSION(<=90.00000 mg/L), AMONIO(<=25.00000 mg NH4/L), PH(6.00000-9.00000 Ud pH) | 75 | NO | Besaya | Categoría I | Aguas superficiales directo | Normal | Río Besaya III | Decantación | AV | NO
D.H. del Cantábrico Occidental | HISAMAR GRASAS, S.A. | V/39/00859 | Elaboración subproductos cárnicos en Mercadal | NO3900330 | Proceso-Productos cárnicos-Mercadal | 412243 | 4797344 | Cartes | Cantabria | Industrial Clase 1 (sin sustancias peligrosas) | Industrial clase 1 | 1013 | DEMANDA BIOQUIMICA DE OXIGENO 5 DIAS(<=40.00000 mg O2/L), DEMANDA QUIMICA DE OXIGENO(<=160.00000 mg O2/L), SOLIDOS EN SUSPENSION(<=30.00000 mg/L), AMONIO(<=15.00000 mg NH4/L), PH(6.00000-9.50000 Ud pH) | 900 | NO | BESAYA | Categoría III | Aguas superficiales directo | Normal | Río Besaya III | Fangos Activados | AV | NO
D.H. del Cantábrico Occidental | Ayuntamiento de Cartes | V/39/00932 | Saneamiento en El Corral | NO3901690 | Saneamiento en El Corral | 410974 | 4795266 | Cartes | Cantabria | Urbano < 250 h.-e. | Urbanos hasta 1.999 habitantes-equivalentes | OTROS | DEMANDA BIOQUIMICA DE OXIGENO 5 DIAS(<=225.00000 mg O2/L), DEMANDA QUIMICA DE OXIGENO(<=375.00000 mg O2/L), SOLIDOS EN SUSPENSION(<=150.00000 mg/L), AMONIO(<=30.00000 mg NH4/L), PH(6.00000-9.00000 Ud pH) | 13687 | NO | Chico de | Categoría III | Aguas superficiales directo | Normal | Río Besaya III | Sin tratamiento | AV-PRC | SI
D.H. del Cantábrico Occidental | Ayuntamiento de Cartes | V/39/00933 | Núcleo: San Miguel de Cohicillos | NO3901691 | Saneamiento - San Miguel de Cohicillos | 410310 | 4795541 | Cartes | Cantabria | Urbano < 250 h.-e. | Urbanos hasta 1.999 habitantes-equivalentes | OTROS | DEMANDA BIOQUIMICA DE OXIGENO 5 DIAS(<=25.00000 mg O2/L), DEMANDA QUIMICA DE OXIGENO(<=85.00000 mg O2/L), SOLIDOS EN SUSPENSION(<=35.00000 mg/L), NITROGENO TOTAL(<=25.00000 mg N/L), AMONIO(<=10.00000 mg NH4/L), NITRATOS(<=75.00000 mg NO3/L), PH(6.00000-9.00000 Ud pH) | 13687 | NO | CHICO DE | Categoría III | Aguas superficiales directo | Normal | Río Besaya III | Decantación,Fisico-químico | AV | NO
D.H. del Cantábrico Occidental | Medio Ambiente, Agua, Residuos y Energía de Cantabria, S.A. (MARE, S.A.) | V/39/01037 | Aliviaderos SGS cuenca media-baja del sistema fluvial Saja-Besaya |  | Aliviadero-bombeo Cartes | 413475 | 4798576 | Cartes | Cantabria | Urbano sin h.-e. asociados | Desbordamiento de sistema unitario | OTROS |  |  | NO | BESAYA |  |  |  | Río Besaya III |  | AV-PRC | SI
D.H. del Cantábrico Occidental | Ayuntamiento de Cartes | V/39/01115 | Núcleo Yermo | NO3902057 | Saneamiento- Yermo | 412128 | 4795418 | Cartes | Cantabria | Urbano < 250 h.-e. | Urbanos hasta 1.999 habitantes-equivalentes | OTROS | DEMANDA BIOQUIMICA DE OXIGENO 5 DIAS(<=225.00000 mg O2/L), DEMANDA QUIMICA DE OXIGENO(<=375.00000 mg O2/L), SOLIDOS EN SUSPENSION(<=150.00000 mg/L), AMONIO(<=30.00000 mg NH4/L), PH(6.00000-9.00000 Ud pH) | 4307 | NO | CHICO DE | Categoría III | Aguas superficiales directo | Normal | Río Besaya III | Sin tratamiento | AV-PRC | SI
D.H. del Cantábrico Occidental | Ayuntamiento de Cartes | V/39/01118 | Núcleo: Sierra Elsa | NO3901916 | Saneamiento- Sierra Elsa | 412625 | 4797686 | Cartes | Cantabria | Urbano < 250 h.-e. | Urbanos hasta 1.999 habitantes-equivalentes | OTROS | DEMANDA BIOQUIMICA DE OXIGENO 5 DIAS(<=25.00000 mg O2/L), DEMANDA QUIMICA DE OXIGENO(<=85.00000 mg O2/L), SOLIDOS EN SUSPENSION(<=35.00000 mg/L), NITROGENO TOTAL(<=25.00000 mg N/L), AMONIO(<=10.00000 mg NH4/L), NITRATOS(<=75.00000 mg NO3/L), PH(6.00000-9.00000 Ud pH) | 10405 | NO | BESAYA | Categoría III | Aguas superficiales directo | Normal | Río Besaya III | Fangos Activados | AV | NO
D.H. del Cantábrico Occidental | Ayuntamiento de Castañeda | V/39/00042A-2 | E.D.A.R. de Pomaluengo y La Cueva | NO3900063 | Saneamiento-Pomaluengo y La Cueva | 424598 | 4795203 | Castañeda | Cantabria | Urbano >=250 y < 2.000 h.-e. | Urbanos hasta 1.999 habitantes-equivalentes | OTROS | ACEITES Y GRASAS(<=20.00000 mg/l), DEMANDA BIOQUIMICA DE OXIGENO 5 DIAS(<=40.00000 mg O2/L), TENSOACTIVOS ANIONICOS(<=2.00000 mg LAS/L), DEMANDA QUIMICA DE OXIGENO(<=160.00000 mg O2/L), SOLIDOS EN SUSPENSION(<=80.00000 mg/L), AMONIO(<=15.00000 mg NH4/L), PH(6.00000-9.00000 Ud pH) | 87600 | NO | Pisueña | Categoría I | Aguas superficiales directo | Normal | Río Pisueña II | Fangos Activados | AV | NO
D.H. del Cantábrico Occidental | Ayuntamiento de Castañeda | V/39/00042B | E.D.A.R. de Villabañez | NO3900064 | E.D.A.R. de Villabáñez | 422328 | 4796462 | Castañeda | Cantabria | Urbano >=250 y < 2.000 h.-e. | Urbanos hasta 1.999 habitantes-equivalentes | OTROS | ACEITES Y GRASAS(<=20.00000 mg/l), DEMANDA BIOQUIMICA DE OXIGENO 5 DIAS(<=40.00000 mg O2/L), TENSOACTIVOS ANIONICOS(<=2.00000 mg LAS/L), DEMANDA QUIMICA DE OXIGENO(<=160.00000 mg O2/L), SOLIDOS EN SUSPENSION(<=80.00000 mg/L), AMONIO(<=15.00000 mg NH4/L), PH(6.00000-9.00000 Ud pH) | 47523 | NO | Pas | Categoría I | Aguas superficiales directo | Normal | Río Pisueña II | Fangos Activados | AV | NO
D.H. del Cantábrico Occidental | persona física | V/39/00252 | Vivienda unifamiliar en Socobio | NO3900303 | Urbana-Vivienda-Socobio | 424293 | 4796493 | Castañeda | Cantabria | Urbano < 250 h.-e. | Urbanos hasta 1.999 habitantes-equivalentes | OTROS | ACEITES Y GRASAS(<=20.00000 mg/l), DEMANDA BIOQUIMICA DE OXIGENO 5 DIAS(<=40.00000 mg O2/L), TENSOACTIVOS ANIONICOS(<=2.00000 mg LAS/L), DEMANDA QUIMICA DE OXIGENO(<=160.00000 mg O2/L), SOLIDOS EN SUSPENSION(<=80.00000 mg/L), AMONIACO NO IONIZADO(<=15.00000 mg NH3/L), PH(6.00000-9.00000 Ud pH) | 1277 | NO | Pisueña | Categoría I | Aguas subterráneas indirecto | Normal | Santander-Camargo | Desengrasado | AV | NO
D.H. del Cantábrico Occidental | Rúa Pla, S.L. | V/39/00343 | Vivienda Unifamiliar en Villabañez | NO3900396 | Urbana-Vivienda-Villabañez | 422355 | 4795688 | Castañeda | Cantabria | Urbano < 250 h.-e. | Urbanos hasta 1.999 habitantes-equivalentes | OTROS | ACEITES Y GRASAS(<=25.00000 mg/l), DEMANDA BIOQUIMICA DE OXIGENO 5 DIAS(<=60.00000 mg O2/L), TENSOACTIVOS ANIONICOS(<=3.00000 mg LAS/L), DEMANDA QUIMICA DE OXIGENO(<=200.00000 mg O2/L), SOLIDOS EN SUSPENSION(<=150.00000 mg/L), AMONIACO NO IONIZADO(<=50.00000 mg NH3/L), PH(5.50000-9.50000 Ud pH) | 438 | NO | Pas | Categoría I | Aguas subterráneas indirecto | Normal | Santander-Camargo | Lechos Bacterianos o Biofiltros | AV | NO
D.H. del Cantábrico Occidental | Gobierno de Cantabria | V/39/00528A | Alivios de sistema colector de Saneamiento de la cuenca media del río Pisueña (Modificación nº 1). Tramo: Sarón-Vargas |  | Aliviadero Pomaluengo I | 424504 | 4795308 | Castañeda | Cantabria | Urbano sin h.-e. asociados | Desbordamiento de sistema unitario | OTROS |  |  | NO | Pisueña |  |  |  | Río Pisueña II |  | AV | NO
D.H. del Cantábrico Occidental | Gobierno de Cantabria | V/39/00528A | Alivios de sistema colector de Saneamiento de la cuenca media del río Pisueña (Modificación nº 1). Tramo: Sarón-Vargas |  | Aliviadero Pomaluengo II | 423657 | 4795731 | Castañeda | Cantabria | Urbano sin h.-e. asociados | Desbordamiento de sistema unitario | OTROS |  |  | NO | Pisueña |  |  |  | Río Pisueña II |  | AV | NO
D.H. del Cantábrico Occidental | Gobierno de Cantabria | V/39/00528A | Alivios de sistema colector de Saneamiento de la cuenca media del río Pisueña (Modificación nº 1). Tramo: Sarón-Vargas |  | Aliviadero La Muela | 425139 | 4795559 | Castañeda | Cantabria | Urbano sin h.-e. asociados | Desbordamiento de sistema unitario | OTROS |  |  | NO | Pisueña |  |  |  | Río Pisueña II |  | AV | NO
D.H. del Cantábrico Occidental | Integraciones Ambientales de Cantabria, S.A. | V/39/00749 | Vertedero de residuos no peligrosos en Castañeda | NO3901411 | Aseos-Vertedero-Castañeda | 425550 | 4799051 | Castañeda | Cantabria | Industrial sin sustancias peligrosas (sin clasificar) | Urbanos hasta 1.999 habitantes-equivalentes | 3821 | ACEITES Y GRASAS(<=15.00000 mg/l), DEMANDA BIOQUIMICA DE OXIGENO 5 DIAS(<=40.00000 mg O2/L), DEMANDA QUIMICA DE OXIGENO(<=160.00000 mg O2/L), SOLIDOS EN SUSPENSION(<=50.00000 mg/L), AMONIO(<=15.00000 mg NH4/L), PH(6.00000-9.00000 Ud pH) | 413 | NO | Carrimont | Categoría I | Aguas superficiales directo | Normal | Río Pas IV | Oxidación | AAI | NO
D.H. del Cantábrico Occidental | persona física | V/39/01237 | Alojamiento rural en Mijares | NO3902119 | Alojamiento rural - Mijares | 423860 | 4794728 | Castañeda | Cantabria | Industrial Clase 1 (sin sustancias peligrosas) | Urbanos hasta 1.999 habitantes-equivalentes | 5520 | DEMANDA BIOQUIMICA DE OXIGENO 5 DIAS(<=60.00000 mg O2/L), DEMANDA QUIMICA DE OXIGENO(<=120.00000 mg O2/L), SOLIDOS EN SUSPENSION(<=50.00000 mg/L), AMONIO(<=15.00000 mg NH4/L), PH(6.00000-9.00000 Ud pH) | 292 | NO |  | Categoría I | Aguas subterráneas indirecto | Normal | SIN DEFINIR EN EL PH | Fisico-químico | AV | NO
D.H. del Cantábrico Occidental | Canteras de Santullán, S.A. | V/39/00092-1 | Extracción de minerales no metálicos en Santullán | NO3900122 | Proceso-Cantera-Santullan | 482814 | 4799142 | Castro Urdiales | Cantabria | Industrial Clase 2 (sin sustancias peligrosas) | Industrial clase 2 | 0899 | ACEITES Y GRASAS(<=20.00000 mg/l), DEMANDA BIOQUIMICA DE OXIGENO 5 DIAS(<=60.00000 mg O2/L), TENSOACTIVOS ANIONICOS(<=2.00000 mg LAS/L), DEMANDA QUIMICA DE OXIGENO(<=200.00000 mg O2/L), SOLIDOS EN SUSPENSION(<=80.00000 mg/L), Materias Sedimentables ml/l(<=0.50000 ml/l), PH(5.50000-9.50000 Ud pH), SULFATOS(<=2000.00000 mg SO4/L) | 350 | NO | Suma | Categoría I | Aguas subterráneas indirecto | Normal | Castro Urdiales | Desengrasado,Decantación | AV | NO
D.H. del Cantábrico Occidental | persona física | V/39/00115 | Vivienda Unifamiliar en Otañes | NO3900151 | Urbana-Vivienda-Otañes | 484294 | 4797492 | Castro Urdiales | Cantabria | Urbano < 250 h.-e. | Urbanos hasta 1.999 habitantes-equivalentes | OTROS | ACEITES Y GRASAS(<=20.00000 mg/l), DEMANDA BIOQUIMICA DE OXIGENO 5 DIAS(<=40.00000 mg O2/L), TENSOACTIVOS ANIONICOS(<=2.00000 mg LAS/L), DEMANDA QUIMICA DE OXIGENO(<=160.00000 mg O2/L), SOLIDOS EN SUSPENSION(<=80.00000 mg/L) | 250 | NO | Mioño | Categoría I | Aguas subterráneas indirecto | Normal | Castro Urdiales | Decantación | AV | NO
D.H. del Cantábrico Occidental | persona física | V/39/00170 | Vivienda unifamiliar en La Helguera | NO3900219 | Urbana-Vivienda-La Helguera | 479865 | 4800097 | Castro Urdiales | Cantabria | Urbano < 250 h.-e. | Urbanos hasta 1.999 habitantes-equivalentes | OTROS | ACEITES Y GRASAS(<=20.00000 mg/l), DEMANDA BIOQUIMICA DE OXIGENO 5 DIAS(<=40.00000 mg O2/L), TENSOACTIVOS ANIONICOS(<=2.00000 mg LAS/L), DEMANDA QUIMICA DE OXIGENO(<=160.00000 mg O2/L), SOLIDOS EN SUSPENSION(<=80.00000 mg/L), AMONIACO NO IONIZADO(<=15.00000 mg NH3/L), PH(6.00000-9.00000 Ud pH) | 1180 | NO | Cabañapera | Categoría III | Aguas superficiales directo | Normal | Río SámaNo | Decantación | AV | NO
D.H. del Cantábrico Occidental | persona física | V/39/00180 | Vivienda unifamiliar en Samano | NO3900229 | Urbana-Vivienda-Samano | 481260 | 4800859 | Castro Urdiales | Cantabria | Urbano < 250 h.-e. | Urbanos hasta 1.999 habitantes-equivalentes | OTROS | ACEITES Y GRASAS(<=20.00000 mg/l), DEMANDA BIOQUIMICA DE OXIGENO 5 DIAS(<=40.00000 mg O2/L), TENSOACTIVOS ANIONICOS(<=2.00000 mg LAS/L), DEMANDA QUIMICA DE OXIGENO(<=160.00000 mg O2/L), SOLIDOS EN SUSPENSION(<=80.00000 mg/L), AMONIACO NO IONIZADO(<=15.00000 mg NH3/L), PH(6.00000-9.00000 Ud pH) | 1168 | NO | Samano | Categoría I | Aguas subterráneas indirecto | Normal | Castro Urdiales | Lechos Bacterianos o Biofiltros | AV | NO
D.H. del Cantábrico Occidental | persona física | V/39/00196 | Vivienda Unifamiliar en Bº Hoz de Samano | NO3900245 | Urbana-Vivienda-Bº Hoz de Samano | 481077 | 4801384 | Castro Urdiales | Cantabria | Urbano < 250 h.-e. | Urbanos hasta 1.999 habitantes-equivalentes | OTROS | ACEITES Y GRASAS(<=20.00000 mg/l), DEMANDA BIOQUIMICA DE OXIGENO 5 DIAS(<=40.00000 mg O2/L), TENSOACTIVOS ANIONICOS(<=2.00000 mg LAS/L), DEMANDA QUIMICA DE OXIGENO(<=160.00000 mg O2/L), SOLIDOS EN SUSPENSION(<=80.00000 mg/L), AMONIACO NO IONIZADO(<=15.00000 mg NH3/L), PH(6.00000-9.00000 Ud pH) | 1168 | NO | Brazamar de | Categoría I | Aguas subterráneas indirecto | Normal | Castro Urdiales | Lechos Bacterianos o Biofiltros | AV | NO
D.H. del Cantábrico Occidental | persona física | V/39/00222 | Vivienda unifamiliar en Barrio La Helguera | NO3900273 | Urbana-Vivienda-Bº La Helguera | 479694 | 4800192 | Castro Urdiales | Cantabria | Urbano < 250 h.-e. | Urbanos hasta 1.999 habitantes-equivalentes | OTROS | ACEITES Y GRASAS(<=20.00000 mg/l), DEMANDA BIOQUIMICA DE OXIGENO 5 DIAS(<=40.00000 mg O2/L), TENSOACTIVOS ANIONICOS(<=2.00000 mg LAS/L), DEMANDA QUIMICA DE OXIGENO(<=160.00000 mg O2/L), SOLIDOS EN SUSPENSION(<=80.00000 mg/L), AMONIO(<=15.00000 mg NH4/L), PH(6.00000-9.00000 Ud pH) | 438 | NO | Cabañapera | Categoría I | Aguas subterráneas indirecto | Normal | Castro Urdiales | Filtración | AV | NO
D.H. del Cantábrico Occidental | persona física | V/39/00223 | Vivienda Unifamiliar en Baltezana | NO3900274 | Urbana-Vivienda-Baltezana | 486158 | 4798315 | Castro Urdiales | Cantabria | Urbano < 250 h.-e. | Urbanos hasta 1.999 habitantes-equivalentes | OTROS | ACEITES Y GRASAS(<=20.00000 mg/l), DEMANDA BIOQUIMICA DE OXIGENO 5 DIAS(<=40.00000 mg O2/L), TENSOACTIVOS ANIONICOS(<=2.00000 mg LAS/L), DEMANDA QUIMICA DE OXIGENO(<=160.00000 mg O2/L), SOLIDOS EN SUSPENSION(<=80.00000 mg/L), AMONIACO NO IONIZADO(<=15.00000 mg NH3/L), PH(6.00000-9.00000 Ud pH) | 365 | NO | Nocedillo | Categoría I | Aguas subterráneas indirecto | Normal | Castro Urdiales | Decantación | AV | NO
D.H. del Cantábrico Occidental | persona física | V/39/00225 | Vivienda Unifamiliar en Baltezana | NO3900276 | Urbana-Vivienda-Baltezana | 486194 | 4798392 | Castro Urdiales | Cantabria | Urbano < 250 h.-e. | Urbanos hasta 1.999 habitantes-equivalentes | OTROS | ACEITES Y GRASAS(<=20.00000 mg/l), DEMANDA BIOQUIMICA DE OXIGENO 5 DIAS(<=40.00000 mg O2/L), TENSOACTIVOS ANIONICOS(<=2.00000 mg LAS/L), DEMANDA QUIMICA DE OXIGENO(<=160.00000 mg O2/L), SOLIDOS EN SUSPENSION(<=80.00000 mg/L), AMONIACO NO IONIZADO(<=15.00000 mg NH3/L), PH(6.00000-9.00000 Ud pH) | 365 | NO | Nocedillo | Categoría I | Aguas subterráneas indirecto | Normal | Castro Urdiales | Filtración | AV | NO
D.H. del Cantábrico Occidental | persona física | V/39/00226 | Vivienda en Baltezana | NO3900277 | Urbana-Vivienda-Baltezana | 486174 | 4798422 | Castro Urdiales | Cantabria | Urbano < 250 h.-e. | Urbanos hasta 1.999 habitantes-equivalentes | OTROS | ACEITES Y GRASAS(<=20.00000 mg/l), DEMANDA BIOQUIMICA DE OXIGENO 5 DIAS(<=40.00000 mg O2/L), TENSOACTIVOS ANIONICOS(<=2.00000 mg LAS/L), DEMANDA QUIMICA DE OXIGENO(<=160.00000 mg O2/L), SOLIDOS EN SUSPENSION(<=80.00000 mg/L), AMONIACO NO IONIZADO(<=15.00000 mg NH3/L), PH(6.00000-9.00000 Ud pH) | 365 | NO | Nocedillo | Categoría I | Aguas subterráneas indirecto | Normal | Castro Urdiales | Lechos Bacterianos o Biofiltros | AV | NO
D.H. del Cantábrico Occidental | persona física | V/39/00227 | Vivienda en Baltezana | NO3900278 | Urbana-Vivienda-Baletezana | 486204 | 4798283 | Castro Urdiales | Cantabria | Urbano < 250 h.-e. | Urbanos hasta 1.999 habitantes-equivalentes | OTROS | ACEITES Y GRASAS(<=20.00000 mg/l), DEMANDA BIOQUIMICA DE OXIGENO 5 DIAS(<=40.00000 mg O2/L), TENSOACTIVOS ANIONICOS(<=2.00000 mg LAS/L), DEMANDA QUIMICA DE OXIGENO(<=160.00000 mg O2/L), SOLIDOS EN SUSPENSION(<=80.00000 mg/L), AMONIACO NO IONIZADO(<=15.00000 mg NH3/L), PH(6.00000-9.00000 Ud pH) | 365 | NO | Nocedillo | Categoría I | Aguas subterráneas indirecto | Normal | Castro Urdiales | Filtración | AV | NO
D.H. del Cantábrico Occidental | persona física | V/39/00228 | Vivienda Unifamiliar en Bº El Manzanal | NO3900279 | Urbana-Vivienda-Bº El Manzanal | 485797 | 4798997 | Castro Urdiales | Cantabria | Urbano < 250 h.-e. | Urbanos hasta 1.999 habitantes-equivalentes | OTROS | ACEITES Y GRASAS(<=20.00000 mg/l), DEMANDA BIOQUIMICA DE OXIGENO 5 DIAS(<=40.00000 mg O2/L), TENSOACTIVOS ANIONICOS(<=2.00000 mg LAS/L), DEMANDA QUIMICA DE OXIGENO(<=160.00000 mg O2/L), SOLIDOS EN SUSPENSION(<=80.00000 mg/L), AMONIACO NO IONIZADO(<=15.00000 mg NH3/L), PH(6.00000-9.00000 Ud pH) | 365 | NO | Nocedillo | Categoría I | Aguas subterráneas indirecto | Normal | Castro Urdiales | Decantación | AV | NO
D.H. del Cantábrico Occidental | persona física | V/39/00243 | Vivienda en Helguera | NO3900294 | Urbana-Vivienda-Helguera | 480365 | 4800225 | Castro Urdiales | Cantabria | Urbano < 250 h.-e. | Urbanos hasta 1.999 habitantes-equivalentes | OTROS | ACEITES Y GRASAS(<=20.00000 mg/l), DEMANDA BIOQUIMICA DE OXIGENO 5 DIAS(<=40.00000 mg O2/L), TENSOACTIVOS ANIONICOS(<=2.00000 mg LAS/L), DEMANDA QUIMICA DE OXIGENO(<=160.00000 mg O2/L), SOLIDOS EN SUSPENSION(<=80.00000 mg/L), AMONIACO NO IONIZADO(<=15.00000 mg NH3/L), PH(6.00000-9.00000 Ud pH) | 1168 | NO | Samano | Categoría I | Aguas subterráneas indirecto | Normal | Castro Urdiales | Filtración | AV | NO
D.H. del Cantábrico Occidental | persona física | V/39/00244 | Vivienda unifamiliar en San Juan de Baltezana | NO3900295 | Urbana-Vivienda-S.Juan de Baltezana | 485951 | 4798635 | Castro Urdiales | Cantabria | Urbano < 250 h.-e. | Urbanos hasta 1.999 habitantes-equivalentes | OTROS | ACEITES Y GRASAS(<=20.00000 mg/l), DEMANDA BIOQUIMICA DE OXIGENO 5 DIAS(<=40.00000 mg O2/L), TENSOACTIVOS ANIONICOS(<=2.00000 mg LAS/L), DEMANDA QUIMICA DE OXIGENO(<=160.00000 mg O2/L), SOLIDOS EN SUSPENSION(<=80.00000 mg/L), AMONIACO NO IONIZADO(<=15.00000 mg NH3/L), PH(6.00000-9.00000 Ud pH) | 225 | NO | Nocedillo | Categoría I | Aguas subterráneas indirecto | Normal | Castro Urdiales | Fangos Activados,Lechos Bacterianos o Biofiltros | AV | NO
D.H. del Cantábrico Occidental | Comunidad de Propietarios Urbanización Los Llanos | V/39/00398-1 | Viviendas unifamiliares en Bº La Helguera | NO3900451 | Saneamiento-Urbanización-Bº Helguera | 479694 | 4800192 | Castro Urdiales | Cantabria | Urbano < 250 h.-e. | Urbanos hasta 1.999 habitantes-equivalentes | OTROS | ACEITES Y GRASAS(<=20.00000 mg/l), DEMANDA BIOQUIMICA DE OXIGENO 5 DIAS(<=40.00000 mg O2/L), TENSOACTIVOS ANIONICOS(<=2.00000 mg LAS/L), DEMANDA QUIMICA DE OXIGENO(<=160.00000 mg O2/L), SOLIDOS EN SUSPENSION(<=80.00000 mg/L), AMONIO(<=15.00000 mg NH4/L), PH(5.50000-9.50000 Ud pH) | 1752 | NO | Samano | Categoría III | Aguas superficiales directo | Normal | Río SámaNo | Lechos Bacterianos o Biofiltros | AV | NO
D.H. del Cantábrico Occidental | Comunidad de Propietarios "Los Naranjos" | V/39/00410 | Urbanización en Sámano | NO3900463 | Saneamiento-Urbanzación-Samano | 479992 | 4800198 | Castro Urdiales | Cantabria | Urbano < 250 h.-e. | Urbanos hasta 1.999 habitantes-equivalentes | OTROS | ACEITES Y GRASAS(<=20.00000 mg/l), DEMANDA BIOQUIMICA DE OXIGENO 5 DIAS(<=40.00000 mg O2/L), TENSOACTIVOS ANIONICOS(<=2.00000 mg LAS/L), DEMANDA QUIMICA DE OXIGENO(<=160.00000 mg O2/L), SOLIDOS EN SUSPENSION(<=80.00000 mg/L), AMONIACO NO IONIZADO(<=15.00000 mg NH3/L), PH(6.00000-9.00000 Ud pH) | 6132 | NO | Cabañapera | Categoría I | Aguas subterráneas indirecto | Normal | Castro Urdiales | Lechos Bacterianos o Biofiltros | AV | NO
D.H. del Cantábrico Occidental | Comunidad de Propietarios Barrio Villanueva 146-B | V/39/00426 | Urbanización en Otañes | NO3900480 | Saneamiento-Urbanización-Otañes | 484946 | 4797020 | Castro Urdiales | Cantabria | Urbano < 250 h.-e. | Urbanos hasta 1.999 habitantes-equivalentes | OTROS | ACEITES Y GRASAS(<=20.00000 mg/l), DEMANDA BIOQUIMICA DE OXIGENO 5 DIAS(<=40.00000 mg O2/L), TENSOACTIVOS ANIONICOS(<=2.00000 mg LAS/L), DEMANDA QUIMICA DE OXIGENO(<=160.00000 mg O2/L), SOLIDOS EN SUSPENSION(<=80.00000 mg/L), AMONIO(<=15.00000 mg NH4/L), PH(5.50000-9.50000 Ud pH) | 4672 | NO | Mioño | Categoría I | Aguas subterráneas indirecto | Normal | Castro Urdiales | Lechos Bacterianos o Biofiltros | AV | NO
D.H. del Cantábrico Occidental | Comunidad de Propietarios Urbanización San Nicolás I | V/39/00440-1 | Urbanización en Sámano | NO3900494 | Saneamiento-Urbanización-Samano | 481294 | 4801292 | Castro Urdiales | Cantabria | Urbano < 250 h.-e. | Urbanos hasta 1.999 habitantes-equivalentes | OTROS | ACEITES Y GRASAS(<=20.00000 mg/l), DEMANDA BIOQUIMICA DE OXIGENO 5 DIAS(<=40.00000 mg O2/L), TENSOACTIVOS ANIONICOS(<=2.00000 mg LAS/L), DEMANDA QUIMICA DE OXIGENO(<=160.00000 mg O2/L), SOLIDOS EN SUSPENSION(<=80.00000 mg/L), AMONIO(<=15.00000 mg NH4/L), PH(5.50000-9.50000 Ud pH) | 2682 | NO | Samano | Categoría I | Aguas superficiales directo | Normal | Río SámaNo | Lechos Bacterianos o Biofiltros | AV | NO
D.H. del Cantábrico Occidental | Europa Capital LLC | V/39/00449-1 | Vivienda unifamiliar en Baltezana | NO3900503 | Urbana-Vivienda-Baltezana | 486114 | 4798357 | Castro Urdiales | Cantabria | Urbano < 250 h.-e. | Urbanos hasta 1.999 habitantes-equivalentes | OTROS | ACEITES Y GRASAS(<=20.00000 mg/l), DEMANDA BIOQUIMICA DE OXIGENO 5 DIAS(<=40.00000 mg O2/L), TENSOACTIVOS ANIONICOS(<=2.00000 mg LAS/L), DEMANDA QUIMICA DE OXIGENO(<=160.00000 mg O2/L), SOLIDOS EN SUSPENSION(<=80.00000 mg/L), AMONIO(<=15.00000 mg NH4/L), PH(5.50000-9.50000 Ud pH) | 1168 | NO | Nocedillo | Categoría I | Aguas subterráneas indirecto | Normal | Castro Urdiales | Lechos Bacterianos o Biofiltros | AV | NO
D.H. del Cantábrico Occidental | Comunidad de Propietarios Baltezana, 181 | V/39/00490-1 | Urbanización en Baltezana | NO3900835 | Saneamiento-Urbanización-Baltezana | 486344 | 4798342 | Castro Urdiales | Cantabria | Urbano < 250 h.-e. | Urbanos hasta 1.999 habitantes-equivalentes | OTROS | ACEITES Y GRASAS(<=20.00000 mg/l), DEMANDA BIOQUIMICA DE OXIGENO 5 DIAS(<=25.00000 mg O2/L), TENSOACTIVOS ANIONICOS(<=2.00000 mg LAS/L), DEMANDA QUIMICA DE OXIGENO(<=125.00000 mg O2/L), SOLIDOS EN SUSPENSION(<=35.00000 mg/L), AMONIO(<=15.00000 mg NH4/L), PH(6.00000-9.50000 Ud pH) | 5694 | NO | Nocedillo | Categoría III | Aguas superficiales directo | Normal | Castro costa | Fangos Activados | AV | NO
D.H. del Cantábrico Occidental | Comunidad de Propietarios Los Limoneros | V/39/00501 | Urbanización "Los Limoneros" en Otañes | NO3900925 | Saneamiento-Urbanización-Otañes | 484744 | 4797242 | Castro Urdiales | Cantabria | Urbano < 250 h.-e. | Urbanos hasta 1.999 habitantes-equivalentes | OTROS | ACEITES Y GRASAS(<=20.00000 mg/l), DEMANDA BIOQUIMICA DE OXIGENO 5 DIAS(<=25.00000 mg O2/L), TENSOACTIVOS ANIONICOS(<=2.00000 mg LAS/L), DEMANDA QUIMICA DE OXIGENO(<=125.00000 mg O2/L), SOLIDOS EN SUSPENSION(<=35.00000 mg/L), AMONIO(<=15.00000 mg NH4/L), PH(6.00000-9.50000 Ud pH) | 8322 | NO | Mioño | Categoría III | Aguas superficiales directo | Normal | Río Mioño | Fangos Activados | AV | NO
D.H. del Cantábrico Occidental | persona física | V/39/00508 | Vivienda unifamiliar en Sámano | NO3900865 | Urbana-Vivienda-Sámano | 481363 | 4801391 | Castro Urdiales | Cantabria | Urbano < 250 h.-e. | Urbanos hasta 1.999 habitantes-equivalentes | OTROS | ACEITES Y GRASAS(<=20.00000 mg/l), DEMANDA BIOQUIMICA DE OXIGENO 5 DIAS(<=40.00000 mg O2/L), TENSOACTIVOS ANIONICOS(<=2.00000 mg LAS/L), DEMANDA QUIMICA DE OXIGENO(<=160.00000 mg O2/L), SOLIDOS EN SUSPENSION(<=80.00000 mg/L), AMONIO(<=15.00000 mg NH4/L), PH(6.00000-9.00000 Ud pH) | 547 | NO | Brazamar de | Categoría I | Aguas subterráneas indirecto | Normal | Castro Urdiales | Lechos Bacterianos o Biofiltros | AV | NO
D.H. del Cantábrico Occidental | Comunidad de Propietarios Urbanización Los Chopos | V/39/00561 | Urbanización 11viviendas en Lusa | NO3900629 | Saneamiento-Urbanización11-Lusa | 483444 | 4799812 | Castro Urdiales | Cantabria | Urbano < 250 h.-e. | Urbanos hasta 1.999 habitantes-equivalentes | OTROS | ACEITES Y GRASAS(<=20.00000 mg/l), DEMANDA BIOQUIMICA DE OXIGENO 5 DIAS(<=25.00000 mg O2/L), TENSOACTIVOS ANIONICOS(<=2.00000 mg LAS/L), DEMANDA QUIMICA DE OXIGENO(<=125.00000 mg O2/L), SOLIDOS EN SUSPENSION(<=35.00000 mg/L), AMONIACO NO IONIZADO(<=15.00000 mg NH3/L), PH(6.00000-9.50000 Ud pH) | 3212 | NO | Mioño | Categoría I | Aguas superficiales directo | Normal | Río Mioño | Fangos Activados | AV | NO
D.H. del Cantábrico Occidental | C.P. Urbanización Señorío de Lusa | V/39/00562 | Urbanización 4 viviendas en Lusa | NO3900631 | Saneamiento-Urbanización4-Lusa | 483444 | 4799812 | Castro Urdiales | Cantabria | Urbano < 250 h.-e. | Urbanos hasta 1.999 habitantes-equivalentes | OTROS | ACEITES Y GRASAS(<=20.00000 mg/l), DEMANDA BIOQUIMICA DE OXIGENO 5 DIAS(<=40.00000 mg O2/L), TENSOACTIVOS ANIONICOS(<=2.00000 mg LAS/L), DEMANDA QUIMICA DE OXIGENO(<=160.00000 mg O2/L), SOLIDOS EN SUSPENSION(<=80.00000 mg/L), AMONIACO NO IONIZADO(<=15.00000 mg NH3/L), PH(6.00000-9.50000 Ud pH) | 1168 | NO | Mioño | Categoría I | Aguas superficiales directo | Normal | Río Mioño | Filtración | AV | NO
D.H. del Cantábrico Occidental | Cdad. Prop. Señorío de Otañes | V/39/00660 | Urbanización en Otañes | NO3901213 | Saneamiento-Urbanización-Otañes | 484414 | 4797042 | Castro Urdiales | Cantabria | Urbano < 250 h.-e. | Urbanos hasta 1.999 habitantes-equivalentes | OTROS | ACEITES Y GRASAS(<=20.00000 mg/l), DEMANDA BIOQUIMICA DE OXIGENO 5 DIAS(<=25.00000 mg O2/L), TENSOACTIVOS ANIONICOS(<=2.00000 mg LAS/L), DEMANDA QUIMICA DE OXIGENO(<=125.00000 mg O2/L), SOLIDOS EN SUSPENSION(<=35.00000 mg/L), AMONIACO NO IONIZADO(<=15.00000 mg NH3/L), PH(6.00000-9.50000 Ud pH) | 6570 | NO | Callejamala | Categoría III | Aguas superficiales directo | Normal | Río Mioño | Fangos Activados | AV | NO
D.H. del Cantábrico Occidental | Dolomitas del Norte, S.A. | V/39/00715 | Planta de calcinación de caliza y dolomía | NO3901377 | Aseos-Planta calcinación-Santullán | 483299 | 4799047 | Castro Urdiales | Cantabria | Industrial Clase 2 (sin sustancias peligrosas) | Urbanos hasta 1.999 habitantes-equivalentes | 0811 | ACEITES Y GRASAS(<=20.00000 mg/l), DEMANDA BIOQUIMICA DE OXIGENO 5 DIAS(<=40.00000 mg O2/L), TENSOACTIVOS ANIONICOS(<=2.00000 mg LAS/L), DEMANDA QUIMICA DE OXIGENO(<=160.00000 mg O2/L), SOLIDOS EN SUSPENSION(<=80.00000 mg/L), AMONIACO NO IONIZADO(<=15.00000 mg NH3/L), PH(6.00000-9.50000 Ud pH) | 913 | NO | Mioño | Categoría I | Aguas superficiales directo | Normal | Río Mioño | Decantación | AAI | NO
D.H. del Cantábrico Occidental | persona física | V/39/00736 | Vivienda unifamiliar en Otañes | NO3901389 | Urbana-Vivienda-Otañes | 484996 | 4796885 | Castro Urdiales | Cantabria | Urbano < 250 h.-e. | Urbanos hasta 1.999 habitantes-equivalentes | OTROS | ACEITES Y GRASAS(<=15.00000 mg/l), DEMANDA BIOQUIMICA DE OXIGENO 5 DIAS(<=135.00000 mg O2/L), DEMANDA QUIMICA DE OXIGENO(<=225.00000 mg O2/L), SOLIDOS EN SUSPENSION(<=90.00000 mg/L), AMONIO(<=25.00000 mg NH4/L), PH(6.00000-9.50000 Ud pH) | 365 | NO | Mioño | Categoría I | Aguas subterráneas indirecto | Normal | Castro Urdiales | Lechos Bacterianos o Biofiltros | AV | NO
D.H. del Cantábrico Occidental | persona física | V/39/00747 | Vivienda unifamiliar en Otañes | NO3901408 | Urbana-Vivienda-Otañes | 484647 | 4797070 | Castro Urdiales | Cantabria | Urbano < 250 h.-e. | Urbanos hasta 1.999 habitantes-equivalentes | OTROS | ACEITES Y GRASAS(<=15.00000 mg/l), DEMANDA BIOQUIMICA DE OXIGENO 5 DIAS(<=135.00000 mg O2/L), DEMANDA QUIMICA DE OXIGENO(<=225.00000 mg O2/L), SOLIDOS EN SUSPENSION(<=90.00000 mg/L), AMONIACO NO IONIZADO(<=25.00000 mg NH3/L), PH(6.00000-9.50000 Ud pH) | 548 | NO | Callejamala | Categoría I | Aguas superficiales directo | Normal | Río Mioño | Filtración | AV | NO
D.H. del Cantábrico Occidental | persona física | V/39/00768 | Vivienda en Sámano | NO3901438 | Urbana-Vivienda-Sámano | 479452 | 4799915 | Castro Urdiales | Cantabria | Urbano < 250 h.-e. | Urbanos hasta 1.999 habitantes-equivalentes | OTROS | ACEITES Y GRASAS(<=5.00000 mg/l), DEMANDA BIOQUIMICA DE OXIGENO 5 DIAS(<=40.00000 mg O2/L), DEMANDA QUIMICA DE OXIGENO(<=160.00000 mg O2/L), SOLIDOS EN SUSPENSION(<=50.00000 mg/L), AMONIO(<=15.00000 mg NH4/L), PH(6.00000-9.50000 Ud pH) | 365 | NO | Arroyo de Gamonal | Categoría I | Aguas subterráneas indirecto | Normal | Castro Urdiales | Fangos Activados | AV | NO
D.H. del Cantábrico Occidental | Suelo Industrial de Cantabria, S.L. (SICAN) | V/39/00896 | Aliviadero El Vallegón |  | Aliviadero El Vallegón | 481103 | 4799878 | Castro Urdiales | Cantabria | Urbano sin h.-e. asociados | Desbordamiento de sistema unitario | OTROS |  |  | NO | Tabernilla |  |  |  | Río SámaNo |  | AV | NO
D.H. del Cantábrico Occidental | Comunidad de Propietarios Los Naranjos | V/39/00901 | Urbanización en Otañes | NO3900927 | Saneamiento-Urbanización-Otañes | 484808 | 4797286 | Castro Urdiales | Cantabria | Urbano < 250 h.-e. | Urbanos hasta 1.999 habitantes-equivalentes | OTROS | DEMANDA BIOQUIMICA DE OXIGENO 5 DIAS(<=60.00000 mg O2/L), DEMANDA QUIMICA DE OXIGENO(<=160.00000 mg O2/L), SOLIDOS EN SUSPENSION(<=50.00000 mg/L), AMONIO(<=15.00000 mg NH4/L), PH(6.00000-9.00000 Ud pH) | 11388 | NO | Mioño | Categoría III | Aguas superficiales directo | Normal | Río Mioño | Fangos Activados | AV | NO
D.H. del Cantábrico Occidental | Suelo Industrial de Cantabria, S.L. (SICAN) | V/39/01264 | PSIR AIEP Castro Urdiales 2ª Fase - Escorrentía de sistema separativo |  | Escorrentía pluvial - PSIR AEIP Castro Urdiales 2ºFase | 480985 | 4799476 | Castro Urdiales | Cantabria | Industrial sin sustancias peligrosas (sin clasificar) | Desbordamiento de sistema separativo (escorrentía) | OTROS | SOLIDOS EN SUSPENSION(<=80.00000 mg/L), PH(6.00000-9.00000 Ud pH) |  | NO | TABERNILLA |  |  |  | Río SámaNo |  | AV | NO
D.H. del Cantábrico Occidental | persona física | V/39/01322 | Vivienda en Otañes | NO3902279 | Urbana - Vivienda - Otañes | 484622 | 4797108 | Castro Urdiales | Cantabria | Urbano < 250 h.-e. | Urbanos hasta 1.999 habitantes-equivalentes | OTROS | DEMANDA BIOQUIMICA DE OXIGENO 5 DIAS(<=60.00000 mg O2/L), DEMANDA QUIMICA DE OXIGENO(<=120.00000 mg O2/L), SOLIDOS EN SUSPENSION(<=50.00000 mg/L), AMONIO(<=15.00000 mg NH4/L), PH(6.00000-9.00000 Ud pH) | 241 | NO |  | Categoría I | Aguas subterráneas indirecto | Normal | Castro Urdiales | Fisico-químico | AV | NO
D.H. del Cantábrico Occidental | Ayuntamiento de Cieza | V/39/00043A | Núcleos: Villasuso y Villayuso | NO3900068 | Depuradora: Villasuso y Villayuso | 411863 | 4786188 | Cieza | Cantabria | Urbano >=250 y < 2.000 h.-e. | Urbanos hasta 1.999 habitantes-equivalentes | OTROS | DEMANDA BIOQUIMICA DE OXIGENO 5 DIAS(<=40.00000 mg O2/L), DEMANDA QUIMICA DE OXIGENO(<=160.00000 mg O2/L), SOLIDOS EN SUSPENSION(<=80.00000 mg/L), AMONIACO NO IONIZADO(<=15.00000 mg NH3/L), PH(5.50000-9.50000 Ud pH) | 60590 | NO | Cieza | Categoría I | Aguas superficiales directo | Normal | Río Cieza | Fangos Activados,Lechos Bacterianos o Biofiltros | AV | NO
D.H. del Cantábrico Occidental | Ayuntamiento de Cieza | V/39/01529 | Núcleo: Collado | NO3902409 | Saneamiento - Collado | 411197 | 4788025 | Cieza | Cantabria | Urbano < 250 h.-e. | Urbanos hasta 1.999 habitantes-equivalentes | OTROS | DEMANDA BIOQUIMICA DE OXIGENO 5 DIAS(<=25.00000 mg O2/L), DEMANDA QUIMICA DE OXIGENO(<=85.00000 mg O2/L), SOLIDOS EN SUSPENSION(<=35.00000 mg/L), NITROGENO TOTAL(<=25.00000 mg N/L), AMONIO(<=10.00000 mg NH4/L), NITRATOS(<=75.00000 mg NO3/L), PH(6.00000-9.00000 Ud pH) | 15330 | NO | CORRALES LOS | Categoría III | Aguas superficiales directo | Normal | Río Besaya III | Fangos Activados | AV | NO
D.H. del Cantábrico Occidental | persona física | V/39/00106 | Vivienda Unifamiliar en Ojedo | NO3900143 | Urbana-Vivienda-Ojedo | 368942 | 4780194 | Cillorigo de Liébana | Cantabria | Urbano < 250 h.-e. | Urbanos hasta 1.999 habitantes-equivalentes | OTROS | DEMANDA BIOQUIMICA DE OXIGENO 5 DIAS(<=40.00000 mg O2/L), DEMANDA QUIMICA DE OXIGENO(<=160.00000 mg O2/L), SOLIDOS EN SUSPENSION(<=80.00000 mg/L) | 0 | NO | Deva | Categoría I | Aguas subterráneas indirecto | Normal | Alto Deva-Alto Cares | Decantación | AV | NO
D.H. del Cantábrico Occidental | persona física | V/39/00188 | Vivienda en Ojedo | NO3900237 | Urbana-Vivienda-Ojedo | 369242 | 4780644 | Cillorigo de Liébana | Cantabria | Urbano < 250 h.-e. | Urbanos hasta 1.999 habitantes-equivalentes | OTROS | ACEITES Y GRASAS(<=20.00000 mg/l), DEMANDA BIOQUIMICA DE OXIGENO 5 DIAS(<=40.00000 mg O2/L), TENSOACTIVOS ANIONICOS(<=2.00000 mg LAS/L), DEMANDA QUIMICA DE OXIGENO(<=160.00000 mg O2/L), SOLIDOS EN SUSPENSION(<=80.00000 mg/L), AMONIACO NO IONIZADO(<=15.00000 mg NH3/L), PH(6.00000-9.00000 Ud pH) | 365 | NO | Deva | Categoría I | Aguas subterráneas indirecto | Normal | Alto Deva-Alto Cares | Decantación | AV | NO
D.H. del Cantábrico Occidental | Gobierno de Cantabria | V/39/00530 | SGS Liébana-EDAR Cillorigo | NO3900935 | EDAR Castro Cillórigo: tratamiento completo | 369502 | 4783064 | Cillorigo de Liébana | Cantabria | Urbano >= 10.000 h.-e. y < 50.000 h.-e. | Urbanos a partir de 10.000 habitantes-equivalentes | OTROS | ACEITES Y GRASAS(<=20.00000 mg/l), DEMANDA BIOQUIMICA DE OXIGENO 5 DIAS(<=25.00000 mg O2/L), TENSOACTIVOS ANIONICOS(<=2.00000 mg LAS/L), DEMANDA QUIMICA DE OXIGENO(<=125.00000 mg O2/L), SOLIDOS EN SUSPENSION(<=35.00000 mg/L), NITROGENO TOTAL(<=15.00000 mg N/L), AMONIACO NO IONIZADO(<=10.00000 mg NH3/L), FOSFORO TOTAL(<=2.00000 mg P/L), PH(6.00000-9.50000 Ud pH) | 2049840 | NO | DEVA | Categoría I | Aguas superficiales directo | Normal | Río Deva II | Nitrificación-desnitrificación,Desinfección (Cloración, Rayos Ultravioletas, etc) | AV | NO
D.H. del Cantábrico Occidental | Gobierno de Cantabria | V/39/00530 | SGS Liébana-EDAR Cillorigo | NO3901941 | EDAR Castro Cillorigo - trat. interm. EDAR episod. Lluviosos | 369429 | 4782851 | Cillorigo de Liébana | Cantabria | Urbano >= 10.000 h.-e. y < 50.000 h.-e. | Urbanos a partir de 10.000 habitantes-equivalentes | OTROS |  | 0 | NO | DEVA | Categoría I | Aguas superficiales directo | Normal | Río Deva II | Regulación,Desbaste,Desarenado,Desengrasado | AV | NO
D.H. del Cantábrico Occidental | Gobierno de Cantabria | V/39/00530 | SGS Liébana-EDAR Cillorigo |  | A-Pendes-Castro | 369784 | 4783809 | Cillorigo de Liébana | Cantabria | Urbano >= 10.000 h.-e. y < 50.000 h.-e. | Desbordamiento de sistema unitario | OTROS |  |  | NO | DEVA |  |  |  | Río Deva II |  | AV | NO
D.H. del Cantábrico Occidental | Gobierno de Cantabria | V/39/00530 | SGS Liébana-EDAR Cillorigo |  | A-Tama | 369688 | 4782328 | Cillorigo de Liébana | Cantabria | Urbano >= 10.000 h.-e. y < 50.000 h.-e. | Desbordamiento de sistema unitario | OTROS |  |  | NO | DEVA |  |  |  | Río Deva II |  | AV | NO
D.H. del Cantábrico Occidental | Gobierno de Cantabria | V/39/00530 | SGS Liébana-EDAR Cillorigo |  | A-Ojedo | 369126 | 4780423 | Cillorigo de Liébana | Cantabria | Urbano >= 10.000 h.-e. y < 50.000 h.-e. | Desbordamiento de sistema unitario | OTROS |  |  | NO | DEVA |  |  |  | Río Deva II |  | AV | NO
D.H. del Cantábrico Occidental | Quesos Río Corvera, S.L. | V/39/00982 | Fabricación de quesos en Bejes | NO3901753 | Aseos y lavado-Quesería-Bejes | 366676 | 4788819 | Cillorigo de Liébana | Cantabria | Industrial Clase 2 (sin sustancias peligrosas) | Industrial clase 2 | 1053 | DEMANDA BIOQUIMICA DE OXIGENO 5 DIAS(<=40.00000 mg O2/L), TENSOACTIVOS ANIONICOS(<=2.00000 mg LAS/L), DEMANDA QUIMICA DE OXIGENO(<=160.00000 mg O2/L), SOLIDOS EN SUSPENSION(<=80.00000 mg/L), AMONIO(<=15.00000 mg NH4/L), PH(7.00000-9.00000 Ud pH) | 560 | NO | Corvera | Categoría I | Aguas subterráneas indirecto | Normal | Picos de Europa-Panes | Lechos Bacterianos o Biofiltros | AV | NO
D.H. del Cantábrico Occidental | persona física | V/39/01183 | Vivienda en Armaño | NO3902016 | Vivienda en Armaño | 368410 | 4781705 | Cillorigo de Liébana | Cantabria | Urbano < 250 h.-e. | Urbanos hasta 1.999 habitantes-equivalentes | OTROS | DEMANDA BIOQUIMICA DE OXIGENO 5 DIAS(<=60.00000 mg O2/L), DEMANDA QUIMICA DE OXIGENO(<=120.00000 mg O2/L), SOLIDOS EN SUSPENSION(<=50.00000 mg/L), AMONIO(<=15.00000 mg NH4/L), PH(6.00000-9.00000 Ud pH) | 402 | NO |  | Categoría I | Aguas subterráneas indirecto | Normal | Alto Deva-Alto Cares | Lechos Bacterianos o Biofiltros | AV | NO
D.H. del Cantábrico Occidental | Ayuntamiento de Cillórigo de Liébana | V/39/01357 | Núcleo: Lebeña | NO3902312 | Núcleo: Lebeña | 370977 | 4785922 | Cillorigo de Liébana | Cantabria | Urbano < 250 h.-e. | Urbanos hasta 1.999 habitantes-equivalentes | OTROS | DEMANDA BIOQUIMICA DE OXIGENO 5 DIAS(<=60.00000 mg O2/L), DEMANDA QUIMICA DE OXIGENO(<=120.00000 mg O2/L), SOLIDOS EN SUSPENSION(<=50.00000 mg/L), AMONIO(<=15.00000 mg NH4/L), PH(6.00000-9.00000 Ud pH) | 4440 | NO | CASARES DE LOS | Categoría I | Aguas superficiales directo | Normal | Río Deva II | Fangos Activados | AV | NO
D.H. del Cantábrico Occidental | Ayuntamiento de Cillórigo de Liébana | V/39/01358 | Núcleo: Colio | NO3902313 | Núcleo: Colio | 366582 | 4783684 | Cillorigo de Liébana | Cantabria | Urbano < 250 h.-e. | Urbanos hasta 1.999 habitantes-equivalentes | OTROS | DEMANDA BIOQUIMICA DE OXIGENO 5 DIAS(<=60.00000 mg O2/L), DEMANDA QUIMICA DE OXIGENO(<=120.00000 mg O2/L), SOLIDOS EN SUSPENSION(<=50.00000 mg/L), AMONIO(<=15.00000 mg NH4/L), PH(6.00000-9.00000 Ud pH) | 606 | NO | SORDA DE LA | Categoría III | Aguas superficiales directo | Normal | Río Deva II | Fangos Activados | AV | NO
D.H. del Cantábrico Occidental | Ayuntamiento de Cillórigo de Liébana | V/39/01359 | Núcleo:Llayo | NO3902314 | Núcleo: Llayo | 370843 | 4780772 | Cillorigo de Liébana | Cantabria | Urbano < 250 h.-e. | Urbanos hasta 1.999 habitantes-equivalentes | OTROS | DEMANDA BIOQUIMICA DE OXIGENO 5 DIAS(<=60.00000 mg O2/L), DEMANDA QUIMICA DE OXIGENO(<=120.00000 mg O2/L), SOLIDOS EN SUSPENSION(<=50.00000 mg/L), AMONIO(<=15.00000 mg NH4/L), PH(6.00000-9.00000 Ud pH) | 600 | NO | FRAGUA DE LA | Categoría I | Aguas superficiales directo | Normal | Río Deva II | Fangos Activados | AV | NO
D.H. del Cantábrico Occidental | Ayuntamiento de Comillas | V/39/00040 | Núcleos: Ruiseñada y Rioturbio | NO3900061 | Saneamiento-Ruiseñada | 394943 | 4802994 | Comillas | Cantabria | Urbano < 250 h.-e. | Urbanos hasta 1.999 habitantes-equivalentes | OTROS | ACEITES Y GRASAS(<=15.00000 mg/l), DEMANDA BIOQUIMICA DE OXIGENO 5 DIAS(<=40.00000 mg O2/L), DEMANDA QUIMICA DE OXIGENO(<=160.00000 mg O2/L), SOLIDOS EN SUSPENSION(<=50.00000 mg/L), AMONIO(<=15.00000 mg NH4/L), PH(6.00000-9.00000 Ud pH) | 16097 | NO | arroyo de la Ruiseñada | Categoría I | Aguas superficiales directo | Sensible | Ría de Oyambre | Fangos Activados | AV | NO
D.H. del Cantábrico Occidental | Ayuntamiento de Comillas | V/39/00040 | Núcleos: Ruiseñada y Rioturbio | NO3901429 | Saneamiento-Rioturbio | 393243 | 4802144 | Comillas | Cantabria | Urbano < 250 h.-e. | Urbanos hasta 1.999 habitantes-equivalentes | OTROS | ACEITES Y GRASAS(<=15.00000 mg/l), DEMANDA BIOQUIMICA DE OXIGENO 5 DIAS(<=40.00000 mg O2/L), DEMANDA QUIMICA DE OXIGENO(<=160.00000 mg O2/L), SOLIDOS EN SUSPENSION(<=50.00000 mg/L), AMONIO(<=15.00000 mg NH4/L), PH(6.00000-9.00000 Ud pH) | 2562 | NO | Regato de Bichurichas | Categoría I | Aguas superficiales directo | Sensible | Ría de Oyambre | Fangos Activados | AV | NO
D.H. del Cantábrico Occidental | Ayuntamiento de Corvera de Toranzo | V/39/00103G | Núcleos: Castillo Pedroso, Esponzués, Corvera, Cillero, Quintana y Villegar | NO3900729 | Saneamiento-Corvera-Varios | 422677 | 4784343 | Corvera de Toranzo | Cantabria | Urbano >=250 y < 2.000 h.-e. | Urbanos hasta 1.999 habitantes-equivalentes | OTROS | ACEITES Y GRASAS(<=40.00000 mg/l), DEMANDA BIOQUIMICA DE OXIGENO 5 DIAS(<=300.00000 mg O2/L), TENSOACTIVOS ANIONICOS(<=6.00000 mg LAS/L), DEMANDA QUIMICA DE OXIGENO(<=500.00000 mg O2/L), SOLIDOS EN SUSPENSION(<=300.00000 mg/L), AMONIACO NO IONIZADO(<=50.00000 mg NH3/L), PH(6.00000-9.00000 Ud pH) | 56137 | NO | REGUEDA DE | Categoría III | Aguas superficiales directo | Normal | Río Pas III | Fangos Activados,Lechos Bacterianos o Biofiltros | AV-PRC | SI
D.H. del Cantábrico Occidental | Gobierno de Cantabria-Dirección General de Aguas y Puertos | V/39/00528B | Sistema Colector de Saneamiento de la Cuenca Alta del río Pas (proyecto reformado) Tramo: Alceda-La Penilla |  | Aliviadero Alceda | 425188 | 4783340 | Corvera de Toranzo | Cantabria | Urbano sin h.-e. asociados | Desbordamiento de sistema unitario | OTROS |  |  | NO | Pas |  |  |  | Río Pas III |  | AV | NO
D.H. del Cantábrico Occidental | Gobierno de Cantabria-Dirección General de Aguas y Puertos | V/39/00528B | Sistema Colector de Saneamiento de la Cuenca Alta del río Pas (proyecto reformado) Tramo: Alceda-La Penilla |  | Aliviadero Ontaneda | 424826 | 4783853 | Corvera de Toranzo | Cantabria | Urbano sin h.-e. asociados | Desbordamiento de sistema unitario | OTROS |  |  | NO | Pas |  |  |  | Río Pas III |  | AV | NO
D.H. del Cantábrico Occidental | Gobierno de Cantabria-Dirección General de Aguas y Puertos | V/39/00528B | Sistema Colector de Saneamiento de la Cuenca Alta del río Pas (proyecto reformado) Tramo: Alceda-La Penilla |  | Aliviadero Esponzués-San Vicente | 423967 | 4785096 | Corvera de Toranzo | Cantabria | Urbano sin h.-e. asociados | Desbordamiento de sistema unitario | OTROS |  |  | NO | Pas |  |  |  | Río Pas III |  | AV | NO
D.H. del Cantábrico Occidental | Gobierno de Cantabria-Dirección General de Aguas y Puertos | V/39/00528B | Sistema Colector de Saneamiento de la Cuenca Alta del río Pas (proyecto reformado) Tramo: Alceda-La Penilla |  | Aliviadero Villegar 1 | 423500 | 4785751 | Corvera de Toranzo | Cantabria | Urbano sin h.-e. asociados | Desbordamiento de sistema unitario | OTROS |  |  | NO | Saramillo |  |  |  | Río Pas III |  | AV | NO
D.H. del Cantábrico Occidental | Gobierno de Cantabria-Dirección General de Aguas y Puertos | V/39/00528B | Sistema Colector de Saneamiento de la Cuenca Alta del río Pas (proyecto reformado) Tramo: Alceda-La Penilla |  | Aliviadero Villegar 2 | 423313 | 4785963 | Corvera de Toranzo | Cantabria | Urbano sin h.-e. asociados | Desbordamiento de sistema unitario | OTROS |  |  | NO | Pas |  |  |  | Río Pas III |  | AV | NO
D.H. del Cantábrico Occidental | Gobierno de Cantabria-Dirección General de Aguas y Puertos | V/39/00528B | Sistema Colector de Saneamiento de la Cuenca Alta del río Pas (proyecto reformado) Tramo: Alceda-La Penilla |  | Aliviadero Borleña | 423174 | 4787569 | Corvera de Toranzo | Cantabria | Urbano sin h.-e. asociados | Desbordamiento de sistema unitario | OTROS |  |  | NO | Borlena de |  |  |  | Río Pas III |  | AV | NO
D.H. del Cantábrico Occidental | Gobierno de Cantabria-Dirección General de Aguas y Puertos | V/39/00528B | Sistema Colector de Saneamiento de la Cuenca Alta del río Pas (proyecto reformado) Tramo: Alceda-La Penilla |  | Aliviadero Prases | 423240 | 4788529 | Corvera de Toranzo | Cantabria | Urbano sin h.-e. asociados | Desbordamiento de sistema unitario | OTROS |  |  | NO | Pas |  |  |  | Río Pas III |  | AV | NO
D.H. del Cantábrico Occidental | Gobierno de Cantabria-Dirección General de Aguas y Puertos | V/39/00528B | Sistema Colector de Saneamiento de la Cuenca Alta del río Pas (proyecto reformado) Tramo: Alceda-La Penilla |  | Aliviadero Corvera | 423317 | 4791064 | Corvera de Toranzo | Cantabria | Urbano sin h.-e. asociados | Desbordamiento de sistema unitario | OTROS |  |  | NO | Pas |  |  |  | Río Pisueña II |  | AV | NO
D.H. del Cantábrico Occidental | persona física | V/39/00719 | Piscifactoría en Esponzués | NO3901349 | Piscifactoría - Esponzués | 422322 | 4783831 | Corvera de Toranzo | Cantabria | Industrial Piscifactorías | Piscifactorías | 0322 | DEMANDA BIOQUIMICA DE OXIGENO 5 DIAS(<=4.00000 mg O2/L), SOLIDOS EN SUSPENSION(<=10.00000 mg/L), AMONIO(<=1.00000 mg NH4/L), FOSFORO TOTAL(<=0.30000 mg P/L), PH(6.00000-9.00000 Ud pH) | 63072 | NO | Pas | Categoría III | Aguas superficiales directo | Normal | Río Pas III | Decantación | AV | NO
D.H. del Cantábrico Occidental | persona física | V/39/00774 | Vivienda unifamiliar en Alceda | NO3901457 | Urbana-Vivienda-Alceda | 425831 | 4781887 | Corvera de Toranzo | Cantabria | Urbano < 250 h.-e. | Urbanos hasta 1.999 habitantes-equivalentes | OTROS | ACEITES Y GRASAS(<=15.00000 mg/l), DEMANDA BIOQUIMICA DE OXIGENO 5 DIAS(<=135.00000 mg O2/L), DEMANDA QUIMICA DE OXIGENO(<=225.00000 mg O2/L), SOLIDOS EN SUSPENSION(<=90.00000 mg/L), AMONIO(<=25.00000 mg NH4/L), PH(6.00000-9.50000 Ud pH) | 365 | NO | Arroyo de La Canal | Categoría I | Aguas subterráneas indirecto | Normal | Puerto del Escudo | Filtración | AV | NO
D.H. del Cantábrico Occidental | persona física | V/39/01174 | Vivienda en Quintana de Toranzo | NO3901996 | Urbana-Vivienda-Quintana de Toranzo | 420323 | 4787420 | Corvera de Toranzo | Cantabria | Urbano < 250 h.-e. | Urbanos hasta 1.999 habitantes-equivalentes | OTROS | DEMANDA BIOQUIMICA DE OXIGENO 5 DIAS(<=25.00000 mg O2/L), DEMANDA QUIMICA DE OXIGENO(<=85.00000 mg O2/L), SOLIDOS EN SUSPENSION(<=35.00000 mg/L), AMONIO(<=10.00000 mg NH4/L), PH(6.00000-9.00000 Ud pH) | 642 | NO | BORLENA DE | Categoría III | Aguas superficiales directo | Normal | Río Pas III | Fangos Activados | AV | NO
D.H. del Cantábrico Occidental | persona física | V/39/01253 | Vivienda en Alceda | NO3902169 | Urbana - Vivienda - Alceda | 425651 | 4782955 | Corvera de Toranzo | Cantabria | Urbano < 250 h.-e. | Urbanos hasta 1.999 habitantes-equivalentes | OTROS | DEMANDA BIOQUIMICA DE OXIGENO 5 DIAS(<=160.00000 mg O2/L), DEMANDA QUIMICA DE OXIGENO(<=260.00000 mg O2/L), SOLIDOS EN SUSPENSION(<=100.00000 mg/L), AMONIO(<=20.00000 mg NH4/L), PH(6.00000-9.00000 Ud pH) | 110 | NO |  | Categoría I | Aguas subterráneas indirecto | Normal | Puerto del Escudo | Decantación | AV | NO
D.H. del Cantábrico Occidental | Ayuntamiento de Entrambasaguas | V/39/00039C | Saneamiento en Hornedo | NO3901271 | Saneamiento-Hornedo | 448608 | 4801315 | Entrambasaguas | Cantabria | Urbano >=250 y < 2.000 h.-e. | Urbanos hasta 1.999 habitantes-equivalentes | OTROS | ACEITES Y GRASAS(<=20.00000 mg/l), DEMANDA BIOQUIMICA DE OXIGENO 5 DIAS(<=40.00000 mg O2/L), TENSOACTIVOS ANIONICOS(<=2.00000 mg LAS/L), DEMANDA QUIMICA DE OXIGENO(<=160.00000 mg O2/L), SOLIDOS EN SUSPENSION(<=80.00000 mg/L), AMONIACO NO IONIZADO(<=15.00000 mg NH3/L), PH(6.00000-9.50000 Ud pH) | 27375 | NO | Entrambasaguas | Categoría I | Aguas superficiales directo | Normal | Río Aguanaz | Fangos Activados | AV | NO
D.H. del Cantábrico Occidental | Ayuntamiento de Entrambasaguas | V/39/00039GA | Núcleos: Navajeda | NO3900060 | Saneamiento-Navajeda | 444224 | 4802027 | Entrambasaguas | Cantabria | Urbano >=250 y < 2.000 h.-e. | Urbanos hasta 1.999 habitantes-equivalentes | OTROS | ACEITES Y GRASAS(<=20.00000 mg/l), DEMANDA BIOQUIMICA DE OXIGENO 5 DIAS(<=25.00000 mg O2/L), TENSOACTIVOS ANIONICOS(<=2.00000 mg LAS/L), DEMANDA QUIMICA DE OXIGENO(<=125.00000 mg O2/L), SOLIDOS EN SUSPENSION(<=35.00000 mg/L), AMONIO(<=10.00000 mg NH4/L), PH(6.00000-9.00000 Ud pH) | 61137 | NO | Riotuerto | Categoría III | Aguas superficiales directo | Normal | Río Aguanaz | Fangos Activados | AV | NO
D.H. del Cantábrico Occidental | persona física | V/39/00150-1 | Vivienda unifamiliar en Navajeda | NO3900192 | Urbana-Vivienda-Navajeda | 444294 | 4801543 | Entrambasaguas | Cantabria | Urbano < 250 h.-e. | Urbanos hasta 1.999 habitantes-equivalentes | OTROS | ACEITES Y GRASAS(<=20.00000 mg/l), DEMANDA BIOQUIMICA DE OXIGENO 5 DIAS(<=40.00000 mg O2/L), TENSOACTIVOS ANIONICOS(<=2.00000 mg LAS/L), DEMANDA QUIMICA DE OXIGENO(<=160.00000 mg O2/L), SOLIDOS EN SUSPENSION(<=80.00000 mg/L), AMONIO(<=15.00000 mg NH4/L), OXIGENO DISUELTO "IN SITU"(<=3.00000 mg O2/L), PH(6.00000-9.00000 Ud pH) | 183 | NO | Riotuerto | Categoría I | Aguas subterráneas indirecto | Normal | Alisa Ramales | Filtración | AV | NO
D.H. del Cantábrico Occidental | persona física | V/39/00173 | Vivienda unifamiliar en Entrambasaguas | NO3900222 | Urbana-Vivienda-Entrambasaguas | 446262 | 4802312 | Entrambasaguas | Cantabria | Urbano < 250 h.-e. | Urbanos hasta 1.999 habitantes-equivalentes | OTROS | ACEITES Y GRASAS(<=20.00000 mg/l), DEMANDA BIOQUIMICA DE OXIGENO 5 DIAS(<=40.00000 mg O2/L), TENSOACTIVOS ANIONICOS(<=2.00000 mg LAS/L), DEMANDA QUIMICA DE OXIGENO(<=160.00000 mg O2/L), SOLIDOS EN SUSPENSION(<=80.00000 mg/L), AMONIACO NO IONIZADO(<=15.00000 mg NH3/L), PH(6.00000-9.00000 Ud pH) | 365 | NO | Entrambasaguas | Categoría I | Aguas superficiales indirecto | Normal | Río Aguanaz | Fangos Activados,Lechos Bacterianos o Biofiltros | AV | NO
D.H. del Cantábrico Occidental | persona física | V/39/00254 | Vivienda Unifamiliar (Molino) en Hornedo | NO3900305 | Vivienda en Hornedo | 447958 | 4801593 | Entrambasaguas | Cantabria | Urbano < 250 h.-e. | Urbanos hasta 1.999 habitantes-equivalentes | OTROS | ACEITES Y GRASAS(<=20.00000 mg/l), DEMANDA BIOQUIMICA DE OXIGENO 5 DIAS(<=40.00000 mg O2/L), TENSOACTIVOS ANIONICOS(<=2.00000 mg LAS/L), DEMANDA QUIMICA DE OXIGENO(<=160.00000 mg O2/L), SOLIDOS EN SUSPENSION(<=80.00000 mg/L), AMONIACO NO IONIZADO(<=15.00000 mg NH3/L), PH(5.50000-9.50000 Ud pH) | 1460 | NO | Entrambasaguas | Categoría I | Aguas superficiales directo | Normal | Río Aguanaz | Decantación | AV | NO
D.H. del Cantábrico Occidental | persona física | V/39/00286 | Vivienda unifamiliar en Entrambasaguas | NO3900338 | Vivienda en Entrambasaguas | 445415 | 4802449 | Entrambasaguas | Cantabria | Urbano < 250 h.-e. | Urbanos hasta 1.999 habitantes-equivalentes | OTROS | ACEITES Y GRASAS(<=25.00000 mg/l), DEMANDA BIOQUIMICA DE OXIGENO 5 DIAS(<=60.00000 mg O2/L), TENSOACTIVOS ANIONICOS(<=3.00000 mg LAS/L), DEMANDA QUIMICA DE OXIGENO(<=200.00000 mg O2/L), SOLIDOS EN SUSPENSION(<=150.00000 mg/L), AMONIACO NO IONIZADO(<=50.00000 mg NH3/L), PH(6.00000-9.00000 Ud pH) | 292 | NO | Entrambasaguas | Categoría I | Aguas superficiales directo | Normal | Río Aguanaz | Decantación | AV | NO
D.H. del Cantábrico Occidental | persona física | V/39/00341 | Vivienda en Navajeda | NO3900394 | Urbana-Vivienda-Navajeda | 444444 | 4801543 | Entrambasaguas | Cantabria | Urbano < 250 h.-e. | Urbanos hasta 1.999 habitantes-equivalentes | OTROS | ACEITES Y GRASAS(<=20.00000 mg/l), DEMANDA BIOQUIMICA DE OXIGENO 5 DIAS(<=40.00000 mg O2/L), TENSOACTIVOS ANIONICOS(<=2.00000 mg LAS/L), DEMANDA QUIMICA DE OXIGENO(<=160.00000 mg O2/L), SOLIDOS EN SUSPENSION(<=80.00000 mg/L), AMONIACO NO IONIZADO(<=15.00000 mg NH3/L), PH(5.50000-9.50000 Ud pH) | 657 | NO | Riotuerto | Categoría III | Aguas superficiales directo | Normal | Río Aguanaz | Lechos Bacterianos o Biofiltros | AV | NO
D.H. del Cantábrico Occidental | Clyanor, S.A. | V/39/00518 | Naves industriales en Hoznayo | NO3900863 | Proceso-Naves industriales-Hoznayo | 443459 | 4804168 | Entrambasaguas | Cantabria | Industrial Clase 1 (sin sustancias peligrosas) | Industrial clase 1 | 9609 | ACEITES Y GRASAS(<=20.00000 mg/l), DEMANDA BIOQUIMICA DE OXIGENO 5 DIAS(<=80.00000 mg O2/L), TENSOACTIVOS ANIONICOS(<=2.00000 mg LAS/L), DEMANDA QUIMICA DE OXIGENO(<=160.00000 mg O2/L), SOLIDOS EN SUSPENSION(<=40.00000 mg/L), AMONIO(<=15.00000 mg NH4/L), PH(6.00000-9.50000 Ud pH) | 21900 | NO | Entrambasaguas | Categoría I | Aguas superficiales directo | Normal | Río Aguanaz | Fangos Activados,Lechos Bacterianos o Biofiltros | AV | NO
D.H. del Cantábrico Occidental | persona física | V/39/00760 | Vivienda unifamiliar en El Bosque | NO3901426 | Geotermia-Vivienda-El Bosque | 441864 | 4804953 | Entrambasaguas | Cantabria | Urbano sin h.-e. asociados | Refrigeración | OTROS | INCREMENTO DE TEMPERATURA(<=3.00000 ºC) | 6660 | NO | Miera | Categoría I | Aguas subterráneas indirecto | Normal | Alisa Ramales | Sin tratamiento | AV | NO
D.H. del Cantábrico Occidental | Ayuntamiento de Entrambasaguas | V/39/01137 | Núcleo: Santa Marina | NO3901918 | Saneamiento - Santa Marina | 442644 | 4803034 | Entrambasaguas | Cantabria | Urbano < 250 h.-e. | Urbanos hasta 1.999 habitantes-equivalentes | OTROS | DEMANDA BIOQUIMICA DE OXIGENO 5 DIAS(<=250.00000 mg O2/L), DEMANDA QUIMICA DE OXIGENO(<=400.00000 mg O2/L), SOLIDOS EN SUSPENSION(<=250.00000 mg/L), AMONIO(<=40.00000 mg NH4/L), PH(6.00000-9.00000 Ud pH) | 3741 | NO |  | Categoría I | Aguas subterráneas indirecto | Normal | Alisa Ramales | Sin tratamiento | AV-PRC | SI
D.H. del Cantábrico Occidental | persona física | V/39/01201 | Alojamiento rural en Entrambasaguas | NO3902048 | Alojamiento rural- Entrambasaguas | 447637 | 4801847 | Entrambasaguas | Cantabria | Industrial Clase 1 (sin sustancias peligrosas) | Urbanos hasta 1.999 habitantes-equivalentes | 5520 | DEMANDA BIOQUIMICA DE OXIGENO 5 DIAS(<=60.00000 mg O2/L), DEMANDA QUIMICA DE OXIGENO(<=120.00000 mg O2/L), SOLIDOS EN SUSPENSION(<=50.00000 mg/L), AMONIO(<=15.00000 mg NH4/L), PH(6.00000-9.00000 Ud pH) | 462 | NO |  | Categoría I | Aguas subterráneas indirecto | Normal | Alisa Ramales | Fisico-químico | AV | NO
D.H. del Cantábrico Occidental | persona física | V/39/01224 | Vivienda en Entrambasaguas | NO3902089 | Urbana - Vivienda - Entrambasaguas | 445396 | 4802260 | Entrambasaguas | Cantabria | Urbano < 250 h.-e. | Urbanos hasta 1.999 habitantes-equivalentes | OTROS | DEMANDA BIOQUIMICA DE OXIGENO 5 DIAS(<=60.00000 mg O2/L), DEMANDA QUIMICA DE OXIGENO(<=120.00000 mg O2/L), SOLIDOS EN SUSPENSION(<=50.00000 mg/L), AMONIO(<=15.00000 mg NH4/L), PH(6.00000-9.00000 Ud pH) | 456 | NO |  | Categoría I | Aguas subterráneas indirecto | Normal | Alisa Ramales | Fisico-químico | AV | NO
D.H. del Cantábrico Occidental | persona física | V/39/01399 | Vivienda en Hornedo | NO3902353 | Urbana - Vivienda - Hornedo | 449673 | 4802449 | Entrambasaguas | Cantabria | Urbano < 250 h.-e. | Urbanos hasta 1.999 habitantes-equivalentes | OTROS | DEMANDA BIOQUIMICA DE OXIGENO 5 DIAS(<=160.00000 mg O2/L), DEMANDA QUIMICA DE OXIGENO(<=260.00000 mg O2/L), SOLIDOS EN SUSPENSION(<=100.00000 mg/L), AMONIO(<=20.00000 mg NH4/L), PH(6.00000-9.00000 Ud pH) | 365 | NO |  | Categoría I | Aguas subterráneas indirecto | Normal | Alisa Ramales | Decantación | AV | NO
D.H. del Cantábrico Occidental | persona física | V/39/01462 | Vivienda en Entrambasaguas | NO3902416 | Urbana - Vivienda - Entrambasaguas | 444389 | 4803418 | Entrambasaguas | Cantabria | Urbano < 250 h.-e. | Urbanos hasta 1.999 habitantes-equivalentes | OTROS | DEMANDA BIOQUIMICA DE OXIGENO 5 DIAS(<=160.00000 mg O2/L), DEMANDA QUIMICA DE OXIGENO(<=260.00000 mg O2/L), SOLIDOS EN SUSPENSION(<=100.00000 mg/L), AMONIO(<=20.00000 mg NH4/L), PH(6.00000-9.00000 Ud pH) | 584 | NO |  | Categoría I | Aguas subterráneas indirecto | Normal | Alisa Ramales | Decantación | AV | NO
D.H. del Cantábrico Occidental | persona física | V/39/00220 | Vivienda unifamiliar en Baranda | NO3900271 | Urbana-Vivienda-Baranda | 457294 | 4810523 | Escalante | Cantabria | Urbano < 250 h.-e. | Urbanos hasta 1.999 habitantes-equivalentes | OTROS | ACEITES Y GRASAS(<=25.00000 mg/l), DEMANDA BIOQUIMICA DE OXIGENO 5 DIAS(<=60.00000 mg O2/L), TENSOACTIVOS ANIONICOS(<=3.00000 mg LAS/L), DEMANDA QUIMICA DE OXIGENO(<=200.00000 mg O2/L), SOLIDOS EN SUSPENSION(<=150.00000 mg/L), AMONIACO NO IONIZADO(<=50.00000 mg NH3/L), PH(6.00000-9.00000 Ud pH) | 790 | NO | Escalante | Categoría I | Aguas superficiales directo | Área captación zona sensible | Marismas de Santoña | Fangos Activados,Lechos Bacterianos o Biofiltros | AV | NO
D.H. del Cantábrico Occidental | persona física | V/39/00253 | Vivienda Unifamiliar en Palacios | NO3900304 | Urbana-Vivienda-Palacios | 457194 | 4810493 | Escalante | Cantabria | Urbano < 250 h.-e. | Urbanos hasta 1.999 habitantes-equivalentes | OTROS | ACEITES Y GRASAS(<=20.00000 mg/l), DEMANDA BIOQUIMICA DE OXIGENO 5 DIAS(<=40.00000 mg O2/L), TENSOACTIVOS ANIONICOS(<=2.00000 mg LAS/L), DEMANDA QUIMICA DE OXIGENO(<=160.00000 mg O2/L), SOLIDOS EN SUSPENSION(<=80.00000 mg/L), AMONIACO NO IONIZADO(<=15.00000 mg NH3/L), PH(5.50000-9.50000 Ud pH) | 127 | NO | Escalante | Categoría I | Aguas subterráneas indirecto | Normal | Alisa Ramales | Decantación | AV | NO
D.H. del Cantábrico Occidental | Ayuntamiento de Escalante | V/39/00262 | Núcleos:Noval, Cornocio, Rionegro, La Lastra, El Alvareo | NO3900739 | Saneamiento-El Alvareo-Varios | 458366 | 4809200 | Escalante | Cantabria | Urbano < 250 h.-e. | Urbanos hasta 1.999 habitantes-equivalentes | OTROS | ACEITES Y GRASAS(<=40.00000 mg/l), DEMANDA BIOQUIMICA DE OXIGENO 5 DIAS(<=300.00000 mg O2/L), TENSOACTIVOS ANIONICOS(<=6.00000 mg LAS/L), DEMANDA QUIMICA DE OXIGENO(<=500.00000 mg O2/L), SOLIDOS EN SUSPENSION(<=300.00000 mg/L), AMONIACO NO IONIZADO(<=50.00000 mg NH3/L), PH(6.00000-9.00000 Ud pH) | 11899 | NO | Escalante | Categoría I | Aguas superficiales directo | Sensible | Marismas de Santoña | No aplica | AV-PRC | SI
D.H. del Cantábrico Occidental | persona física | V/39/00141 | Almacén de aperos en Tresagua | NO3900179 | Aseos-Almacén-Tresagua | 473594 | 4800992 | Guriezo | Cantabria | Industrial Clase 1 (sin sustancias peligrosas) | Urbanos hasta 1.999 habitantes-equivalentes | 0161 | ACEITES Y GRASAS(<=20.00000 mg/l), DEMANDA BIOQUIMICA DE OXIGENO 5 DIAS(<=40.00000 mg O2/L), TENSOACTIVOS ANIONICOS(<=2.00000 mg LAS/L), DEMANDA QUIMICA DE OXIGENO(<=160.00000 mg O2/L), SOLIDOS EN SUSPENSION(<=80.00000 mg/L), AMONIACO NO IONIZADO(<=15.00000 mg NH3/L), PH(6.00000-9.00000 Ud pH) | 219 | NO | Aguera | Categoría I | Aguas subterráneas indirecto | Normal | Castro Urdiales | Decantación | AV | NO
D.H. del Cantábrico Occidental | persona física | V/39/00349 | Vivienda unifamiliar en Adino | NO3900401 | Urbana-Vivienda-Adino | 473244 | 4799042 | Guriezo | Cantabria | Urbano < 250 h.-e. | Urbanos hasta 1.999 habitantes-equivalentes | OTROS | ACEITES Y GRASAS(<=20.00000 mg/l), DEMANDA BIOQUIMICA DE OXIGENO 5 DIAS(<=40.00000 mg O2/L), TENSOACTIVOS ANIONICOS(<=2.00000 mg LAS/L), DEMANDA QUIMICA DE OXIGENO(<=160.00000 mg O2/L), SOLIDOS EN SUSPENSION(<=80.00000 mg/L), AMONIACO NO IONIZADO(<=15.00000 mg NH3/L), PH(5.50000-9.50000 Ud pH) | 1095 | NO | Landera de | Categoría III | Aguas superficiales directo | Normal | Río Agüera II | Lechos Bacterianos o Biofiltros | AV | NO
D.H. del Cantábrico Occidental | persona física | V/39/00428 | Vivienda unifamiliar en El Puente | NO3900482 | Urbana-Vivienda-El Puente | 473294 | 4799192 | Guriezo | Cantabria | Urbano < 250 h.-e. | Urbanos hasta 1.999 habitantes-equivalentes | OTROS | ACEITES Y GRASAS(<=20.00000 mg/l), DEMANDA BIOQUIMICA DE OXIGENO 5 DIAS(<=40.00000 mg O2/L), TENSOACTIVOS ANIONICOS(<=2.00000 mg LAS/L), DEMANDA QUIMICA DE OXIGENO(<=160.00000 mg O2/L), SOLIDOS EN SUSPENSION(<=80.00000 mg/L), AMONIACO NO IONIZADO(<=15.00000 mg NH3/L), PH(5.50000-9.50000 Ud pH) | 1095 | NO | Landera de | Categoría III | Aguas superficiales directo | Normal | Río Agüera II | Lechos Bacterianos o Biofiltros | AV | NO
D.H. del Cantábrico Occidental | persona física | V/39/01131 | Vivienda y box de caballos en Adino | NO3902027 | Vivienda en Adino | 473146 | 4799404 | Guriezo | Cantabria | Urbano < 250 h.-e. | Urbanos hasta 1.999 habitantes-equivalentes | OTROS | DEMANDA BIOQUIMICA DE OXIGENO 5 DIAS(<=60.00000 mg O2/L), DEMANDA QUIMICA DE OXIGENO(<=120.00000 mg O2/L), SOLIDOS EN SUSPENSION(<=50.00000 mg/L), AMONIO(<=15.00000 mg NH4/L), PH(6.00000-9.00000 Ud pH) | 219 | NO |  | Categoría I | Aguas subterráneas indirecto | Normal | Castro Urdiales | Lechos Bacterianos o Biofiltros | AV | NO
D.H. del Cantábrico Occidental | Prourqui 2000, S.L. | V/39/01204 | Dos viviendas en Adino | NO3902051 | Urbana-Vivienda 1-Adino | 472914 | 4799232 | Guriezo | Cantabria | Urbano < 250 h.-e. | Urbanos hasta 1.999 habitantes-equivalentes | OTROS | DEMANDA BIOQUIMICA DE OXIGENO 5 DIAS(<=60.00000 mg O2/L), DEMANDA QUIMICA DE OXIGENO(<=120.00000 mg O2/L), SOLIDOS EN SUSPENSION(<=50.00000 mg/L), AMONIO(<=15.00000 mg NH4/L), PH(6.00000-9.00000 Ud pH) | 526 | NO |  | Categoría I | Aguas subterráneas indirecto | Normal | Castro Urdiales | Fisico-químico | AV | NO
D.H. del Cantábrico Occidental | Prourqui 2000, S.L. | V/39/01204 | Dos viviendas en Adino | NO3902054 | Urbana-Vivienda 2-Adino | 472887 | 4799201 | Guriezo | Cantabria | Urbano < 250 h.-e. | Urbanos hasta 1.999 habitantes-equivalentes | OTROS | DEMANDA BIOQUIMICA DE OXIGENO 5 DIAS(<=60.00000 mg O2/L), DEMANDA QUIMICA DE OXIGENO(<=120.00000 mg O2/L), SOLIDOS EN SUSPENSION(<=50.00000 mg/L), AMONIO(<=15.00000 mg NH4/L), PH(6.00000-9.00000 Ud pH) | 526 | NO |  | Categoría I | Aguas subterráneas indirecto | Normal | Castro Urdiales | Fisico-químico | AV | NO
D.H. del Cantábrico Occidental | persona física | V/39/01239 | Vivienda en Guriezo | NO3902118 | Urbana - Vivienda - Guriezo | 472387 | 4799765 | Guriezo | Cantabria | Urbano < 250 h.-e. | Urbanos hasta 1.999 habitantes-equivalentes | OTROS | DEMANDA BIOQUIMICA DE OXIGENO 5 DIAS(<=60.00000 mg O2/L), DEMANDA QUIMICA DE OXIGENO(<=120.00000 mg O2/L), SOLIDOS EN SUSPENSION(<=50.00000 mg/L), AMONIO(<=15.00000 mg NH4/L), PH(6.00000-9.00000 Ud pH) | 548 | NO |  | Categoría I | Aguas subterráneas indirecto | Normal | Castro Urdiales | Fisico-químico | AV | NO
D.H. del Cantábrico Occidental | persona física | V/39/00139 | Vivienda unifamiliar en Beranga | NO3900177 | Urbana-Vivienda-Beranga | 453296 | 4807277 | Hazas de Cesto | Cantabria | Urbano < 250 h.-e. | Urbanos hasta 1.999 habitantes-equivalentes | OTROS | ACEITES Y GRASAS(<=20.00000 mg/l), DEMANDA BIOQUIMICA DE OXIGENO 5 DIAS(<=40.00000 mg O2/L), DEMANDA QUIMICA DE OXIGENO(<=160.00000 mg O2/L), SOLIDOS EN SUSPENSION(<=80.00000 mg/L), AMONIACO NO IONIZADO(<=15.00000 mg NH3/L), OXIGENO DISUELTO "IN SITU"(2.00000-11.00000 mg O2/L), PH(6.00000-9.00000 Ud pH) | 146 | NO | Campiazo | Categoría III | Aguas superficiales indirecto | Normal | Río Campiezo | Lechos Bacterianos o Biofiltros | AV | NO
D.H. del Cantábrico Occidental | persona física | V/39/00346 | Vivienda unifamiliar en Beranga | NO3900398 | Vivienda en Beranga | 453084 | 4806021 | Hazas de Cesto | Cantabria | Urbano < 250 h.-e. | Urbanos hasta 1.999 habitantes-equivalentes | OTROS | ACEITES Y GRASAS(<=20.00000 mg/l), DEMANDA BIOQUIMICA DE OXIGENO 5 DIAS(<=40.00000 mg O2/L), TENSOACTIVOS ANIONICOS(<=2.00000 mg LAS/L), DEMANDA QUIMICA DE OXIGENO(<=160.00000 mg O2/L), SOLIDOS EN SUSPENSION(<=80.00000 mg/L), AMONIACO NO IONIZADO(<=15.00000 mg NH3/L), PH(5.50000-9.50000 Ud pH) | 365 | NO | Campiazo | Categoría I | Aguas superficiales directo | Normal | Río Campiezo | Lechos Bacterianos o Biofiltros | AV | NO
D.H. del Cantábrico Occidental | Gobierno de Cantabria | V/39/00780 | Alivios de sistema colector de Saneamiento de la Cuenca Media - Alta del río Campiazo. (Modificación nº1) |  | Aliviadero Hazas de Cesto | 452922 | 4805184 | Hazas de Cesto | Cantabria | Urbano sin h.-e. asociados | Desbordamiento de sistema unitario | OTROS |  |  | NO | Campiazo |  |  |  | Río Campiezo |  | AV | NO
D.H. del Cantábrico Occidental | Gobierno de Cantabria | V/39/00780 | Alivios de sistema colector de Saneamiento de la Cuenca Media - Alta del río Campiazo. (Modificación nº1) |  | Aliviadero Praves | 453553 | 4807551 | Hazas de Cesto | Cantabria | Urbano sin h.-e. asociados | Desbordamiento de sistema unitario | OTROS |  |  | NO | Campiazo |  |  |  | Río Campiezo |  | AV | NO
D.H. del Cantábrico Occidental | Tecnologías y Servicios Agrarios, S.A., S.M.E., M.P. (TRAGSATEC) | V/39/00868 | Matadero sanitario en Hazas de Cesto | NO3901585 | Proceso-Matadero sanitario-Hazas de Cesto | 450548 | 4807926 | Hazas de Cesto | Cantabria | Industrial Clase 2 (sin sustancias peligrosas) | Industrial clase 2 | 1011 | DEMANDA BIOQUIMICA DE OXIGENO 5 DIAS(<=25.00000 mg O2/L), DEMANDA QUIMICA DE OXIGENO(<=125.00000 mg O2/L), SOLIDOS EN SUSPENSION(<=40.00000 mg/L), AMONIO(<=15.00000 mg NH4/L), PH(6.00000-9.50000 Ud pH) | 3000 | NO | Arroyo San Juan/ Arroyo de Bañadero | Categoría I | Aguas subterráneas indirecto | Normal | Alisa Ramales | Fangos Activados | AV | NO
D.H. del Cantábrico Occidental | persona física | V/39/01376 | Vivienda en Beranga | NO3902317 | Urbana - Vivienda - Beranga | 453067 | 4808154 | Hazas de Cesto | Cantabria | Urbano < 250 h.-e. | Urbanos hasta 1.999 habitantes-equivalentes | OTROS | DEMANDA BIOQUIMICA DE OXIGENO 5 DIAS(<=60.00000 mg O2/L), DEMANDA QUIMICA DE OXIGENO(<=120.00000 mg O2/L), SOLIDOS EN SUSPENSION(<=50.00000 mg/L), AMONIO(<=15.00000 mg NH4/L), PH(6.00000-9.00000 Ud pH) | 584 | NO |  | Categoría I | Aguas subterráneas indirecto | Normal | Alisa Ramales | Lechos Bacterianos o Biofiltros | AV | NO
D.H. del Cantábrico Occidental | persona física | V/39/00169 | Refugio-Cabaña en Bielva | NO3900218 | Urbana-Cabaña-Bielva | 382292 | 4796844 | Herrerías | Cantabria | Urbano < 250 h.-e. | Urbanos hasta 1.999 habitantes-equivalentes | OTROS | ACEITES Y GRASAS(<=20.00000 mg/l), DEMANDA BIOQUIMICA DE OXIGENO 5 DIAS(<=40.00000 mg O2/L), TENSOACTIVOS ANIONICOS(<=2.00000 mg LAS/L), DEMANDA QUIMICA DE OXIGENO(<=160.00000 mg O2/L), SOLIDOS EN SUSPENSION(<=80.00000 mg/L), AMONIACO NO IONIZADO(<=15.00000 mg NH3/L), PH(6.00000-9.00000 Ud pH) | 365 | NO | Rehoya de la | Categoría I | Aguas subterráneas indirecto | Normal | Santillana-San Vicente de la Barquera | Decantación | AV | NO
D.H. del Cantábrico Occidental | Gobierno de Cantabria | V/39/00695 | E.D.A.R. Camijanes | NO3901301 | Saneamiento-E.D.A.R. Camijanes | 379553 | 4798188 | Herrerías | Cantabria | Urbano >=250 y < 2.000 h.-e. | Urbanos hasta 1.999 habitantes-equivalentes | OTROS | ACEITES Y GRASAS(<=20.00000 mg/l), DEMANDA BIOQUIMICA DE OXIGENO 5 DIAS(<=25.00000 mg O2/L), TENSOACTIVOS ANIONICOS(<=2.00000 mg LAS/L), DEMANDA QUIMICA DE OXIGENO(<=125.00000 mg O2/L), SOLIDOS EN SUSPENSION(<=35.00000 mg/L), NITROGENO TOTAL(<=15.00000 mg N/L), AMONIACO NO IONIZADO(<=10.00000 mg NH3/L), FOSFORO TOTAL(<=2.00000 mg P/L), PH(6.00000-9.50000 Ud pH) | 80227 | NO | Nansa | Categoría I | Aguas superficiales directo | Normal | Río Nansa III | Fangos Activados | AV | NO
D.H. del Cantábrico Occidental | Gobierno de Cantabria | V/39/00696 | E.D.A.R. Casamaría | NO3901302 | Saneamiento-E.D.A.R. Casamaría | 377465 | 4797574 | Herrerías | Cantabria | Urbano >=250 y < 2.000 h.-e. | Urbanos hasta 1.999 habitantes-equivalentes | OTROS | ACEITES Y GRASAS(<=20.00000 mg/l), DEMANDA BIOQUIMICA DE OXIGENO 5 DIAS(<=40.00000 mg O2/L), TENSOACTIVOS ANIONICOS(<=2.00000 mg LAS/L), DEMANDA QUIMICA DE OXIGENO(<=160.00000 mg O2/L), SOLIDOS EN SUSPENSION(<=80.00000 mg/L), AMONIACO NO IONIZADO(<=15.00000 mg NH3/L), PH(6.00000-9.50000 Ud pH) | 29200 | NO | Suspino de | Categoría III | Aguas superficiales directo | Normal | Río Nansa III | Fangos Activados | AV | NO
D.H. del Cantábrico Occidental | Aturnan, S.L. | V/39/01211 | Alojamientos turísticos en Camijanes | NO3902079 | Alojamiento turístico en Camijanes | 378961 | 4798265 | Herrerías | Cantabria | Industrial Clase 1 (sin sustancias peligrosas) | Industrial clase 1 | 5510 | DEMANDA BIOQUIMICA DE OXIGENO 5 DIAS(<=60.00000 mg O2/L), DEMANDA QUIMICA DE OXIGENO(<=120.00000 mg O2/L), SOLIDOS EN SUSPENSION(<=50.00000 mg/L), AMONIO(<=15.00000 mg NH4/L), PH(6.00000-9.00000 Ud pH) | 4526 | NO | NANSA | Categoría I | Aguas superficiales directo | Normal | Río Nansa III | Fisico-químico | AV | NO
D.H. del Cantábrico Occidental | Ayuntamiento de Lamasón | V/39/00685 | Saneamiento en Quintanilla | NO3901268 | Saneamiento-Quintanilla | 379686 | 4790339 | Lamasón | Cantabria | Urbano < 250 h.-e. | Urbanos hasta 1.999 habitantes-equivalentes | OTROS | ACEITES Y GRASAS(<=20.00000 mg/l), DEMANDA BIOQUIMICA DE OXIGENO 5 DIAS(<=225.00000 mg O2/L), TENSOACTIVOS ANIONICOS(<=2.00000 mg LAS/L), DEMANDA QUIMICA DE OXIGENO(<=375.00000 mg O2/L), SOLIDOS EN SUSPENSION(<=150.00000 mg/L), AMONIO(<=30.00000 mg NH4/L), PH(6.00000-9.50000 Ud pH) | 11826 | NO | Nansa | Categoría I | Aguas superficiales directo | Normal | Río Lamasón | Fangos Activados | AV-PRC | SI
D.H. del Cantábrico Occidental | Hearsa, S.L. | V/39/00164-1 | Lavado de vehículos y venta de carburantes en El Callejo | NO3900211 | Proceso-Lavado coches-El Callejo | 464435 | 4805273 | Laredo | Cantabria | Industrial Clase 1 (sin sustancias peligrosas) | Industrial clase 1 | 4730 | TENSOACTIVOS ANIONICOS(<=2.00000 mg LAS/L), DEMANDA QUIMICA DE OXIGENO(<=160.00000 mg O2/L), SOLIDOS EN SUSPENSION(<=80.00000 mg/L), PH(6.00000-9.00000 Ud pH) | 4320 | NO | ASON | Categoría III | Aguas superficiales directo | Área captación zona sensible | Marismas de Santoña | Desarenado,Desengrasado,Filtración | AV | NO
D.H. del Cantábrico Occidental | Nugasa Norte, S.A. | V/39/00214 | Centro comercial en El Callejo | NO3900265 | Aseos-Centro comercial-El Callejo | 464682 | 4805584 | Laredo | Cantabria | Industrial Clase 1 (sin sustancias peligrosas) | Industrial clase 1 | 9609 | ACEITES Y GRASAS(<=20.00000 mg/l), DEMANDA BIOQUIMICA DE OXIGENO 5 DIAS(<=40.00000 mg O2/L), TENSOACTIVOS ANIONICOS(<=2.00000 mg LAS/L), DEMANDA QUIMICA DE OXIGENO(<=160.00000 mg O2/L), SOLIDOS EN SUSPENSION(<=80.00000 mg/L), AMONIACO NO IONIZADO(<=15.00000 mg NH3/L), OXIGENO DISUELTO "IN SITU"(2.00000-11.00000 mg O2/L), PH(6.00000-9.00000 Ud pH) | 4380 | NO | Arroyo El Regatón | Categoría I | Aguas superficiales directo | Área captación zona sensible | Marismas de Santoña | Fangos Activados | AV | NO
D.H. del Cantábrico Occidental | Camping Apolo, S.L. | V/39/00314 | Camping en El Callejo | NO3900366 | Hostelería-Camping-El Callejo | 463994 | 4805292 | Laredo | Cantabria | Industrial Clase 1 (sin sustancias peligrosas) | Industrial clase 1 | 5530 | ACEITES Y GRASAS(<=20.00000 mg/l), DEMANDA BIOQUIMICA DE OXIGENO 5 DIAS(<=40.00000 mg O2/L), TENSOACTIVOS ANIONICOS(<=2.00000 mg LAS/L), DEMANDA QUIMICA DE OXIGENO(<=160.00000 mg O2/L), SOLIDOS EN SUSPENSION(<=80.00000 mg/L), AMONIO(<=15.00000 mg NH4/L), PH(6.00000-9.00000 Ud pH) | 2250 | NO | Asón | Categoría I | Aguas superficiales directo | Área captación zona sensible | Marismas de Santoña | Fangos Activados | AV | NO
D.H. del Cantábrico Occidental | Lidl Supermercados, S.A.U. | V/39/00407 | Supermercado en Laredo | NO3900460 | Aseos-Supermercado-Laredo | 464319 | 4805362 | Laredo | Cantabria | Industrial Clase 1 (sin sustancias peligrosas) | Urbanos hasta 1.999 habitantes-equivalentes | 9609 | ACEITES Y GRASAS(<=20.00000 mg/l), DEMANDA BIOQUIMICA DE OXIGENO 5 DIAS(<=40.00000 mg O2/L), TENSOACTIVOS ANIONICOS(<=2.00000 mg LAS/L), DEMANDA QUIMICA DE OXIGENO(<=160.00000 mg O2/L), SOLIDOS EN SUSPENSION(<=80.00000 mg/L), AMONIACO NO IONIZADO(<=15.00000 mg NH3/L), PH(6.00000-9.00000 Ud pH) | 3285 | NO | Asón | Categoría I | Aguas superficiales directo | Área captación zona sensible | Marismas de Santoña | Fangos Activados | AV-PRC | SI
D.H. del Cantábrico Occidental | persona física | V/39/00555 | Nave Almacén en Laredo | NO3900941 | Nave almacén-Laredo | 464094 | 4805842 | Laredo | Cantabria | Industrial Clase 1 (sin sustancias peligrosas) | Urbanos hasta 1.999 habitantes-equivalentes | 5210 | ACEITES Y GRASAS(<=20.00000 mg/l), DEMANDA BIOQUIMICA DE OXIGENO 5 DIAS(<=60.00000 mg O2/L), TENSOACTIVOS ANIONICOS(<=3.00000 mg LAS/L), DEMANDA QUIMICA DE OXIGENO(<=200.00000 mg O2/L), SOLIDOS EN SUSPENSION(<=150.00000 mg/L), AMONIACO NO IONIZADO(<=50.00000 mg NH3/L), PH(6.00000-9.50000 Ud pH) | 22 | NO | Asón | Categoría I | Aguas subterráneas indirecto | Normal | Castro Urdiales | Decantación,Filtración | AV | NO
D.H. del Cantábrico Occidental | Vidal de la Peña Automóviles, S.L. | V/39/00576 | Reparación de automóviles en Laredo | NO3900968 | Urbana-Reparación automóviles-Laredo | 464264 | 4805202 | Laredo | Cantabria | Industrial Clase 1 (sin sustancias peligrosas) | Urbanos hasta 1.999 habitantes-equivalentes | 4520 | ACEITES Y GRASAS(<=20.00000 mg/l), DEMANDA BIOQUIMICA DE OXIGENO 5 DIAS(<=40.00000 mg O2/L), TENSOACTIVOS ANIONICOS(<=2.00000 mg LAS/L), DEMANDA QUIMICA DE OXIGENO(<=160.00000 mg O2/L), SOLIDOS EN SUSPENSION(<=80.00000 mg/L), AMONIACO NO IONIZADO(<=15.00000 mg NH3/L), PH(6.00000-9.50000 Ud pH) | 408 | NO | Asón | Categoría I | Aguas subterráneas indirecto | Normal | Castro Urdiales | Fangos Activados | AV | NO
D.H. del Cantábrico Occidental | persona física | V/39/00716 | Vivienda unifamiliar en Laredo | NO3901344 | Urbana-Vivienda-Laredo | 463999 | 4805109 | Laredo | Cantabria | Urbano < 250 h.-e. | Urbanos hasta 1.999 habitantes-equivalentes | OTROS | ACEITES Y GRASAS(<=20.00000 mg/l), DEMANDA BIOQUIMICA DE OXIGENO 5 DIAS(<=40.00000 mg O2/L), TENSOACTIVOS ANIONICOS(<=2.00000 mg LAS/L), DEMANDA QUIMICA DE OXIGENO(<=160.00000 mg O2/L), SOLIDOS EN SUSPENSION(<=50.00000 mg/L), AMONIACO NO IONIZADO(<=15.00000 mg NH3/L), PH(6.00000-9.50000 Ud pH) | 438 | NO | Arroyo de la Jurisdición | Categoría I | Aguas subterráneas indirecto | Normal | Castro Urdiales | Lechos Bacterianos o Biofiltros | AV | NO
D.H. del Cantábrico Occidental | Aldi Supermercados, S.L. | V/39/00765 | Supermercado en Laredo | NO3901435 | Escorrentías industrial-Supermercado-Bº El Call | 464333 | 4805279 | Laredo | Cantabria | Industrial Clase 1 (sin sustancias peligrosas) | Industrial clase 1 | 9609 | ACEITES Y GRASAS(<=10.00000 mg/l), SOLIDOS EN SUSPENSION(<=35.00000 mg/L), PH(6.00000-9.00000 Ud pH) | 4312 | NO | Arroyo innominado | Categoría I | Aguas superficiales directo | Área captación zona sensible | Marismas de Santoña | Desengrasado | AV-PRC | SI
D.H. del Cantábrico Occidental | Aldi Supermercados, S.L. | V/39/00765 | Supermercado en Laredo | NO3901442 | Aseos-Supermercado-Bº El Callejo | 464330 | 4805341 | Laredo | Cantabria | Industrial Clase 1 (sin sustancias peligrosas) | Urbanos hasta 1.999 habitantes-equivalentes | 9609 | ACEITES Y GRASAS(<=15.00000 mg/l), DEMANDA BIOQUIMICA DE OXIGENO 5 DIAS(<=40.00000 mg O2/L), DEMANDA QUIMICA DE OXIGENO(<=160.00000 mg O2/L), SOLIDOS EN SUSPENSION(<=50.00000 mg/L), AMONIO(<=15.00000 mg NH4/L), PH(6.00000-9.00000 Ud pH) | 250 | NO | Arroyo Innominado | Categoría I | Aguas superficiales directo | Área captación zona sensible | Marismas de Santoña | Lechos Bacterianos o Biofiltros | AV-PRC | SI
D.H. del Cantábrico Occidental | Mercadona, S.A. | V/39/00782 | Supermercado en el Bº El Callejo | NO3901474 | Proceso y Aseos-Supermercado-Bº El Callejo | 464333 | 4805280 | Laredo | Cantabria | Industrial Clase 1 (sin sustancias peligrosas) | Industrial clase 1 | 9609 | DEMANDA BIOQUIMICA DE OXIGENO 5 DIAS(<=60.00000 mg O2/L), DEMANDA QUIMICA DE OXIGENO(<=120.00000 mg O2/L), SOLIDOS EN SUSPENSION(<=50.00000 mg/L), AMONIO(<=15.00000 mg NH4/L), PH(6.00000-9.00000 Ud pH) | 2904 | NO | Innominado | Categoría I | Aguas superficiales directo | Área captación zona sensible | Marismas de Santoña | Fangos Activados | AV | NO
D.H. del Cantábrico Occidental | Mercadona, S.A. | V/39/00782 | Supermercado en el Bº El Callejo | NO3901483 | Escorrentía contaminada-Supermercado-Bº El Callejo | 464252 | 4805157 | Laredo | Cantabria | Industrial Clase 1 (sin sustancias peligrosas) | Industrial clase 1 | 9609 | HIDROCARBUROS(<=5.00000 mg/l), SOLIDOS EN SUSPENSION(<=35.00000 mg/L), PH(6.00000-9.00000 Ud pH) | 6614 | NO | Arroyo innominado | Categoría I | Aguas superficiales directo | Área captación zona sensible | Marismas de Santoña | Desengrasado | AV | NO
D.H. del Cantábrico Occidental | Grupo Itevelesa, S.L. | V/39/00911 | Estación de ITV en Laredo | NO3901396 | Aseos-Inspección Vehículos | 464307 | 4805305 | Laredo | Cantabria | Industrial Clase 1 (sin sustancias peligrosas) | Urbanos hasta 1.999 habitantes-equivalentes | 4520 | DEMANDA BIOQUIMICA DE OXIGENO 5 DIAS(<=40.00000 mg O2/L), DEMANDA QUIMICA DE OXIGENO(<=160.00000 mg O2/L), SOLIDOS EN SUSPENSION(<=50.00000 mg/L), AMONIO(<=15.00000 mg NH4/L), PH(6.00000-9.50000 Ud pH) | 548 | NO | Arroyo innominado | Categoría I | Aguas subterráneas indirecto | Normal | Castro Urdiales | Fangos Activados | AV | NO
D.H. del Cantábrico Occidental | persona física | V/39/00233 | Vivienda unifamiliar en Iseca Vieja | NO3900284 | Urbana-Vivienda-Iseca Vieja | 369963 | 4778744 | Liendo | Cantabria | Urbano < 250 h.-e. | Urbanos hasta 1.999 habitantes-equivalentes | OTROS | ACEITES Y GRASAS(<=20.00000 mg/l), DEMANDA BIOQUIMICA DE OXIGENO 5 DIAS(<=40.00000 mg O2/L), TENSOACTIVOS ANIONICOS(<=2.00000 mg LAS/L), DEMANDA QUIMICA DE OXIGENO(<=160.00000 mg O2/L), SOLIDOS EN SUSPENSION(<=80.00000 mg/L), AMONIACO NO IONIZADO(<=15.00000 mg NH3/L), PH(5.50000-9.50000 Ud pH) | 1168 | NO | Bullón | Categoría I | Aguas superficiales directo | Normal | Río Deva II | Lechos Bacterianos o Biofiltros | AV | NO
D.H. del Cantábrico Occidental | Tyrega, S.A. | V/39/00327 | Vivienda Unifamiliar en Hazas | NO3900379 | Urbana-Vivienda -Hazas | 469444 | 4805192 | Liendo | Cantabria | Urbano < 250 h.-e. | Urbanos hasta 1.999 habitantes-equivalentes | OTROS | ACEITES Y GRASAS(<=25.00000 mg/l), DEMANDA BIOQUIMICA DE OXIGENO 5 DIAS(<=60.00000 mg O2/L), TENSOACTIVOS ANIONICOS(<=3.00000 mg LAS/L), DEMANDA QUIMICA DE OXIGENO(<=200.00000 mg O2/L), SOLIDOS EN SUSPENSION(<=150.00000 mg/L), AMONIACO NO IONIZADO(<=50.00000 mg NH3/L), PH(6.00000-9.00000 Ud pH) | 584 | NO | RECUEVA | Categoría I | Aguas subterráneas indirecto | Normal | Castro Urdiales | Decantación | AV | NO
D.H. del Cantábrico Occidental | Comunidad de Propietarios Urbanización Las Gandarillas | V/39/00400 | Urbanización en Hazas | NO3900453 | Saneamiento-Urbanización-Hazas | 469844 | 4805062 | Liendo | Cantabria | Urbano < 250 h.-e. | Urbanos hasta 1.999 habitantes-equivalentes | OTROS | ACEITES Y GRASAS(<=20.00000 mg/l), DEMANDA BIOQUIMICA DE OXIGENO 5 DIAS(<=40.00000 mg O2/L), TENSOACTIVOS ANIONICOS(<=2.00000 mg LAS/L), DEMANDA QUIMICA DE OXIGENO(<=160.00000 mg O2/L), SOLIDOS EN SUSPENSION(<=80.00000 mg/L), AMONIACO NO IONIZADO(<=15.00000 mg NH3/L), PH(6.00000-9.00000 Ud pH) | 3066 | NO | RECUEVA/COSTERO | Categoría III | Aguas superficiales directo | Normal | Santoña costa | Fangos Activados,Lechos Bacterianos o Biofiltros | AV | NO
D.H. del Cantábrico Occidental | Gobierno de Cantabria | V/39/00773 | E.D.A.R. en Liendo | NO3901456 | Saneamiento-EDAR-Liendo | 470718 | 4804935 | Liendo | Cantabria | Urbano >= 2.000 h.-e. y <= 9.999 h.-e. | Urbanos entre 2.000 y 9.999 h-e | OTROS | DEMANDA BIOQUIMICA DE OXIGENO 5 DIAS(<=25.00000 mg O2/L), DEMANDA QUIMICA DE OXIGENO(<=85.00000 mg O2/L), SOLIDOS EN SUSPENSION(<=35.00000 mg/L), NITROGENO TOTAL(<=15.00000 mg N/L), AMONIO(<=5.00000 mg NH4/L), NITRATOS(<=35.00000 mg NO3/L), FOSFORO TOTAL(<=2.00000 mg P/L), PH(6.00000-9.00000 Ud pH) | 219000 | NO | Arroyo de Rocillo | Categoría III | Aguas superficiales directo | Normal | Santoña costa | Filtración | AV | NO
D.H. del Cantábrico Occidental | Gobierno de Cantabria | V/39/00773 | E.D.A.R. en Liendo |  | Aliviadero-EDAR-Liendo | 470748 | 4804975 | Liendo | Cantabria | Urbano >= 2.000 h.-e. y <= 9.999 h.-e. | Desbordamiento de sistema unitario | OTROS |  |  | NO | Arroyo de Rocillo |  |  |  | Santoña costa |  | AV | NO
D.H. del Cantábrico Occidental | Ayuntamiento de Liendo | V/39/01102 | Aliviaderos del saneamiento de Liendo |  | Aliviadero en Liendo al arroyo Recueva | 469931 | 4805052 | Liendo | Cantabria | Urbano sin h.-e. asociados | Desbordamiento de sistema unitario | OTROS |  |  | NO | Arrollo Recueva |  |  |  | Santoña costa |  | AV-PRC | SI
D.H. del Cantábrico Occidental | Ayuntamiento de Liendo | V/39/01102 | Aliviaderos del saneamiento de Liendo |  | Aliviadero 1 en Liendo al arroyo de Rocillo | 469990 | 4803577 | Liendo | Cantabria | Urbano sin h.-e. asociados | Desbordamiento de sistema unitario | OTROS |  |  | NO | Arroyo de Rocillo |  |  |  | Santoña costa |  | AV-PRC | SI
D.H. del Cantábrico Occidental | Ayuntamiento de Liendo | V/39/01102 | Aliviaderos del saneamiento de Liendo |  | Aliviadero 2 en Liendo al arroyo de Rocillo | 469984 | 4803574 | Liendo | Cantabria | Urbano sin h.-e. asociados | Desbordamiento de sistema unitario | OTROS |  |  | NO | Arroyo de Rocillo |  |  |  | Santoña costa |  | AV-PRC | SI
D.H. del Cantábrico Occidental | persona física | V/39/01112 | Vivienda en Hazas | NO3901892 | Urbana - Vivienda - Hazas | 468950 | 4804879 | Liendo | Cantabria | Urbano < 250 h.-e. | Urbanos hasta 1.999 habitantes-equivalentes | OTROS | DEMANDA BIOQUIMICA DE OXIGENO 5 DIAS(<=160.00000 mg O2/L), DEMANDA QUIMICA DE OXIGENO(<=260.00000 mg O2/L), SOLIDOS EN SUSPENSION(<=100.00000 mg/L), AMONIO(<=20.00000 mg NH4/L), PH(6.00000-9.00000 Ud pH) | 438 | NO |  | Categoría I | Aguas subterráneas indirecto | Normal | Castro Urdiales | Decantación | AV | NO
D.H. del Cantábrico Occidental | persona física | V/39/01278 | Vivienda en Los Campizos | NO3902176 | Urbana - Vivienda - Campizos | 469721 | 4805528 | Liendo | Cantabria | Urbano < 250 h.-e. | Urbanos hasta 1.999 habitantes-equivalentes | OTROS | DEMANDA BIOQUIMICA DE OXIGENO 5 DIAS(<=60.00000 mg O2/L), DEMANDA QUIMICA DE OXIGENO(<=120.00000 mg O2/L), SOLIDOS EN SUSPENSION(<=50.00000 mg/L), AMONIO(<=15.00000 mg NH4/L), PH(6.00000-9.00000 Ud pH) | 730 | NO |  | Categoría I | Aguas subterráneas indirecto | Normal | Castro Urdiales | Fisico-químico | AV | NO
D.H. del Cantábrico Occidental | persona física | V/39/00104 | Vivienda Unifamiliar en La Vega | NO3900141 | Urbana-Vivienda-La Vega | 439643 | 4798643 | Liérganes | Cantabria | Urbano < 250 h.-e. | Urbanos hasta 1.999 habitantes-equivalentes | OTROS | DEMANDA BIOQUIMICA DE OXIGENO 5 DIAS(<=40.00000 mg O2/L), DEMANDA QUIMICA DE OXIGENO(<=160.00000 mg O2/L), SOLIDOS EN SUSPENSION(<=80.00000 mg/L) | 0 | NO | Miera | Categoría I | Aguas subterráneas indirecto | Normal | Santander-Camargo | Decantación | AV | NO
D.H. del Cantábrico Occidental | Ayuntamiento de Liérganes | V/39/00125 | Núcleos: Liérganes | NO3900163 | Depuradora: Liérganes | 440562 | 4799445 | Liérganes | Cantabria | Urbano >=250 y < 2.000 h.-e. | Urbanos hasta 1.999 habitantes-equivalentes | OTROS | DEMANDA BIOQUIMICA DE OXIGENO 5 DIAS(<=40.00000 mg O2/L), DEMANDA QUIMICA DE OXIGENO(<=160.00000 mg O2/L), SOLIDOS EN SUSPENSION(<=50.00000 mg/L), AMONIO(<=15.00000 mg NH4/L), PH(6.00000-9.00000 Ud pH) | 228125 | NO | MIERA | Categoría I | Aguas superficiales directo | Normal | Río Miera II | Fangos Activados,Lechos Bacterianos o Biofiltros | AV | NO
D.H. del Cantábrico Occidental | Ayuntamiento de Liérganes | V/39/00125A | Núcleo: Barrio Bucarrero en Pamanes | NO3901747 | Depuradora: Barrio Bucarrero en Pamanes | 438336 | 4800522 | Liérganes | Cantabria | Urbano >=250 y < 2.000 h.-e. | Urbanos hasta 1.999 habitantes-equivalentes | OTROS | DEMANDA BIOQUIMICA DE OXIGENO 5 DIAS(<=40.00000 mg O2/L), DEMANDA QUIMICA DE OXIGENO(<=125.00000 mg O2/L), SOLIDOS EN SUSPENSION(<=45.00000 mg/L), NITROGENO TOTAL(<=20.00000 mg N/L), AMONIO(<=10.00000 mg NH4/L), NITRATOS(<=35.00000 mg NO3/L), PH(6.00000-9.00000 Ud pH) | 87600 | NO | Pamanes de | Categoría I | Aguas superficiales directo | Normal | Arroyo de Pámanes | Fangos Activados | AV | NO
D.H. del Cantábrico Occidental | persona física | V/39/00142 | Restaurante y vivienda en Pamanes | NO3900180 | Urbana-Vivienda restaurante-Pamanes | 437266 | 4800762 | Liérganes | Cantabria | Industrial Clase 1 (sin sustancias peligrosas) | Industrial clase 1 | 5610 | ACEITES Y GRASAS(<=20.00000 mg/l), DEMANDA BIOQUIMICA DE OXIGENO 5 DIAS(<=40.00000 mg O2/L), TENSOACTIVOS ANIONICOS(<=2.00000 mg LAS/L), DEMANDA QUIMICA DE OXIGENO(<=160.00000 mg O2/L), SOLIDOS EN SUSPENSION(<=80.00000 mg/L), AMONIACO NO IONIZADO(<=15.00000 mg NH3/L), PH(6.00000-9.00000 Ud pH) | 440 | NO | Pamanes de | Categoría III | Aguas superficiales indirecto | Normal | Arroyo de Pámanes | Decantación | AV | NO
D.H. del Cantábrico Occidental | persona física | V/39/00288 | Vivienda unifamiliar en el Bº los Prados | NO3900340 | Urbana-Vivienda-Bº Los Prados | 440893 | 4799857 | Liérganes | Cantabria | Urbano < 250 h.-e. | Urbanos hasta 1.999 habitantes-equivalentes | OTROS | ACEITES Y GRASAS(<=20.00000 mg/l), DEMANDA BIOQUIMICA DE OXIGENO 5 DIAS(<=40.00000 mg O2/L), TENSOACTIVOS ANIONICOS(<=2.00000 mg LAS/L), DEMANDA QUIMICA DE OXIGENO(<=160.00000 mg O2/L), SOLIDOS EN SUSPENSION(<=80.00000 mg/L), AMONIACO NO IONIZADO(<=15.00000 mg NH3/L), PH(6.00000-9.00000 Ud pH) | 1051 | NO | Miera | Categoría I | Aguas superficiales directo | Normal | Río Miera II | Decantación | AV | NO
D.H. del Cantábrico Occidental | Retevisión I, S.A.U. | V/39/00679 | Aseos Centro Radiocomunicación | NO3901254 | Aseos-Centro Radiocomunicación-Peña Caba | 436932 | 4803188 | Liérganes | Cantabria | Industrial Clase 1 (sin sustancias peligrosas) | Urbanos hasta 1.999 habitantes-equivalentes | OTROS | ACEITES Y GRASAS(<=25.00000 mg/l), DEMANDA BIOQUIMICA DE OXIGENO 5 DIAS(<=60.00000 mg O2/L), TENSOACTIVOS ANIONICOS(<=3.00000 mg LAS/L), DEMANDA QUIMICA DE OXIGENO(<=200.00000 mg O2/L), SOLIDOS EN SUSPENSION(<=150.00000 mg/L), AMONIACO NO IONIZADO(<=50.00000 mg NH3/L), PH(6.00000-9.50000 Ud pH) | 4 | NO | Cubón del | Categoría I | Aguas subterráneas indirecto | Normal | Santander-Camargo | Decantación | AV | NO
D.H. del Cantábrico Occidental | persona física | V/39/01199 | Dos viviendas en Bucarrero | NO3902040 | Urbana - Dos viviendas - Bucarrero | 438371 | 4800176 | Liérganes | Cantabria | Urbano < 250 h.-e. | Urbanos hasta 1.999 habitantes-equivalentes | OTROS | DEMANDA BIOQUIMICA DE OXIGENO 5 DIAS(<=60.00000 mg O2/L), DEMANDA QUIMICA DE OXIGENO(<=120.00000 mg O2/L), SOLIDOS EN SUSPENSION(<=50.00000 mg/L), AMONIO(<=15.00000 mg NH4/L), PH(6.00000-9.00000 Ud pH) | 321 | NO | PAMANES DE | Categoría III | Aguas superficiales directo | Normal | Arroyo de Pámanes | Fisico-químico | AV | NO
D.H. del Cantábrico Occidental | persona física | V/39/01255 | Vivienda en Los Prados | NO3902144 | Urbana - Vivienda - Los Prados | 440644 | 4799924 | Liérganes | Cantabria | Urbano < 250 h.-e. | Urbanos hasta 1.999 habitantes-equivalentes | OTROS | DEMANDA BIOQUIMICA DE OXIGENO 5 DIAS(<=60.00000 mg O2/L), DEMANDA QUIMICA DE OXIGENO(<=120.00000 mg O2/L), SOLIDOS EN SUSPENSION(<=50.00000 mg/L), AMONIO(<=15.00000 mg NH4/L), PH(6.00000-9.00000 Ud pH) | 292 | NO |  | Categoría I | Aguas subterráneas indirecto | Normal | Santander-Camargo | Fisico-químico | AV | NO
D.H. del Cantábrico Occidental | persona física | V/39/01258 | Vivienda en Rubalcaba | NO3902132 | Urbana - Vivienda - Rubalcaba | 439909 | 4797057 | Liérganes | Cantabria | Urbano < 250 h.-e. | Urbanos hasta 1.999 habitantes-equivalentes | OTROS | DEMANDA BIOQUIMICA DE OXIGENO 5 DIAS(<=160.00000 mg O2/L), DEMANDA QUIMICA DE OXIGENO(<=260.00000 mg O2/L), SOLIDOS EN SUSPENSION(<=100.00000 mg/L), AMONIO(<=20.00000 mg NH4/L), PH(6.00000-9.00000 Ud pH) | 80 | NO | MIERA | Categoría I | Aguas superficiales directo | Normal | Río Miera II | Decantación | AV-PRC | SI
D.H. del Cantábrico Occidental | persona física | V/39/01276 | Vivienda en Liérganes | NO3902171 | Urbana - Vivienda - Liérganes | 439278 | 4799759 | Liérganes | Cantabria | Urbano < 250 h.-e. | Urbanos hasta 1.999 habitantes-equivalentes | OTROS | DEMANDA BIOQUIMICA DE OXIGENO 5 DIAS(<=60.00000 mg O2/L), DEMANDA QUIMICA DE OXIGENO(<=120.00000 mg O2/L), SOLIDOS EN SUSPENSION(<=50.00000 mg/L), AMONIO(<=15.00000 mg NH4/L), PH(6.00000-9.00000 Ud pH) | 548 | NO |  | Categoría I | Aguas subterráneas indirecto | Normal | Santander-Camargo | Lechos Bacterianos o Biofiltros | AV | NO
D.H. del Cantábrico Occidental | persona física | V/39/01287 | Vivienda en Liérganes | NO3902205 | Urbana - Vivienda - Liérganes | 439100 | 4798848 | Liérganes | Cantabria | Urbano < 250 h.-e. | Urbanos hasta 1.999 habitantes-equivalentes | OTROS | DEMANDA BIOQUIMICA DE OXIGENO 5 DIAS(<=60.00000 mg O2/L), DEMANDA QUIMICA DE OXIGENO(<=120.00000 mg O2/L), SOLIDOS EN SUSPENSION(<=50.00000 mg/L), AMONIO(<=15.00000 mg NH4/L), PH(6.00000-9.00000 Ud pH) | 438 | NO |  | Categoría I | Aguas subterráneas indirecto | Normal | Santander-Camargo | Fisico-químico | AV | NO
D.H. del Cantábrico Occidental | persona física | V/39/01299 | Vivienda en Los Prados | NO3902208 | Urbana - Vivienda - Los Prados | 440642 | 4799997 | Liérganes | Cantabria | Urbano < 250 h.-e. | Urbanos hasta 1.999 habitantes-equivalentes | OTROS | DEMANDA BIOQUIMICA DE OXIGENO 5 DIAS(<=60.00000 mg O2/L), DEMANDA QUIMICA DE OXIGENO(<=120.00000 mg O2/L), SOLIDOS EN SUSPENSION(<=50.00000 mg/L), AMONIO(<=15.00000 mg NH4/L), PH(6.00000-9.00000 Ud pH) | 292 | NO |  | Categoría I | Aguas subterráneas indirecto | Normal | Santander-Camargo | Fisico-químico | AV | NO
D.H. del Cantábrico Occidental | persona física | V/39/01318 | Dos viviendas en Liérganes | NO3902298 | Urbana - Dos viviendas - Liérganes | 439867 | 4797853 | Liérganes | Cantabria | Urbano < 250 h.-e. | Urbanos hasta 1.999 habitantes-equivalentes | OTROS | DEMANDA BIOQUIMICA DE OXIGENO 5 DIAS(<=60.00000 mg O2/L), DEMANDA QUIMICA DE OXIGENO(<=120.00000 mg O2/L), SOLIDOS EN SUSPENSION(<=50.00000 mg/L), AMONIO(<=15.00000 mg NH4/L), PH(6.00000-9.00000 Ud pH) | 438 | NO |  | Categoría I | Aguas subterráneas indirecto | Normal | Santander-Camargo | Lechos Bacterianos o Biofiltros | AV | NO
D.H. del Cantábrico Occidental | persona física | V/39/01437 | Taller de vehículos en Pámanes | NO3902386 | Aseos - Taller - Pámanes | 437051 | 4800384 | Liérganes | Cantabria | Industrial Clase 1 (sin sustancias peligrosas) | Urbanos hasta 1.999 habitantes-equivalentes | 4520 | DEMANDA BIOQUIMICA DE OXIGENO 5 DIAS(<=60.00000 mg O2/L), DEMANDA QUIMICA DE OXIGENO(<=120.00000 mg O2/L), SOLIDOS EN SUSPENSION(<=50.00000 mg/L), AMONIO(<=15.00000 mg NH4/L), PH(6.00000-9.00000 Ud pH) | 135 | NO |  | Categoría I | Aguas subterráneas indirecto | Normal | Santander-Camargo | Lechos Bacterianos o Biofiltros | AV | NO
D.H. del Cantábrico Occidental | persona física | V/39/01495 | Dos cabañas en Rubalcaba (C3-C4) | NO3902442 | Urbana - Dos viviendas - Rubalcaba | 438885 | 4795712 | Liérganes | Cantabria | Urbano < 250 h.-e. | Urbanos hasta 1.999 habitantes-equivalentes | OTROS | DEMANDA BIOQUIMICA DE OXIGENO 5 DIAS(<=60.00000 mg O2/L), DEMANDA QUIMICA DE OXIGENO(<=120.00000 mg O2/L), SOLIDOS EN SUSPENSION(<=50.00000 mg/L), AMONIO(<=15.00000 mg NH4/L), PH(6.00000-9.00000 Ud pH) | 1095 | NO |  | Categoría I | Aguas subterráneas indirecto | Normal | Santander-Camargo | Lechos Bacterianos o Biofiltros | AV | NO
D.H. del Cantábrico Occidental | persona física | V/39/01496 | Cabaña en Rubalcaba (C5) | NO3902443 | Urbana - Vivienda - Rubalcaba | 438859 | 4795480 | Liérganes | Cantabria | Urbano < 250 h.-e. | Urbanos hasta 1.999 habitantes-equivalentes | OTROS | DEMANDA BIOQUIMICA DE OXIGENO 5 DIAS(<=60.00000 mg O2/L), DEMANDA QUIMICA DE OXIGENO(<=120.00000 mg O2/L), SOLIDOS EN SUSPENSION(<=50.00000 mg/L), AMONIO(<=15.00000 mg NH4/L), PH(6.00000-9.00000 Ud pH) | 1095 | NO |  | Categoría I | Aguas subterráneas indirecto | Normal | Santander-Camargo | Lechos Bacterianos o Biofiltros | AV | NO
D.H. del Cantábrico Occidental | persona física | V/39/01497 | Cabaña en Rubalcaba (C6) | NO3902439 | Urbana - Vivienda - Rubalcaba | 438877 | 4795304 | Liérganes | Cantabria | Urbano < 250 h.-e. | Urbanos hasta 1.999 habitantes-equivalentes | OTROS | DEMANDA BIOQUIMICA DE OXIGENO 5 DIAS(<=60.00000 mg O2/L), DEMANDA QUIMICA DE OXIGENO(<=120.00000 mg O2/L), SOLIDOS EN SUSPENSION(<=50.00000 mg/L), AMONIO(<=15.00000 mg NH4/L), PH(6.00000-9.00000 Ud pH) | 365 | NO |  | Categoría I | Aguas subterráneas indirecto | Normal | Santander-Camargo | Lechos Bacterianos o Biofiltros | AV | NO
D.H. del Cantábrico Occidental | persona física | V/39/01498 | Cabaña en Rubalcaba (C7) | NO3902440 | Urbana - Vivienda - Rubalcaba | 438937 | 4795292 | Liérganes | Cantabria | Urbano < 250 h.-e. | Urbanos hasta 1.999 habitantes-equivalentes | OTROS | DEMANDA BIOQUIMICA DE OXIGENO 5 DIAS(<=60.00000 mg O2/L), DEMANDA QUIMICA DE OXIGENO(<=120.00000 mg O2/L), SOLIDOS EN SUSPENSION(<=50.00000 mg/L), AMONIO(<=15.00000 mg NH4/L), PH(6.00000-9.00000 Ud pH) | 365 | NO |  | Categoría I | Aguas subterráneas indirecto | Normal | Santander-Camargo | Lechos Bacterianos o Biofiltros | AV | NO
D.H. del Cantábrico Occidental | persona física | V/39/01744 | Alojamiento turístico en Liérganes | NO3902669 | Alojamiento turístico - Liérganes | 439398 | 4800541 | Liérganes | Cantabria | Industrial Clase 1 (sin sustancias peligrosas) | Urbanos hasta 1.999 habitantes-equivalentes | 5510 | DEMANDA BIOQUIMICA DE OXIGENO 5 DIAS(<=60.00000 mg O2/L), DEMANDA QUIMICA DE OXIGENO(<=120.00000 mg O2/L), SOLIDOS EN SUSPENSION(<=50.00000 mg/L), AMONIO(<=15.00000 mg NH4/L), PH(6.00000-9.00000 Ud pH) | 2102 | NO |  | Categoría I | Aguas subterráneas indirecto | Normal | Santander-Camargo | Lechos Bacterianos o Biofiltros | AV | NO
D.H. del Cantábrico Occidental | Cementos Alfa, S.A. | V/39/00010-1 | Explotación de cuarzo en Caldas de Besaya | NO3901064 | Aseos-Mina-Caldas de Besaya | 413020 | 4794409 | Los Corrales de Buelna | Cantabria | Industrial Clase 2 (sin sustancias peligrosas) | Urbanos hasta 1.999 habitantes-equivalentes | 0899 | ACEITES Y GRASAS(<=50.00000 mg/l), DEMANDA BIOQUIMICA DE OXIGENO 5 DIAS(<=300.00000 mg O2/L), TENSOACTIVOS ANIONICOS(<=6.00000 mg LAS/L), DEMANDA QUIMICA DE OXIGENO(<=500.00000 mg O2/L), SOLIDOS EN SUSPENSION(<=300.00000 mg/L), AMONIO(<=50.00000 mg NH4/L), PH(5.50000-9.70000 Ud pH) | 1168 | NO | Besaya | Categoría I | Aguas superficiales directo | Normal | Río Besaya III | Sin tratamiento | AV | NO
D.H. del Cantábrico Occidental | Nissan Motor Ibérica, S.A. | V/39/00053-2 | Mecanizado y montaje de piezas en Los Corrales de Buelna | NO3900077 | Proceso-Mecanizado-Corrales de Buelna | 414089 | 4789895 | Los Corrales de Buelna | Cantabria | Industrial con sustancias peligrosas | Industrial clase 1 con sustancias peligrosas | 2932 | ACEITES Y GRASAS(<=20.00000 mg/l), CROMO VI(<=200.00000 µg Cr VI/L), COBRE(<=200.00000 µg/L), DEMANDA BIOQUIMICA DE OXIGENO 5 DIAS(<=40.00000 mg O2/L), TENSOACTIVOS ANIONICOS(<=2.00000 mg LAS/L), DEMANDA QUIMICA DE OXIGENO(<=160.00000 mg O2/L), HIERRO(<=2000.00000 µg/L), SOLIDOS EN SUSPENSION(<=80.00000 mg/L), AMONIO(<=15.00000 mg NH4/L), FOSFORO TOTAL(<=0.50000 mg P/L), PH(6.00000-9.00000 Ud pH), ZINC(<=3000.00000 µg/L) | 264000 | SI | Besaya | Categoría I | Aguas superficiales directo | Normal | Río Besaya III | Neutralización | AAI | NO
D.H. del Cantábrico Occidental | Nissan Motor Ibérica, S.A. | V/39/00054-1 | Fundición piezas automoción en Los Corrales de Buelna | NO3900079 | Proceso-Fundición-Corrales de Buelna | 414223 | 4790993 | Los Corrales de Buelna | Cantabria | Industrial con sustancias peligrosas | Industrial clase 1 con sustancias peligrosas | 2452 | ACEITES Y GRASAS(<=40.00000 mg/l), CROMO VI(<=200.00000 µg Cr VI/L), COBRE(<=500.00000 µg/L), DEMANDA BIOQUIMICA DE OXIGENO 5 DIAS(<=80.00000 mg O2/L), TENSOACTIVOS ANIONICOS(<=3.00000 mg LAS/L), DEMANDA QUIMICA DE OXIGENO(<=200.00000 mg O2/L), HIERRO(<=3000.00000 µg/L), SOLIDOS EN SUSPENSION(<=150.00000 mg/L), AMONIO(<=50.00000 mg NH4/L), PLOMO(<=200.00000 µg/L), PH(6.00000-9.00000 Ud pH), ZINC(<=10000.00000 µg/L) | 264000 | SI | Besaya | Categoría I | Aguas superficiales directo | Normal | Río Besaya III | Fangos Activados | AAI | NO
D.H. del Cantábrico Occidental | Canteras y Hormigones Santander, S.L. | V/39/00874 | Cantera en San Felices de Buelna | NO3901592 | Escorrentía Cuencas 3-6-Cantera San Felices | 412833 | 4793448 | Los Corrales de Buelna | Cantabria | Industrial Clase 2 (sin sustancias peligrosas) | Industrial clase 2 | 0812 | DEMANDA BIOQUIMICA DE OXIGENO 5 DIAS(<=25.00000 mg O2/L), DEMANDA QUIMICA DE OXIGENO(<=85.00000 mg O2/L), SOLIDOS EN SUSPENSION(<=80.00000 mg/L), NITROGENO TOTAL(<=25.00000 mg N/L), AMONIO(<=10.00000 mg NH4/L), NITRATOS(<=75.00000 mg NO3/L), PH(6.00000-9.00000 Ud pH) | 13522 | NO | BESAYA | Categoría I | Aguas superficiales directo | Normal | Río Besaya III | Desengrasado,Decantación | AV | NO
D.H. del Cantábrico Occidental | Canteras y Hormigones Santander, S.L. | V/39/00874 | Cantera en San Felices de Buelna | NO3901814 | Aseos-Cantera-San Felices | 412834 | 4793449 | Los Corrales de Buelna | Cantabria | Industrial Clase 2 (sin sustancias peligrosas) | Urbanos hasta 1.999 habitantes-equivalentes | 0812 | DEMANDA BIOQUIMICA DE OXIGENO 5 DIAS(<=25.00000 mg O2/L), DEMANDA QUIMICA DE OXIGENO(<=85.00000 mg O2/L), SOLIDOS EN SUSPENSION(<=35.00000 mg/L), NITROGENO TOTAL(<=25.00000 mg N/L), AMONIO(<=10.00000 mg NH4/L), NITRATOS(<=75.00000 mg NO3/L), PH(6.00000-9.00000 Ud pH) | 180 | NO | BESAYA | Categoría I | Aguas superficiales directo | Normal | Río Besaya III | Fangos Activados | AV | NO
D.H. del Cantábrico Occidental | Medio Ambiente, Agua, Residuos y Energía de Cantabria, S.A. (MARE, S.A.) | V/39/01037 | Aliviaderos SGS cuenca media-baja del sistema fluvial Saja-Besaya |  | Aliviadero Corrales | 413312 | 4791963 | Los Corrales de Buelna | Cantabria | Urbano sin h.-e. asociados | Desbordamiento de sistema unitario | OTROS |  |  | NO | CORRALES LOS |  |  |  | Río Besaya III |  | AV-PRC | SI
D.H. del Cantábrico Occidental | Medio Ambiente, Agua, Residuos y Energía de Cantabria, S.A. (MARE, S.A.) | V/39/01037 | Aliviaderos SGS cuenca media-baja del sistema fluvial Saja-Besaya |  | Aliviadero Barros | 412704 | 4793432 | Los Corrales de Buelna | Cantabria | Urbano sin h.-e. asociados | Desbordamiento de sistema unitario | OTROS |  |  | NO | MORTERA |  |  |  | Río Besaya III |  | AV-PRC | SI
D.H. del Cantábrico Occidental | persona física | V/39/00144 | Vivienda en Barcena Mayor | NO3900182 | Urbana-Vivienda-Barcena Mayor | 403092 | 4777144 | Los Tojos | Cantabria | Urbano < 250 h.-e. | Urbanos hasta 1.999 habitantes-equivalentes | OTROS | ACEITES Y GRASAS(<=20.00000 mg/l), TENSOACTIVOS ANIONICOS(<=2.00000 mg LAS/L), DEMANDA QUIMICA DE OXIGENO(<=40.00000 mg O2/L), SOLIDOS EN SUSPENSION(<=60.00000 mg/L), AMONIACO NO IONIZADO(<=15.00000 mg NH3/L), PH(6.00000-9.00000 Ud pH) | 292 | NO | Argouza | Categoría I | Aguas superficiales directo | Normal | Río Saja II | Decantación | AV | NO
D.H. del Cantábrico Occidental | persona física | V/39/00255 | Restaurante-Vivienda en Ponvieja | NO3900306 | Aseos-Vivienda-Ponvieja | 398392 | 4779344 | Los Tojos | Cantabria | Industrial Clase 1 (sin sustancias peligrosas) | Urbanos hasta 1.999 habitantes-equivalentes | 5610 | ACEITES Y GRASAS(<=20.00000 mg/l), DEMANDA BIOQUIMICA DE OXIGENO 5 DIAS(<=40.00000 mg O2/L), TENSOACTIVOS ANIONICOS(<=2.00000 mg LAS/L), DEMANDA QUIMICA DE OXIGENO(<=160.00000 mg O2/L), SOLIDOS EN SUSPENSION(<=80.00000 mg/L), AMONIACO NO IONIZADO(<=15.00000 mg NH3/L), PH(6.00000-9.00000 Ud pH) | 657 | NO | Argouza | Categoría I | Aguas subterráneas indirecto | Normal | Cabuérniga | Desengrasado | AV | NO
D.H. del Cantábrico Occidental | persona física | V/39/00352 | Vivienda unifamiliar en Correpoco | NO3900404 | Urbana-Vivienda-Correpoco | 396792 | 4779814 | Los Tojos | Cantabria | Urbano < 250 h.-e. | Urbanos hasta 1.999 habitantes-equivalentes | OTROS | ACEITES Y GRASAS(<=20.00000 mg/l), DEMANDA BIOQUIMICA DE OXIGENO 5 DIAS(<=40.00000 mg O2/L), TENSOACTIVOS ANIONICOS(<=2.00000 mg LAS/L), DEMANDA QUIMICA DE OXIGENO(<=160.00000 mg O2/L), SOLIDOS EN SUSPENSION(<=80.00000 mg/L), AMONIACO NO IONIZADO(<=15.00000 mg NH3/L), PH(5.50000-9.50000 Ud pH) | 730 | NO | Argouza | Categoría I | Aguas superficiales directo | Normal | Río Saja II | Nitrificación-desnitrificación,Filtración | AV | NO
D.H. del Cantábrico Occidental | Ayuntamiento de Los Tojos | V/39/00737 | Núcleo: Saja | NO3901391 | Saneamiento-Saja y Bárcena Mayor | 395437 | 4777798 | Los Tojos | Cantabria | Urbano < 250 h.-e. | Urbanos hasta 1.999 habitantes-equivalentes | OTROS | ACEITES Y GRASAS(<=20.00000 mg/l), DEMANDA BIOQUIMICA DE OXIGENO 5 DIAS(<=135.00000 mg O2/L), DEMANDA QUIMICA DE OXIGENO(<=225.00000 mg O2/L), SOLIDOS EN SUSPENSION(<=90.00000 mg/L), AMONIO(<=25.00000 mg NH4/L), PH(6.00000-9.50000 Ud pH) | 16465 | NO | Saja | Categoría I | Aguas superficiales directo | Normal | Río Saja II | Fangos Activados | AV-PRC | SI
D.H. del Cantábrico Occidental | Ayuntamiento de Los Tojos | V/39/00737F | Núcleo: Bárcena Mayor | NO3901463 | Saneamiento: Bárcena Mayor | 402804 | 4777450 | Los Tojos | Cantabria | Urbano < 250 h.-e. | Urbanos hasta 1.999 habitantes-equivalentes | OTROS | DEMANDA BIOQUIMICA DE OXIGENO 5 DIAS(<=225.00000 mg O2/L), DEMANDA QUIMICA DE OXIGENO(<=375.00000 mg O2/L), SOLIDOS EN SUSPENSION(<=150.00000 mg/L), AMONIO(<=38.57143 mg NH4/L), PH(6.00000-9.00000 Ud pH) | 19162 | NO | Argouza | Categoría I | Aguas superficiales directo | Normal | Río Saja II | Sin tratamiento | AV-PRC | SI
D.H. del Cantábrico Occidental | Ayuntamiento de Los Tojos | V/39/00737G | Núcleo: Colsa | NO3901464 | Saneamiento: Colsa | 397284 | 4778742 | Los Tojos | Cantabria | Urbano < 250 h.-e. | Urbanos hasta 1.999 habitantes-equivalentes | OTROS | DEMANDA BIOQUIMICA DE OXIGENO 5 DIAS(<=225.00000 mg O2/L), DEMANDA QUIMICA DE OXIGENO(<=375.00000 mg O2/L), SOLIDOS EN SUSPENSION(<=150.00000 mg/L), AMONIO(<=30.00000 mg NH4/L), PH(6.00000-9.00000 Ud pH) | 2281 | NO | Tojos los | Categoría I | Aguas superficiales directo | Normal | Río Saja II | Sin tratamiento | AV-PRC | SI
D.H. del Cantábrico Occidental | Ayuntamiento de Los Tojos | V/39/00737H | Núcleo: Correpoco 1-Barrio La Iglesia | NO3901465 | Saneamiento: Correpoco 1- Bario La Iglesia | 396386 | 4780125 | Los Tojos | Cantabria | Urbano < 250 h.-e. | Urbanos hasta 1.999 habitantes-equivalentes | OTROS | DEMANDA BIOQUIMICA DE OXIGENO 5 DIAS(<=225.00000 mg O2/L), DEMANDA QUIMICA DE OXIGENO(<=375.00000 mg O2/L), SOLIDOS EN SUSPENSION(<=150.00000 mg/L), AMONIO(<=30.00000 mg NH4/L), PH(6.00000-9.00000 Ud pH) | 4562 | NO | Argouza | Categoría I | Aguas superficiales directo | Normal | Río Saja II | Sin tratamiento | AV-PRC | SI
D.H. del Cantábrico Occidental | Ayuntamiento de Los Tojos | V/39/00737I | Núcleo: El Tojo | NO3901466 | Saneamiento: El Tojo | 395900 | 4779226 | Los Tojos | Cantabria | Urbano < 250 h.-e. | Urbanos hasta 1.999 habitantes-equivalentes | OTROS | DEMANDA BIOQUIMICA DE OXIGENO 5 DIAS(<=225.00000 mg O2/L), DEMANDA QUIMICA DE OXIGENO(<=375.00000 mg O2/L), SOLIDOS EN SUSPENSION(<=150.00000 mg/L), AMONIO(<=30.00000 mg NH4/L), PH(6.00000-9.00000 Ud pH) | 10037 | NO | SAJA | Categoría I | Aguas superficiales directo | Normal | Río Saja II | Sin tratamiento | AV-PRC | SI
D.H. del Cantábrico Occidental | Ayuntamiento de Los Tojos | V/39/00737J | Núcleo: Los Tojos | NO3901467 | Saneamiento: Los Tojos | 397989 | 4779109 | Los Tojos | Cantabria | Urbano < 250 h.-e. | Urbanos hasta 1.999 habitantes-equivalentes | OTROS | DEMANDA BIOQUIMICA DE OXIGENO 5 DIAS(<=225.00000 mg O2/L), DEMANDA QUIMICA DE OXIGENO(<=375.00000 mg O2/L), SOLIDOS EN SUSPENSION(<=150.00000 mg/L), AMONIO(<=30.00000 mg NH4/L), PH(6.00000-9.00000 Ud pH) | 16425 | NO | ARGONZA | Categoría I | Aguas superficiales directo | Normal | Río Saja II | Sin tratamiento | AV-PRC | SI
D.H. del Cantábrico Occidental | Ayuntamiento de Los Tojos | V/39/00737K | Núcleo: Correpoco 2- Barrio de Arriba | NO3901597 | Saneamiento: Correpoco 2 - Barrio de Arriba | 396645 | 4780160 | Los Tojos | Cantabria | Urbano < 250 h.-e. | Urbanos hasta 1.999 habitantes-equivalentes | OTROS | DEMANDA BIOQUIMICA DE OXIGENO 5 DIAS(<=225.00000 mg O2/L), DEMANDA QUIMICA DE OXIGENO(<=375.00000 mg O2/L), SOLIDOS EN SUSPENSION(<=150.00000 mg/L), AMONIO(<=30.00000 mg NH4/L), PH(6.00000-6.00000 Ud pH) | 9125 | NO | Argouza | Categoría I | Aguas superficiales directo | Normal | Río Saja II | Sin tratamiento | AV-PRC | SI
D.H. del Cantábrico Occidental | Ayuntamiento de Luena | V/39/00259 | Núcleos: Bollacin, Bustasur, Carrascal de Cocejón, Cazpurrión, Entrambasmestas, Ocejo, Los Pandos, San Andrés, San Miguel de Luena, Sel de la Carrera, Sel de la Peña, Selviejo | NO3900773 | Saneamiento-Bollacín-Varios | 427311 | 4780019 | Luena | Cantabria | Urbano >=250 y < 2.000 h.-e. | Urbanos hasta 1.999 habitantes-equivalentes | OTROS | ACEITES Y GRASAS(<=40.00000 mg/l), DEMANDA BIOQUIMICA DE OXIGENO 5 DIAS(<=300.00000 mg O2/L), TENSOACTIVOS ANIONICOS(<=6.00000 mg LAS/L), DEMANDA QUIMICA DE OXIGENO(<=500.00000 mg O2/L), SOLIDOS EN SUSPENSION(<=300.00000 mg/L), AMONIACO NO IONIZADO(<=50.00000 mg NH3/L), PH(6.00000-9.00000 Ud pH) | 49859 | NO | Pas | Categoría I | Aguas superficiales directo | Normal | Río de la Magdalena | Filtración | AV-PRC | SI
D.H. del Cantábrico Occidental | Ayuntamiento de Luena | V/39/00259A | Saneamiento en Sel de la Carrera | NO3901164 | Saneamiento-Sel de la Carrera | 424893 | 4776818 | Luena | Cantabria | Urbano < 250 h.-e. | Urbanos hasta 1.999 habitantes-equivalentes | OTROS | ACEITES Y GRASAS(<=20.00000 mg/l), DEMANDA BIOQUIMICA DE OXIGENO 5 DIAS(<=25.00000 mg O2/L), TENSOACTIVOS ANIONICOS(<=2.00000 mg LAS/L), DEMANDA QUIMICA DE OXIGENO(<=125.00000 mg O2/L), SOLIDOS EN SUSPENSION(<=35.00000 mg/L), AMONIACO NO IONIZADO(<=15.00000 mg NH3/L), PH(6.00000-9.50000 Ud pH) | 14600 | NO | Pas | Categoría III | Aguas superficiales directo | Normal | Río de la Magdalena | Fangos Activados | AV | NO
D.H. del Cantábrico Occidental | persona física | V/39/00397 | Vivienda unifamiliar en Bº Ladueña | NO3900450 | Urbana-Vivienda-Bº Ladueña | 427119 | 4778563 | Luena | Cantabria | Urbano < 250 h.-e. | Urbanos hasta 1.999 habitantes-equivalentes | OTROS | ACEITES Y GRASAS(<=25.00000 mg/l), DEMANDA BIOQUIMICA DE OXIGENO 5 DIAS(<=60.00000 mg O2/L), TENSOACTIVOS ANIONICOS(<=3.00000 mg LAS/L), DEMANDA QUIMICA DE OXIGENO(<=200.00000 mg O2/L), SOLIDOS EN SUSPENSION(<=150.00000 mg/L), AMONIACO NO IONIZADO(<=50.00000 mg NH3/L), PH(5.50000-9.50000 Ud pH) | 730 | NO | Magdalena de la | Categoría I | Aguas superficiales directo | Normal | Río de la Magdalena | Decantación | AV | NO
D.H. del Cantábrico Occidental | persona física | V/39/00111 | Fábrica de Utensilios Agrícolas en Orejo | NO3900147 | Aseos-Utensilios agrícolas-Orejo | 441094 | 4804643 | Marina de Cudeyo | Cantabria | Industrial Clase 1 (sin sustancias peligrosas) | Urbanos hasta 1.999 habitantes-equivalentes | 2830 | ACEITES Y GRASAS(<=20.00000 mg/l), DEMANDA BIOQUIMICA DE OXIGENO 5 DIAS(<=20.00000 mg O2/L), TENSOACTIVOS ANIONICOS(<=2.00000 mg LAS/L), SOLIDOS EN SUSPENSION(<=30.00000 mg/L) | 400 | NO | Miera | Categoría I | Aguas subterráneas indirecto | Normal | Alisa Ramales | Fangos Activados,Lechos Bacterianos o Biofiltros | AV | NO
D.H. del Cantábrico Occidental | GASIB SOCIEDAD IBÉRICA DE GAS LICUADO, SL | V/39/00821 | Aseos planta de gas licuado en Gajano | NO3901529 | Aseos-Planta gas licuado-Gajano | 436643 | 4807213 | Marina de Cudeyo | Cantabria | Industrial Clase 1 (sin sustancias peligrosas) | Urbanos hasta 1.999 habitantes-equivalentes | 3521 | DEMANDA BIOQUIMICA DE OXIGENO 5 DIAS(<=135.00000 mg O2/L), DEMANDA QUIMICA DE OXIGENO(<=225.00000 mg O2/L), SOLIDOS EN SUSPENSION(<=90.00000 mg/L), AMONIO(<=25.00000 mg NH4/L), PH(6.00000-9.50000 Ud pH) | 495 | NO | CUBON DEL | Categoría I | Aguas subterráneas indirecto | Normal | Alisa Ramales | Fangos Activados | AV | NO
D.H. del Cantábrico Occidental | Ayuntamiento de Marina de Cudeyo | V/39/01114 | Núcleo: Agüero (centro) | NO3901900 | Saneamiento- Agüero (zona centro) | 441658 | 4807529 | Marina de Cudeyo | Cantabria | Urbano < 250 h.-e. | Urbanos hasta 1.999 habitantes-equivalentes | OTROS | DEMANDA BIOQUIMICA DE OXIGENO 5 DIAS(<=225.00000 mg O2/L), DEMANDA QUIMICA DE OXIGENO(<=375.00000 mg O2/L), SOLIDOS EN SUSPENSION(<=150.00000 mg/L), AMONIO(<=30.00000 mg NH4/L), PH(6.00000-9.00000 Ud pH) | 9125 | NO | MIERA | Categoría III | Aguas superficiales directo | Normal | Río Miera II | Sin tratamiento | AV-PRC | SI
D.H. del Cantábrico Occidental | persona física | V/39/01184 | Vivienda en Setién | NO3902018 | Urbana-Vivienda-Setién | 440531 | 4808346 | Marina de Cudeyo | Cantabria | Urbano < 250 h.-e. | Urbanos hasta 1.999 habitantes-equivalentes | OTROS | DEMANDA BIOQUIMICA DE OXIGENO 5 DIAS(<=60.00000 mg O2/L), DEMANDA QUIMICA DE OXIGENO(<=120.00000 mg O2/L), SOLIDOS EN SUSPENSION(<=50.00000 mg/L), AMONIO(<=15.00000 mg NH4/L), PH(6.00000-9.00000 Ud pH) | 438 | NO |  | Categoría I | Aguas subterráneas indirecto | Normal | Alisa Ramales | Fangos Activados | AV | NO
D.H. del Cantábrico Occidental | persona física | V/39/01328 | Vivienda en Setién | NO3902325 | Urbana - Vivienda - Setién | 440612 | 4808412 | Marina de Cudeyo | Cantabria | Urbano < 250 h.-e. | Urbanos hasta 1.999 habitantes-equivalentes | OTROS | DEMANDA BIOQUIMICA DE OXIGENO 5 DIAS(<=60.00000 mg O2/L), DEMANDA QUIMICA DE OXIGENO(<=120.00000 mg O2/L), SOLIDOS EN SUSPENSION(<=50.00000 mg/L), AMONIO(<=15.00000 mg NH4/L), PH(6.00000-9.00000 Ud pH) | 482 | NO |  | Categoría I | Aguas subterráneas indirecto | Normal | Alisa Ramales | Lechos Bacterianos o Biofiltros | AV | NO
D.H. del Cantábrico Occidental | DUHAILMAR, S.L. | V/39/01346 | Vivienda en Setién | NO3902362 | Urbana - Vivienda - Setién | 440740 | 4807374 | Marina de Cudeyo | Cantabria | Urbano < 250 h.-e. | Urbanos hasta 1.999 habitantes-equivalentes | OTROS | DEMANDA BIOQUIMICA DE OXIGENO 5 DIAS(<=60.00000 mg O2/L), DEMANDA QUIMICA DE OXIGENO(<=120.00000 mg O2/L), SOLIDOS EN SUSPENSION(<=50.00000 mg/L), AMONIO(<=15.00000 mg NH4/L), PH(6.00000-9.00000 Ud pH) | 321 | NO |  | Categoría I | Aguas subterráneas indirecto | Normal | Alisa Ramales | Lechos Bacterianos o Biofiltros | AV | NO
D.H. del Cantábrico Occidental | PAGADURÍA DE SERVICIOS DEL ÓRGANO CENTRAL MADRID MDE | V/39/00156 | Servicio militar de cría caballar en Ibio | NO3900199 | Aseos-Cría de caballos-Ibio | 404493 | 4795844 | Mazcuerras | Cantabria | Industrial Clase 3 (sin sustancias peligrosas) | Urbanos hasta 1.999 habitantes-equivalentes | 0143 | ACEITES Y GRASAS(<=20.00000 mg/l), DEMANDA BIOQUIMICA DE OXIGENO 5 DIAS(<=60.00000 mg O2/L), TENSOACTIVOS ANIONICOS(<=3.00000 mg LAS/L), DEMANDA QUIMICA DE OXIGENO(<=200.00000 mg O2/L), SOLIDOS EN SUSPENSION(<=150.00000 mg/L), AMONIACO NO IONIZADO(<=50.00000 mg NH3/L), PH(6.00000-9.00000 Ud pH) | 2190 | NO | Ceceja de | Categoría III | Aguas superficiales directo | Normal | Arroyo de Ceceja | Lechos Bacterianos o Biofiltros | AV | NO
D.H. del Cantábrico Occidental | Gobierno de Cantabria | V/39/00535 | Saneamiento de Cabezón de la Sal |  | A-10 | 403393 | 4797194 | Mazcuerras | Cantabria | Urbano >= 10.000 h.-e. y < 50.000 h.-e. | Desbordamiento de sistema unitario | OTROS |  |  | NO | SAJA |  |  |  | Río Saja IV |  | AV | NO
D.H. del Cantábrico Occidental | persona física | V/39/00934 | Punto de encuentro de rutas guiadas en La Hermida | NO3901692 | Servicio de restauración -Herrera de Ibio | 405018 | 4792504 | Mazcuerras | Cantabria | Industrial Clase 1 (sin sustancias peligrosas) | Industrial clase 1 | 5520 | DEMANDA BIOQUIMICA DE OXIGENO 5 DIAS(<=135.00000 mg O2/L), DEMANDA QUIMICA DE OXIGENO(<=225.00000 mg O2/L), SOLIDOS EN SUSPENSION(<=90.00000 mg/L), AMONIO(<=25.00000 mg NH4/L), PH(6.00000-9.00000 Ud pH) | 438 | NO | Ceceja de | Categoría I | Aguas subterráneas indirecto | Normal | Cabuérniga | Fisico-químico | AV | NO
D.H. del Cantábrico Occidental | persona física | V/39/01127 | Vivienda en La Sechada | NO3901922 | Urbana-Vivienda- La Secada | 404525 | 4795049 | Mazcuerras | Cantabria | Urbano < 250 h.-e. | Urbanos hasta 1.999 habitantes-equivalentes | OTROS | DEMANDA BIOQUIMICA DE OXIGENO 5 DIAS(<=160.00000 mg O2/L), DEMANDA QUIMICA DE OXIGENO(<=260.00000 mg O2/L), SOLIDOS EN SUSPENSION(<=100.00000 mg/L), AMONIO(<=20.00000 mg NH4/L), PH(6.00000-9.00000 Ud pH) | 420 | NO |  | Categoría I | Aguas subterráneas indirecto | Normal | Santillana-San Vicente de la Barquera | Decantación | AV | NO
D.H. del Cantábrico Occidental | persona física | V/39/01245 | Vivienda en Mazcuerras | NO3902162 | Urbana - Vivienda - Mazcuerras | 402476 | 4794601 | Mazcuerras | Cantabria | Urbano < 250 h.-e. | Urbanos hasta 1.999 habitantes-equivalentes | OTROS | DEMANDA BIOQUIMICA DE OXIGENO 5 DIAS(<=60.00000 mg O2/L), DEMANDA QUIMICA DE OXIGENO(<=120.00000 mg O2/L), SOLIDOS EN SUSPENSION(<=50.00000 mg/L), AMONIO(<=15.00000 mg NH4/L), PH(6.00000-9.00000 Ud pH) | 562 | NO |  | Categoría I | Aguas subterráneas indirecto | Normal | Santillana-San Vicente de la Barquera | Fisico-químico | AV | NO
D.H. del Cantábrico Occidental | persona física | V/39/01390 | Vivienda en Arganucas | NO3902348 | Urbana - Vivienda - Arganucas | 403838 | 4796447 | Mazcuerras | Cantabria | Urbano < 250 h.-e. | Urbanos hasta 1.999 habitantes-equivalentes | OTROS | DEMANDA BIOQUIMICA DE OXIGENO 5 DIAS(<=160.00000 mg O2/L), DEMANDA QUIMICA DE OXIGENO(<=260.00000 mg O2/L), SOLIDOS EN SUSPENSION(<=100.00000 mg/L), AMONIO(<=20.00000 mg NH4/L), PH(6.00000-9.00000 Ud pH) | 316 | NO |  | Categoría I | Aguas subterráneas indirecto | Normal | Santillana-San Vicente de la Barquera | Decantación | AV | NO
D.H. del Cantábrico Occidental | persona física | V/39/01458 | Vivienda en Sierra de Ibio | NO3902401 | Urbana - Vivienda - Sierra de Ibio | 405375 | 4796711 | Mazcuerras | Cantabria | Urbano < 250 h.-e. | Urbanos hasta 1.999 habitantes-equivalentes | OTROS | DEMANDA BIOQUIMICA DE OXIGENO 5 DIAS(<=160.00000 mg O2/L), DEMANDA QUIMICA DE OXIGENO(<=260.00000 mg O2/L), SOLIDOS EN SUSPENSION(<=100.00000 mg/L), AMONIO(<=20.00000 mg NH4/L), PH(6.00000-9.00000 Ud pH) | 482 | NO |  | Categoría I | Aguas subterráneas indirecto | Normal | Santillana-San Vicente de la Barquera | Decantación | AV | NO
D.H. del Cantábrico Occidental | persona física | V/39/01472 | Vivienda en Luzmela | NO3902418 | Urbana - Vivienda - Luzmela | 401665 | 4794812 | Mazcuerras | Cantabria | Urbano < 250 h.-e. | Urbanos hasta 1.999 habitantes-equivalentes | OTROS | DEMANDA BIOQUIMICA DE OXIGENO 5 DIAS(<=60.00000 mg O2/L), DEMANDA QUIMICA DE OXIGENO(<=120.00000 mg O2/L), SOLIDOS EN SUSPENSION(<=50.00000 mg/L), AMONIO(<=15.00000 mg NH4/L), PH(6.00000-9.00000 Ud pH) | 482 | NO |  | Categoría I | Aguas subterráneas indirecto | Normal | Santillana-San Vicente de la Barquera | Lechos Bacterianos o Biofiltros | AV | NO
D.H. del Cantábrico Occidental | Ayuntamiento de Medio Cudeyo | V/39/00094B | Núcleos: Hermosa y Anaz | NO3900124 | Saneamiento-Hermosa | 440721 | 4801798 | Medio Cudeyo | Cantabria | Urbano >=250 y < 2.000 h.-e. | Urbanos hasta 1.999 habitantes-equivalentes | OTROS | ACEITES Y GRASAS(<=40.00000 mg/l), DEMANDA BIOQUIMICA DE OXIGENO 5 DIAS(<=300.00000 mg O2/L), TENSOACTIVOS ANIONICOS(<=6.00000 mg LAS/L), DEMANDA QUIMICA DE OXIGENO(<=500.00000 mg O2/L), SOLIDOS EN SUSPENSION(<=300.00000 mg/L), AMONIACO NO IONIZADO(<=50.00000 mg NH3/L), PH(6.00000-9.00000 Ud pH) | 12976 | NO | Pamanes de | Categoría I | Aguas superficiales directo | Normal | Arroyo de Pámanes | Sin tratamiento | AV-PRC | SI
D.H. del Cantábrico Occidental | Ayuntamiento de Medio Cudeyo | V/39/00094B | Núcleos: Hermosa y Anaz | NO3900126 | Saneamiento-Anaz | 439183 | 4801249 | Medio Cudeyo | Cantabria | Urbano >=250 y < 2.000 h.-e. | Urbanos hasta 1.999 habitantes-equivalentes | OTROS | ACEITES Y GRASAS(<=50.00000 mg/l), DEMANDA BIOQUIMICA DE OXIGENO 5 DIAS(<=300.00000 mg O2/L), TENSOACTIVOS ANIONICOS(<=6.00000 mg LAS/L), DEMANDA QUIMICA DE OXIGENO(<=500.00000 mg O2/L), SOLIDOS EN SUSPENSION(<=500.00000 mg/L), AMONIACO NO IONIZADO(<=40.00000 mg NH3/L), PH(6.00000-9.00000 Ud pH) | 17684 | NO | Pamanes de | Categoría I | Aguas superficiales directo | Normal | Arroyo de Pámanes | Sin tratamiento | AV-PRC | SI
D.H. del Cantábrico Occidental | persona física | V/39/00207 | Dos viviendas en Ceceñas | NO3900258 | Urbana-Vivienda-Ceceñas | 441236 | 4803252 | Medio Cudeyo | Cantabria | Urbano < 250 h.-e. | Urbanos hasta 1.999 habitantes-equivalentes | OTROS | ACEITES Y GRASAS(<=15.00000 mg/l), DEMANDA BIOQUIMICA DE OXIGENO 5 DIAS(<=135.00000 mg O2/L), DEMANDA QUIMICA DE OXIGENO(<=225.00000 mg O2/L), SOLIDOS EN SUSPENSION(<=90.00000 mg/L), AMONIO(<=25.00000 mg NH4/L), PH(6.00000-9.00000 Ud pH) | 730 | NO | Pamanes de | Categoría I | Aguas superficiales directo | Normal | Arroyo de Pámanes | Lechos Bacterianos o Biofiltros | AV | NO
D.H. del Cantábrico Occidental | persona física | V/39/00270 | Almacen agrícola en Sobremazas | NO3900322 | Aseos-Almacén agrícola-Sobremazas | 438922 | 4803419 | Medio Cudeyo | Cantabria | Industrial Clase 1 (sin sustancias peligrosas) | Urbanos hasta 1.999 habitantes-equivalentes | 0161 | ACEITES Y GRASAS(<=20.00000 mg/l), DEMANDA BIOQUIMICA DE OXIGENO 5 DIAS(<=40.00000 mg O2/L), TENSOACTIVOS ANIONICOS(<=2.00000 mg LAS/L), DEMANDA QUIMICA DE OXIGENO(<=160.00000 mg O2/L), SOLIDOS EN SUSPENSION(<=80.00000 mg/L), AMONIACO NO IONIZADO(<=15.00000 mg NH3/L), PH(6.00000-9.00000 Ud pH) | 182 | NO | Cubón del | Categoría I | Aguas superficiales directo | Normal | Bahía de Santander-Interior | Filtración | AV | NO
D.H. del Cantábrico Occidental | persona física | V/39/00294 | Nave de artesanía en San Salvador | NO3900346 | Aseos-Nave-San Salvador | 434393 | 4804493 | Medio Cudeyo | Cantabria | Industrial Clase 1 (sin sustancias peligrosas) | Urbanos hasta 1.999 habitantes-equivalentes | 5210 | ACEITES Y GRASAS(<=20.00000 mg/l), DEMANDA BIOQUIMICA DE OXIGENO 5 DIAS(<=40.00000 mg O2/L), TENSOACTIVOS ANIONICOS(<=2.00000 mg LAS/L), DEMANDA QUIMICA DE OXIGENO(<=160.00000 mg O2/L), SOLIDOS EN SUSPENSION(<=80.00000 mg/L), AMONIACO NO IONIZADO(<=15.00000 mg NH3/L), PH(6.00000-9.00000 Ud pH) | 110 | NO | Mina de la * | Categoría I | Aguas subterráneas indirecto | Normal | Santander-Camargo | Decantación,Filtración | AV | NO
D.H. del Cantábrico Occidental | Las Salinas-5, SL | V/39/00316 | Vivienda unifamiliar en Heras | NO3900368 | Urbana-Vivienda-Heras | 438744 | 4804143 | Medio Cudeyo | Cantabria | Urbano < 250 h.-e. | Urbanos hasta 1.999 habitantes-equivalentes | OTROS | ACEITES Y GRASAS(<=20.00000 mg/l), DEMANDA BIOQUIMICA DE OXIGENO 5 DIAS(<=40.00000 mg O2/L), TENSOACTIVOS ANIONICOS(<=2.00000 mg LAS/L), DEMANDA QUIMICA DE OXIGENO(<=160.00000 mg O2/L), SOLIDOS EN SUSPENSION(<=80.00000 mg/L), AMONIACO NO IONIZADO(<=15.00000 mg NH3/L), PH(6.00000-9.00000 Ud pH) | 730 | NO | Cubón del | Categoría I | Aguas subterráneas indirecto | Normal | Santander-Camargo | Fangos Activados | AV | NO
D.H. del Cantábrico Occidental | persona física | V/39/00317 | Vivienda unifamiliar en Anaz | NO3900369 | Urbana-Vivienda-Anaz | 439393 | 4801343 | Medio Cudeyo | Cantabria | Urbano < 250 h.-e. | Urbanos hasta 1.999 habitantes-equivalentes | OTROS | ACEITES Y GRASAS(<=20.00000 mg/l), DEMANDA BIOQUIMICA DE OXIGENO 5 DIAS(<=40.00000 mg O2/L), TENSOACTIVOS ANIONICOS(<=2.00000 mg LAS/L), DEMANDA QUIMICA DE OXIGENO(<=160.00000 mg O2/L), SOLIDOS EN SUSPENSION(<=80.00000 mg/L), AMONIACO NO IONIZADO(<=15.00000 mg NH3/L), PH(6.00000-9.00000 Ud pH) | 584 | NO | Pamanes de | Categoría I | Aguas superficiales directo | Normal | Arroyo de Pámanes | Fangos Activados | AV | NO
D.H. del Cantábrico Occidental | Ayuntamiento de Entrambasaguas | V/39/00395-1 | E.D.A.R. del Polígono Industrial El Bosque | NO3900448 | Proceso-E.D.A.R.-El Bosque | 440803 | 4803869 | Medio Cudeyo | Cantabria | Industrial Clase 1 (sin sustancias peligrosas) | Industrial clase 1 | 3700 | ACEITES Y GRASAS(<=20.00000 mg/l), DEMANDA BIOQUIMICA DE OXIGENO 5 DIAS(<=25.00000 mg O2/L), TENSOACTIVOS ANIONICOS(<=2.00000 mg LAS/L), DEMANDA QUIMICA DE OXIGENO(<=125.00000 mg O2/L), SOLIDOS EN SUSPENSION(<=35.00000 mg/L), AMONIO(<=15.00000 mg NH4/L), PH(6.00000-9.00000 Ud pH) | 174604 | NO | Miera | Categoría I | Aguas superficiales directo | Normal | Río Miera II | Fangos Activados | AV | NO
D.H. del Cantábrico Occidental | persona física | V/39/00467 | 2 Viviendas unifamiliares en Heras | NO3900625 | Urbana-Vivienda-Heras | 435243 | 4804943 | Medio Cudeyo | Cantabria | Urbano < 250 h.-e. | Urbanos hasta 1.999 habitantes-equivalentes | OTROS | ACEITES Y GRASAS(<=20.00000 mg/l), DEMANDA BIOQUIMICA DE OXIGENO 5 DIAS(<=40.00000 mg O2/L), TENSOACTIVOS ANIONICOS(<=2.00000 mg LAS/L), DEMANDA QUIMICA DE OXIGENO(<=160.00000 mg O2/L), SOLIDOS EN SUSPENSION(<=80.00000 mg/L), AMONIO(<=15.00000 mg NH4/L), PH(5.50000-9.50000 Ud pH) | 876 | NO | Cubón del | Categoría III | Aguas superficiales directo | Normal | Bahía de Santander-Interior | Lechos Bacterianos o Biofiltros | AV | NO
D.H. del Cantábrico Occidental | persona física | V/39/00849 | Vivienda unifamiliar en Sobremazas | NO3900377 | Urbana-Vivienda-Sobremazas | 439044 | 4802943 | Medio Cudeyo | Cantabria | Urbano < 250 h.-e. | Urbanos hasta 1.999 habitantes-equivalentes | OTROS | DEMANDA BIOQUIMICA DE OXIGENO 5 DIAS(<=40.00000 mg O2/L), DEMANDA QUIMICA DE OXIGENO(<=160.00000 mg O2/L), SOLIDOS EN SUSPENSION(<=80.00000 mg/L), AMONIO(<=15.00000 mg NH4/L), PH(6.00000-9.50000 Ud pH) | 1051 | NO | Cubón del | Categoría I | Aguas subterráneas indirecto | Normal | Santander-Camargo | Fisico-químico | AV | NO
D.H. del Cantábrico Occidental | persona física | V/39/00906 | Tanatorio en Heras | NO3901647 | Aseos-Tanatorio-Heras | 438218 | 4805811 | Medio Cudeyo | Cantabria | Industrial Clase 1 (sin sustancias peligrosas) | Urbanos hasta 1.999 habitantes-equivalentes | 9603 | DEMANDA BIOQUIMICA DE OXIGENO 5 DIAS(<=40.00000 mg O2/L), DEMANDA QUIMICA DE OXIGENO(<=160.00000 mg O2/L), SOLIDOS EN SUSPENSION(<=50.00000 mg/L), AMONIO(<=15.00000 mg NH4/L), PH(6.00000-9.00000 Ud pH) | 730 | NO | CUBON DEL | Categoría I | Aguas subterráneas indirecto | Normal | Bahía de Santander-Interior | Fangos Activados | AV | NO
D.H. del Cantábrico Occidental | persona física | V/39/01220 | Vivienda en San Salvador | NO3902080 | Vivienda en San Salvador | 435342 | 4804606 | Medio Cudeyo | Cantabria | Urbano < 250 h.-e. | Urbanos hasta 1.999 habitantes-equivalentes | OTROS | DEMANDA BIOQUIMICA DE OXIGENO 5 DIAS(<=60.00000 mg O2/L), DEMANDA QUIMICA DE OXIGENO(<=120.00000 mg O2/L), SOLIDOS EN SUSPENSION(<=50.00000 mg/L), AMONIO(<=15.00000 mg NH4/L), PH(6.00000-9.00000 Ud pH) | 657 | NO |  | Categoría I | Aguas subterráneas indirecto | Normal | Santander-Camargo | Fisico-químico | AV-PRC | SI
D.H. del Cantábrico Occidental | persona física | V/39/01290 | Vivienda en San Vitores | NO3902206 | Urbana - Vivienda - San Vitores | 438889 | 4801987 | Medio Cudeyo | Cantabria | Urbano < 250 h.-e. | Urbanos hasta 1.999 habitantes-equivalentes | OTROS | DEMANDA BIOQUIMICA DE OXIGENO 5 DIAS(<=60.00000 mg O2/L), DEMANDA QUIMICA DE OXIGENO(<=120.00000 mg O2/L), SOLIDOS EN SUSPENSION(<=50.00000 mg/L), AMONIO(<=15.00000 mg NH4/L), PH(6.00000-9.00000 Ud pH) | 365 | NO |  | Categoría I | Aguas subterráneas indirecto | Normal | Santander-Camargo | Fisico-químico | AV | NO
D.H. del Cantábrico Occidental | Ayuntamiento de Medio Cudeyo | V/39/01449 | Aliviadero saneamiento núcleo Ceceñas |  | Alivio-Saneamiento-Ceceñas | 441704 | 4803357 | Medio Cudeyo | Cantabria | Urbano sin h.-e. asociados | Desbordamiento de sistema unitario | OTROS |  |  | NO | Miera |  |  |  | Río Miera II |  | AV | NO
D.H. del Cantábrico Occidental | persona física | V/39/01561 | Vivienda en San Salvador | NO3902488 | Urbana - Vivienda - San Salvador | 435079 | 4804182 | Medio Cudeyo | Cantabria | Urbano < 250 h.-e. | Urbanos hasta 1.999 habitantes-equivalentes | OTROS | DEMANDA BIOQUIMICA DE OXIGENO 5 DIAS(<=60.00000 mg O2/L), DEMANDA QUIMICA DE OXIGENO(<=120.00000 mg O2/L), SOLIDOS EN SUSPENSION(<=50.00000 mg/L), AMONIO(<=15.00000 mg NH4/L), PH(6.00000-9.00000 Ud pH) | 321 | NO |  | Categoría I | Aguas subterráneas indirecto | Normal | Santander-Camargo | Lechos Bacterianos o Biofiltros | AV | NO
D.H. del Cantábrico Occidental | persona física | V/39/01599 | Vivienda en Heras | NO3902529 | Urbana - Vivienda - Heras | 438390 | 4805692 | Medio Cudeyo | Cantabria | Urbano < 250 h.-e. | Urbanos hasta 1.999 habitantes-equivalentes | OTROS | DEMANDA BIOQUIMICA DE OXIGENO 5 DIAS(<=60.00000 mg O2/L), DEMANDA QUIMICA DE OXIGENO(<=120.00000 mg O2/L), SOLIDOS EN SUSPENSION(<=50.00000 mg/L), AMONIO(<=15.00000 mg NH4/L), PH(6.00000-9.00000 Ud pH) | 438 | NO |  | Categoría I | Aguas subterráneas indirecto | Normal | Santander-Camargo | Lechos Bacterianos o Biofiltros | AV | NO
D.H. del Cantábrico Occidental | Lácteos de Santander, S.A. | V/39/00381 | Fábrica Láctea de Meruelo | NO3900433 | Proceso-Lácteos-Meruelo | 452554 | 4811756 | Meruelo | Cantabria | Industrial Clase 2 (sin sustancias peligrosas) | Industrial clase 2 | 1054 | ACEITES Y GRASAS(<=20.00000 mg/l), DEMANDA BIOQUIMICA DE OXIGENO 5 DIAS(<=25.00000 mg O2/L), TENSOACTIVOS ANIONICOS(<=2.00000 mg LAS/L), DEMANDA QUIMICA DE OXIGENO(<=125.00000 mg O2/L), SOLIDOS EN SUSPENSION(<=35.00000 mg/L), NITROGENO TOTAL(<=15.00000 mg N/L), AMONIO(<=10.00000 mg NH4/L), FOSFORO TOTAL(<=2.00000 mg P/L), PH(6.00000-9.00000 Ud pH) | 300000 | NO | CAMPIAZO | Categoría I | Aguas superficiales directo | Normal | Río Campiezo | Fangos Activados | AAI | NO
D.H. del Cantábrico Occidental | Gobierno de Cantabria | V/39/00780 | Alivios de sistema colector de Saneamiento de la Cuenca Media - Alta del río Campiazo. (Modificación nº1) |  | Aliviadero San Miguel de Meruelo | 453697 | 4809889 | Meruelo | Cantabria | Urbano sin h.-e. asociados | Desbordamiento de sistema unitario | OTROS |  |  | NO | Campiazo |  |  |  | Río Campiezo |  | AV | NO
D.H. del Cantábrico Occidental | Ayuntamiento de Meruelo | V/39/01202 | Saneamiento Barrio Santa Rosa | NO3902050 | Saneamiento Barrio de Santa Rosa | 452087 | 4810377 | Meruelo | Cantabria | Industrial Clase 1 (sin sustancias peligrosas) | Urbanos hasta 1.999 habitantes-equivalentes | OTROS | DEMANDA BIOQUIMICA DE OXIGENO 5 DIAS(<=60.00000 mg O2/L), DEMANDA QUIMICA DE OXIGENO(<=120.00000 mg O2/L), SOLIDOS EN SUSPENSION(<=50.00000 mg/L), PH(6.00000-9.00000 Ud pH) | 1095 | NO |  | Categoría I | Aguas subterráneas indirecto | Normal | Alisa Ramales | Lechos Bacterianos o Biofiltros | AV-PRC | SI
D.H. del Cantábrico Occidental | persona física | V/39/00231 | Marmolistería en Bárcena de Cudón | NO3900282 | Aseos-Marmolistería-Bárcena de Cudón | 419943 | 4806244 | Miengo | Cantabria | Industrial Clase 2 (sin sustancias peligrosas) | Urbanos hasta 1.999 habitantes-equivalentes | 2370 | HIDROCARBUROS(<=20.00000 mg/l), DEMANDA BIOQUIMICA DE OXIGENO 5 DIAS(<=40.00000 mg O2/L), TENSOACTIVOS ANIONICOS(<=2.00000 mg LAS/L), DEMANDA QUIMICA DE OXIGENO(<=160.00000 mg O2/L), SOLIDOS EN SUSPENSION(<=80.00000 mg/L), AMONIACO NO IONIZADO(<=15.00000 mg NH3/L), PH(6.00000-9.00000 Ud pH) | 912 | NO | Briñas de | Categoría I | Aguas subterráneas indirecto | Normal | Santillana-San Vicente de la Barquera | Fangos Activados,Lechos Bacterianos o Biofiltros | AV | NO
D.H. del Cantábrico Occidental | Ayuntamiento de Miera | V/39/00186A | Núcleo: Mirones | NO3900235 | Saneamiento-Mirones | 443185 | 4793800 | Miera | Cantabria | Urbano >=250 y < 2.000 h.-e. | Urbanos hasta 1.999 habitantes-equivalentes | OTROS | DEMANDA BIOQUIMICA DE OXIGENO 5 DIAS(<=160.00000 mg O2/L), DEMANDA QUIMICA DE OXIGENO(<=260.00000 mg O2/L), SOLIDOS EN SUSPENSION(<=100.00000 mg/L), AMONIACO NO IONIZADO(<=20.00000 mg NH3/L), PH(6.00000-9.00000 Ud pH) | 23360 | NO | MIERA | Categoría I | Aguas superficiales directo | Normal | Río Miera II | Fangos Activados,Lechos Bacterianos o Biofiltros | AV-PRC | SI
D.H. del Cantábrico Occidental | Ayuntamiento de Molledo | V/39/00023 | Núcleos: Silió, Santa Olalla (El Mesón), San Martín de Quevedo, Casares, Quevedo, Vallejo, Pando, Uldá, Santián y Santa Marina | NO3900667 | Saneamiento-Silio-Varios | 416764 | 4777953 | Molledo | Cantabria | Urbano >=250 y < 2.000 h.-e. | Urbanos hasta 1.999 habitantes-equivalentes | OTROS | DEMANDA BIOQUIMICA DE OXIGENO 5 DIAS(<=250.00000 mg O2/L), DEMANDA QUIMICA DE OXIGENO(<=400.00000 mg O2/L), SOLIDOS EN SUSPENSION(<=250.00000 mg/L), AMONIO(<=40.00000 mg NH4/L), PH(6.00000-9.00000 Ud pH) | 35770 | NO | Erecia | Categoría I | Aguas superficiales directo | Normal | Río Besaya I | Sin tratamiento | AV-PRC | SI
D.H. del Cantábrico Occidental | Ayuntamiento de Molledo | V/39/00023 | Núcleos: Silió, Santa Olalla (El Mesón), San Martín de Quevedo, Casares, Quevedo, Vallejo, Pando, Uldá, Santián y Santa Marina | NO3901976 | Saneamiento-Santa Olalla (El Mesón) - varios | 415032 | 4776554 | Molledo | Cantabria | Urbano >=250 y < 2.000 h.-e. | Urbanos hasta 1.999 habitantes-equivalentes | OTROS | DEMANDA BIOQUIMICA DE OXIGENO 5 DIAS(<=250.00000 mg O2/L), DEMANDA QUIMICA DE OXIGENO(<=400.00000 mg O2/L), SOLIDOS EN SUSPENSION(<=250.00000 mg/L), AMONIO(<=40.00000 mg NH4/L), PH(6.00000-9.00000 Ud pH) | 2993 | NO | BESAYA | Categoría I | Aguas superficiales directo | Normal | Río Besaya I | Sin tratamiento | AV-PRC | SI
D.H. del Cantábrico Occidental | Ayuntamiento de Molledo | V/39/00023 | Núcleos: Silió, Santa Olalla (El Mesón), San Martín de Quevedo, Casares, Quevedo, Vallejo, Pando, Uldá, Santián y Santa Marina | NO3901977 | Saneamiento - San Martín de Quevedo | 415584 | 4776456 | Molledo | Cantabria | Urbano >=250 y < 2.000 h.-e. | Urbanos hasta 1.999 habitantes-equivalentes | OTROS | DEMANDA BIOQUIMICA DE OXIGENO 5 DIAS(<=250.00000 mg O2/L), DEMANDA QUIMICA DE OXIGENO(<=400.00000 mg O2/L), SOLIDOS EN SUSPENSION(<=250.00000 mg/L), AMONIO(<=40.00000 mg NH4/L), PH(6.00000-9.00000 Ud pH) | 13797 | NO | BESAYA | Categoría I | Aguas superficiales directo | Normal | Río Besaya I | Sin tratamiento | AV-PRC | SI
D.H. del Cantábrico Occidental | Ayuntamiento de Molledo | V/39/00023 | Núcleos: Silió, Santa Olalla (El Mesón), San Martín de Quevedo, Casares, Quevedo, Vallejo, Pando, Uldá, Santián y Santa Marina | NO3901978 | Saneamiento - Casares + Quevedo | 415549 | 4775654 | Molledo | Cantabria | Urbano >=250 y < 2.000 h.-e. | Urbanos hasta 1.999 habitantes-equivalentes | OTROS | DEMANDA BIOQUIMICA DE OXIGENO 5 DIAS(<=250.00000 mg O2/L), DEMANDA QUIMICA DE OXIGENO(<=400.00000 mg O2/L), SOLIDOS EN SUSPENSION(<=250.00000 mg/L), AMONIO(<=40.00000 mg NH4/L), PH(6.00000-9.00000 Ud pH) | 3139 | NO | BESAYA | Categoría III | Aguas superficiales directo | Normal | Río Besaya I | Sin tratamiento | AV-PRC | SI
D.H. del Cantábrico Occidental | Ayuntamiento de Molledo | V/39/00023 | Núcleos: Silió, Santa Olalla (El Mesón), San Martín de Quevedo, Casares, Quevedo, Vallejo, Pando, Uldá, Santián y Santa Marina | NO3901979 | Saneamiento - Vallejo | 416034 | 4776762 | Molledo | Cantabria | Urbano >=250 y < 2.000 h.-e. | Urbanos hasta 1.999 habitantes-equivalentes | OTROS | DEMANDA BIOQUIMICA DE OXIGENO 5 DIAS(<=250.00000 mg O2/L), DEMANDA QUIMICA DE OXIGENO(<=400.00000 mg O2/L), SOLIDOS EN SUSPENSION(<=250.00000 mg/L), AMONIO(<=40.00000 mg NH4/L), PH(6.00000-9.00000 Ud pH) | 1387 | NO |  | Categoría I | Aguas subterráneas indirecto | Normal | SIN DEFINIR EN EL PH | Fisico-químico | AV-PRC | SI
D.H. del Cantábrico Occidental | Ayuntamiento de Molledo | V/39/00023 | Núcleos: Silió, Santa Olalla (El Mesón), San Martín de Quevedo, Casares, Quevedo, Vallejo, Pando, Uldá, Santián y Santa Marina | NO3901980 | Saneamiento- Pando + Uldá | 416077 | 4776033 | Molledo | Cantabria | Urbano >=250 y < 2.000 h.-e. | Urbanos hasta 1.999 habitantes-equivalentes | OTROS | DEMANDA BIOQUIMICA DE OXIGENO 5 DIAS(<=250.00000 mg O2/L), DEMANDA QUIMICA DE OXIGENO(<=400.00000 mg O2/L), SOLIDOS EN SUSPENSION(<=250.00000 mg/L), AMONIO(<=40.00000 mg NH4/L), PH(6.00000-9.00000 Ud pH) | 6132 | NO | BESAYA | Categoría I | Aguas superficiales directo | Normal | Río Besaya I | Sin tratamiento | AV-PRC | SI
D.H. del Cantábrico Occidental | Ayuntamiento de Molledo | V/39/00023 | Núcleos: Silió, Santa Olalla (El Mesón), San Martín de Quevedo, Casares, Quevedo, Vallejo, Pando, Uldá, Santián y Santa Marina | NO3901981 | Saneamiento - Santián | 415728 | 4777602 | Molledo | Cantabria | Urbano >=250 y < 2.000 h.-e. | Urbanos hasta 1.999 habitantes-equivalentes | OTROS | DEMANDA BIOQUIMICA DE OXIGENO 5 DIAS(<=250.00000 mg O2/L), DEMANDA QUIMICA DE OXIGENO(<=400.00000 mg O2/L), SOLIDOS EN SUSPENSION(<=250.00000 mg/L), AMONIO(<=40.00000 mg NH4/L), PH(6.00000-9.00000 Ud pH) | 1679 | NO | BESAYA | Categoría I | Aguas superficiales directo | Normal | Río Besaya I | Sin tratamiento | AV-PRC | SI
D.H. del Cantábrico Occidental | Ayuntamiento de Molledo | V/39/00023 | Núcleos: Silió, Santa Olalla (El Mesón), San Martín de Quevedo, Casares, Quevedo, Vallejo, Pando, Uldá, Santián y Santa Marina | NO3901982 | Saneamiento - Santa Marina | 417065 | 4777961 | Molledo | Cantabria | Urbano >=250 y < 2.000 h.-e. | Urbanos hasta 1.999 habitantes-equivalentes | OTROS | DEMANDA BIOQUIMICA DE OXIGENO 5 DIAS(<=250.00000 mg O2/L), DEMANDA QUIMICA DE OXIGENO(<=400.00000 mg O2/L), SOLIDOS EN SUSPENSION(<=250.00000 mg/L), AMONIO(<=40.00000 mg NH4/L), PH(6.00000-9.00000 Ud pH) | 4088 | NO | ERECIA | Categoría I | Aguas superficiales directo | Normal | Río Besaya I | Sin tratamiento | AV-PRC | SI
D.H. del Cantábrico Occidental | persona física | V/39/00297 | Vivienda Unifamilar en Helguera | NO3900349 | Urbana-Vivienda-Helguera | 416193 | 4778743 | Molledo | Cantabria | Urbano < 250 h.-e. | Urbanos hasta 1.999 habitantes-equivalentes | OTROS | ACEITES Y GRASAS(<=20.00000 mg/l), DEMANDA BIOQUIMICA DE OXIGENO 5 DIAS(<=40.00000 mg O2/L), TENSOACTIVOS ANIONICOS(<=2.00000 mg LAS/L), DEMANDA QUIMICA DE OXIGENO(<=160.00000 mg O2/L), SOLIDOS EN SUSPENSION(<=80.00000 mg/L), AMONIACO NO IONIZADO(<=15.00000 mg NH3/L), PH(6.00000-9.00000 Ud pH) | 730 | NO | Erecia | Categoría I | Aguas superficiales directo | Normal | Río Besaya I | Decantación | AV | NO
D.H. del Cantábrico Occidental | persona física | V/39/00401 | Vivienda en Santa Olalla | NO3900454 | Urbana-Vivienda-Santa Olalla | 414742 | 4776343 | Molledo | Cantabria | Urbano < 250 h.-e. | Urbanos hasta 1.999 habitantes-equivalentes | OTROS | ACEITES Y GRASAS(<=20.00000 mg/l), DEMANDA BIOQUIMICA DE OXIGENO 5 DIAS(<=40.00000 mg O2/L), TENSOACTIVOS ANIONICOS(<=2.00000 mg LAS/L), DEMANDA QUIMICA DE OXIGENO(<=160.00000 mg O2/L), SOLIDOS EN SUSPENSION(<=80.00000 mg/L), AMONIACO NO IONIZADO(<=15.00000 mg NH3/L), PH(5.50000-9.50000 Ud pH) | 547 | NO | BISUEÑA | Categoría I | Aguas superficiales directo | Normal | Río Besaya I | Lechos Bacterianos o Biofiltros | AV | NO
D.H. del Cantábrico Occidental | Gobierno de Cantabria | V/39/00529 | Saneamiento cuenca alta río Besaya-EDAR Arenas de Iguña |  | Aliviadero de Santa Cruz 1 | 415423 | 4779854 | Molledo | Cantabria | Urbano >= 10.000 h.-e. y < 50.000 h.-e. | Desbordamiento de sistema unitario | OTROS |  |  | NO | BESAYA |  |  |  | Río Besaya II |  | AV | NO
D.H. del Cantábrico Occidental | Gobierno de Cantabria | V/39/00529 | Saneamiento cuenca alta río Besaya-EDAR Arenas de Iguña |  | Aliviadero de Helguera | 415933 | 4778754 | Molledo | Cantabria | Urbano >= 10.000 h.-e. y < 50.000 h.-e. | Desbordamiento de sistema unitario | OTROS |  |  | NO | BESAYA |  |  |  | Río Besaya I |  | AV | NO
D.H. del Cantábrico Occidental | Gobierno de Cantabria | V/39/00529 | Saneamiento cuenca alta río Besaya-EDAR Arenas de Iguña |  | Aliviadero de Molledo | 415583 | 4777169 | Molledo | Cantabria | Urbano >= 10.000 h.-e. y < 50.000 h.-e. | Desbordamiento de sistema unitario | OTROS |  |  | NO | BESAYA |  |  |  | Río Besaya I |  | AV | NO
D.H. del Cantábrico Occidental | Gobierno de Cantabria | V/39/00529 | Saneamiento cuenca alta río Besaya-EDAR Arenas de Iguña |  | Aliviadero de Santa Olalla | 415013 | 4776568 | Molledo | Cantabria | Urbano >= 10.000 h.-e. y < 50.000 h.-e. | Desbordamiento de sistema unitario | OTROS |  |  | NO | BESAYA |  |  |  | Río Besaya I |  | AV | NO
D.H. del Cantábrico Occidental | Nordcon, S.L. | V/39/00707 | Planta de tratamiento en Santián | NO3901331 | Proceso-Planta Tratamiento-Santián | 415793 | 4777363 | Molledo | Cantabria | Industrial Clase 1 (sin sustancias peligrosas) | Industrial clase 1 | 3519 | ACEITES Y GRASAS(<=20.00000 mg/l), TENSOACTIVOS ANIONICOS(<=2.00000 mg LAS/L), DEMANDA QUIMICA DE OXIGENO(<=125.00000 mg O2/L), SOLIDOS EN SUSPENSION(<=35.00000 mg/L), PH(6.00000-9.50000 Ud pH) | 21 | NO | Besaya | Categoría III | Aguas superficiales directo | Normal | Río Besaya I | Decantación,Filtración | AV | NO
D.H. del Cantábrico Occidental | Nordcon, S.L. | V/39/00707 | Planta de tratamiento en Santián | NO3901352 | Aseos-Planta Tratamiento-Santián | 415793 | 4777363 | Molledo | Cantabria | Industrial Clase 1 (sin sustancias peligrosas) | Urbanos hasta 1.999 habitantes-equivalentes | 3519 | ACEITES Y GRASAS(<=20.00000 mg/l), DEMANDA BIOQUIMICA DE OXIGENO 5 DIAS(<=25.00000 mg O2/L), TENSOACTIVOS ANIONICOS(<=2.00000 mg LAS/L), DEMANDA QUIMICA DE OXIGENO(<=125.00000 mg O2/L), SOLIDOS EN SUSPENSION(<=35.00000 mg/L), AMONIACO NO IONIZADO(<=15.00000 mg NH3/L), PH(6.00000-9.50000 Ud pH) | 4050 | NO | Besaya | Categoría III | Aguas superficiales directo | Normal | Río Besaya I | Fangos Activados | AV | NO
D.H. del Cantábrico Occidental | persona física | V/39/01334 | Vivienda en Molledo | NO3902291 | Urbana - Vivienda - Silió | 416420 | 4777550 | Molledo | Cantabria | Urbano < 250 h.-e. | Urbanos hasta 1.999 habitantes-equivalentes | OTROS | DEMANDA BIOQUIMICA DE OXIGENO 5 DIAS(<=60.00000 mg O2/L), DEMANDA QUIMICA DE OXIGENO(<=120.00000 mg O2/L), SOLIDOS EN SUSPENSION(<=50.00000 mg/L), AMONIO(<=15.00000 mg NH4/L), PH(6.00000-9.00000 Ud pH) | 241 | NO |  | Categoría I | Aguas subterráneas indirecto | Normal | Puerto del Escudo | Lechos Bacterianos o Biofiltros | AV | NO
D.H. del Cantábrico Occidental | persona física | V/39/00745 | Vivienda unifamiliar en Bº Rota | NO3901406 | Urbana-Vivienda-Noja | 457632 | 4812849 | Noja | Cantabria | Urbano < 250 h.-e. | Urbanos hasta 1.999 habitantes-equivalentes | OTROS | ACEITES Y GRASAS(<=15.00000 mg/l), DEMANDA BIOQUIMICA DE OXIGENO 5 DIAS(<=135.00000 mg O2/L), DEMANDA QUIMICA DE OXIGENO(<=225.00000 mg O2/L), SOLIDOS EN SUSPENSION(<=90.00000 mg/L), AMONIACO NO IONIZADO(<=25.00000 mg NH3/L), PH(6.00000-9.50000 Ud pH) | 365 | NO | arroyo innominado | Categoría I | Aguas superficiales directo | Sensible | Marismas Victoria | Decantación | AV | NO
D.H. del Cantábrico Occidental | persona física | V/39/00367 | Taller mecánico en Arenal | NO3900419 | Aseos-Taller mecánico-Arenales | 432693 | 4798493 | Penagos | Cantabria | Industrial Clase 1 (sin sustancias peligrosas) | Urbanos hasta 1.999 habitantes-equivalentes | 4520 | ACEITES Y GRASAS(<=20.00000 mg/l), DEMANDA BIOQUIMICA DE OXIGENO 5 DIAS(<=40.00000 mg O2/L), TENSOACTIVOS ANIONICOS(<=2.00000 mg LAS/L), DEMANDA QUIMICA DE OXIGENO(<=160.00000 mg O2/L), SOLIDOS EN SUSPENSION(<=80.00000 mg/L), AMONIACO NO IONIZADO(<=15.00000 mg NH3/L), PH(5.50000-9.50000 Ud pH) | 500 | NO | Varau de | Categoría III | Aguas superficiales indirecto | Normal | Río Pisueña II | Lechos Bacterianos o Biofiltros | AV | NO
D.H. del Cantábrico Occidental | Ayuntamiento de Penagos | V/39/00375 | E.D.A.R. de Llanos | NO3900427 | Saneamiento-Llanos | 435423 | 4797042 | Penagos | Cantabria | Urbano >=250 y < 2.000 h.-e. | Urbanos hasta 1.999 habitantes-equivalentes | OTROS | ACEITES Y GRASAS(<=20.00000 mg/l), DEMANDA BIOQUIMICA DE OXIGENO 5 DIAS(<=25.00000 mg O2/L), TENSOACTIVOS ANIONICOS(<=2.00000 mg LAS/L), DEMANDA QUIMICA DE OXIGENO(<=125.00000 mg O2/L), SOLIDOS EN SUSPENSION(<=35.00000 mg/L), AMONIO(<=15.00000 mg NH4/L), PH(6.00000-9.00000 Ud pH) | 27735 | NO | Guayaba de la | Categoría III | Aguas superficiales directo | Normal | Arroyo de Pámanes | Fangos Activados | AV | NO
D.H. del Cantábrico Occidental | García Valle, S.L. | V/39/00451 | Nave almacén en Sobarzo | NO3900505 | Aseos-Almacén-Sobarzo | 432493 | 4798493 | Penagos | Cantabria | Industrial Clase 1 (sin sustancias peligrosas) | Urbanos hasta 1.999 habitantes-equivalentes | 5210 | ACEITES Y GRASAS(<=20.00000 mg/l), DEMANDA BIOQUIMICA DE OXIGENO 5 DIAS(<=25.00000 mg O2/L), TENSOACTIVOS ANIONICOS(<=2.00000 mg LAS/L), DEMANDA QUIMICA DE OXIGENO(<=125.00000 mg O2/L), SOLIDOS EN SUSPENSION(<=35.00000 mg/L), AMONIO(<=15.00000 mg NH4/L), PH(6.00000-9.00000 Ud pH) | 21900 | NO | Parayas | Categoría III | Aguas superficiales directo | Normal | Río Pisueña II | Fangos Activados | AV | NO
D.H. del Cantábrico Occidental | persona física | V/39/01090 | Vivienda en Penagos | NO3901883 | Urbana-Vivienda-Penagos | 433654 | 4799594 | Penagos | Cantabria | Urbano < 250 h.-e. | Urbanos hasta 1.999 habitantes-equivalentes | OTROS | DEMANDA BIOQUIMICA DE OXIGENO 5 DIAS(<=60.00000 mg O2/L), DEMANDA QUIMICA DE OXIGENO(<=120.00000 mg O2/L), SOLIDOS EN SUSPENSION(<=50.00000 mg/L), AMONIO(<=15.00000 mg NH4/L), PH(6.00000-9.00000 Ud pH) | 395 | NO | VARAU DE | Categoría III | Aguas superficiales directo | Normal | Río Pisueña II | Fisico-químico | AV | NO
D.H. del Cantábrico Occidental | persona física | V/39/01535 | Merendero en Penagos | NO3902555 | Merendero-Urbana-Penagos | 434718 | 4798937 | Penagos | Cantabria | Industrial Clase 1 (sin sustancias peligrosas) | Urbanos hasta 1.999 habitantes-equivalentes | 9609 | DEMANDA BIOQUIMICA DE OXIGENO 5 DIAS(<=60.00000 mg O2/L), DEMANDA QUIMICA DE OXIGENO(<=120.00000 mg O2/L), SOLIDOS EN SUSPENSION(<=50.00000 mg/L), AMONIO(<=15.00000 mg NH4/L), PH(6.00000-9.00000 Ud pH) | 1533 | NO |  | Categoría I | Aguas subterráneas indirecto | Normal | Santander-Camargo | Lechos Bacterianos o Biofiltros | AV | NO
D.H. del Cantábrico Occidental | Ayuntamiento de Peñarrubia | V/39/00258 | Núcleos: Caldas, Cicera, Linares, Navedo. | NO3900309 | Saneamiento-Caldas, Cicera, Linares y Navedo | 368912 | 4790544 | Peñarrubia | Cantabria | Urbano < 250 h.-e. | Urbanos hasta 1.999 habitantes-equivalentes | OTROS | DEMANDA BIOQUIMICA DE OXIGENO 5 DIAS(<=225.00000 mg O2/L), DEMANDA QUIMICA DE OXIGENO(<=375.00000 mg O2/L), SOLIDOS EN SUSPENSION(<=150.00000 mg/L), AMONIO(<=30.00000 mg NH4/L), PH(6.00000-9.00000 Ud pH) | 11972 | NO | Deva | Categoría I | Aguas superficiales directo | Normal | Río Deva III | Lechos Bacterianos o Biofiltros | AV-PRC | SI
D.H. del Cantábrico Occidental | Ayuntamiento de Peñarrubia | V/39/00258A | Núcleos: La Hermida | NO3900748 | Saneamiento-La Hermida | 368871 | 4790570 | Peñarrubia | Cantabria | Urbano >=250 y < 2.000 h.-e. | Urbanos hasta 1.999 habitantes-equivalentes | OTROS | ACEITES Y GRASAS(<=20.00000 mg/l), DEMANDA BIOQUIMICA DE OXIGENO 5 DIAS(<=40.00000 mg O2/L), TENSOACTIVOS ANIONICOS(<=2.00000 mg LAS/L), DEMANDA QUIMICA DE OXIGENO(<=160.00000 mg O2/L), SOLIDOS EN SUSPENSION(<=80.00000 mg/L), AMONIO(<=15.00000 mg NH4/L), PH(6.00000-9.50000 Ud pH) | 29200 | NO | Deva | Categoría I | Aguas superficiales directo | Normal | Río Deva III | Fangos Activados,Lechos Bacterianos o Biofiltros | AV | NO
D.H. del Cantábrico Occidental | Ayuntamiento de Peñarrubia | V/39/00258B | Saneamiento Núcleo Roza | NO3901549 | Urbano - Saneamiento- Roza | 372825 | 4790423 | Peñarrubia | Cantabria | Urbano < 250 h.-e. | Urbanos hasta 1.999 habitantes-equivalentes | OTROS | DEMANDA BIOQUIMICA DE OXIGENO 5 DIAS(<=225.00000 mg O2/L), DEMANDA QUIMICA DE OXIGENO(<=375.00000 mg O2/L), SOLIDOS EN SUSPENSION(<=150.00000 mg/L), AMONIO(<=30.00000 mg NH4/L), PH(6.00000-9.00000 Ud pH) | 1860 | NO | Navedo de | Categoría I | Aguas superficiales directo | Normal | Río Deva III | Lechos Bacterianos o Biofiltros | AV-PRC | SI
D.H. del Cantábrico Occidental | Ayuntamiento de Peñarrubia | V/39/00258C | Saneamiento Núcleo: Piñeres | NO3901550 | Urbano - Saneamiento- Piñeres | 373200 | 4789150 | Peñarrubia | Cantabria | Urbano < 250 h.-e. | Urbanos hasta 1.999 habitantes-equivalentes | OTROS | DEMANDA BIOQUIMICA DE OXIGENO 5 DIAS(<=225.00000 mg O2/L), DEMANDA QUIMICA DE OXIGENO(<=375.00000 mg O2/L), SOLIDOS EN SUSPENSION(<=150.00000 mg/L), AMONIO(<=30.00000 mg NH4/L), PH(6.00000-9.00000 Ud pH) | 3869 | NO | Piñeres de | Categoría III | Aguas superficiales directo | Normal | Río Deva III | Lechos Bacterianos o Biofiltros | AV-PRC | SI
D.H. del Cantábrico Occidental | Repsol Generación Eléctrica, S.A.U. | V/39/00845 | Aseos Central Hidroeléctrica en Urdón | NO3901555 | Aseos - Central Hidroeléctrica-Urdón | 367551 | 4791753 | Peñarrubia | Cantabria | Urbano < 250 h.-e. | Urbanos hasta 1.999 habitantes-equivalentes | OTROS | DEMANDA BIOQUIMICA DE OXIGENO 5 DIAS(<=40.00000 mg O2/L), DEMANDA QUIMICA DE OXIGENO(<=160.00000 mg O2/L), SOLIDOS EN SUSPENSION(<=90.00000 mg/L), AMONIO(<=15.00000 mg NH4/L), PH(6.00000-9.50000 Ud pH) | 109 | NO | Urdón | Categoría I | Aguas superficiales directo | Normal | Río Urdón | Fangos Activados | AV | NO
D.H. del Cantábrico Occidental | Ayuntamiento de Pesaguero | V/39/01000 | Núcleo: Valdeprado | NO3901784 | Depuradora: Valdeprado | 378427 | 4769970 | Pesaguero | Cantabria | Urbano < 250 h.-e. | Urbanos hasta 1.999 habitantes-equivalentes | OTROS | DEMANDA BIOQUIMICA DE OXIGENO 5 DIAS(<=135.00000 mg O2/L), DEMANDA QUIMICA DE OXIGENO(<=225.00000 mg O2/L), SOLIDOS EN SUSPENSION(<=90.00000 mg/L), AMONIO(<=25.00000 mg NH4/L), PH(6.00000-9.00000 Ud pH) | 2986 | NO | Sarres de las | Categoría I | Aguas superficiales directo | Normal | Río Bullón I | Lechos Bacterianos o Biofiltros | AV-PRC | SI
D.H. del Cantábrico Occidental | Ayuntamiento de Pesquera | V/39/01139 | Núcleo: Ventorrillo I | NO3902068 | Saneamiento- Ventorrillo I | 412700 | 4770155 | Pesquera | Cantabria | Urbano < 250 h.-e. | Urbanos hasta 1.999 habitantes-equivalentes | OTROS | DEMANDA BIOQUIMICA DE OXIGENO 5 DIAS(<=225.00000 mg O2/L), DEMANDA QUIMICA DE OXIGENO(<=375.00000 mg O2/L), SOLIDOS EN SUSPENSION(<=150.00000 mg/L), AMONIO(<=30.00000 mg NH4/L), PH(6.00000-9.00000 Ud pH) | 2555 | NO | BESAYA | Categoría I | Aguas superficiales directo | Normal | Río Besaya I | Decantación | AV-PRC | SI
D.H. del Cantábrico Occidental | Ayuntamiento de Pesquera | V/39/01140 | Núcleo: Ventorrillo II | NO3902069 | Saneamiento- Ventorrillo II | 412709 | 4770173 | Pesquera | Cantabria | Urbano < 250 h.-e. | Urbanos hasta 1.999 habitantes-equivalentes | OTROS | DEMANDA BIOQUIMICA DE OXIGENO 5 DIAS(<=225.00000 mg O2/L), DEMANDA QUIMICA DE OXIGENO(<=375.00000 mg O2/L), SOLIDOS EN SUSPENSION(<=150.00000 mg/L), AMONIO(<=30.00000 mg NH4/L), PH(6.00000-9.00000 Ud pH) | 365 | NO | BESAYA | Categoría I | Aguas superficiales directo | Normal | Río Besaya I | Decantación | AV-PRC | SI
D.H. del Cantábrico Occidental | Ayuntamiento de Pesquera | V/39/01141 | Núcleo: Ventorrillo III | NO3902070 | Saneamiento - Ventorrillo III | 412880 | 4770272 | Pesquera | Cantabria | Urbano < 250 h.-e. | Urbanos hasta 1.999 habitantes-equivalentes | OTROS | DEMANDA BIOQUIMICA DE OXIGENO 5 DIAS(<=225.00000 mg O2/L), DEMANDA QUIMICA DE OXIGENO(<=375.00000 mg O2/L), SOLIDOS EN SUSPENSION(<=150.00000 mg/L), AMONIO(<=30.00000 mg NH4/L), PH(6.00000-9.00000 Ud pH) | 2555 | NO | BESAYA | Categoría III | Aguas superficiales directo | Normal | Río Besaya I | Decantación | AV-PRC | SI
D.H. del Cantábrico Occidental | Ayuntamiento de Pesquera | V/39/01142 | Núcleo: Ventorrillo IV | NO3902071 | Saneamiento - Ventorrillo IV | 412889 | 4770431 | Pesquera | Cantabria | Urbano < 250 h.-e. | Urbanos hasta 1.999 habitantes-equivalentes | OTROS | DEMANDA BIOQUIMICA DE OXIGENO 5 DIAS(<=225.00000 mg O2/L), DEMANDA QUIMICA DE OXIGENO(<=375.00000 mg O2/L), SOLIDOS EN SUSPENSION(<=150.00000 mg/L), AMONIO(<=30.00000 mg NH4/L), PH(6.00000-9.00000 Ud pH) | 3285 | NO | BESAYA | Categoría I | Aguas superficiales directo | Normal | Río Besaya I | Decantación | AV-PRC | SI
D.H. del Cantábrico Occidental | Ayuntamiento de Piélagos | V/39/00026 | Núcleos: Parbayón | NO3900032 | Saneamiento-Parbayón | 428344 | 4802729 | Piélagos | Cantabria | Urbano >=250 y < 2.000 h.-e. | Urbanos hasta 1.999 habitantes-equivalentes | OTROS | ACEITES Y GRASAS(<=20.00000 mg/l), DEMANDA BIOQUIMICA DE OXIGENO 5 DIAS(<=25.00000 mg O2/L), TENSOACTIVOS ANIONICOS(<=2.00000 mg LAS/L), DEMANDA QUIMICA DE OXIGENO(<=125.00000 mg O2/L), SOLIDOS EN SUSPENSION(<=60.00000 mg/L), AMONIACO NO IONIZADO(<=15.00000 mg NH3/L), PH(6.00000-9.00000 Ud pH) | 36500 | NO | MINA DE LA | Categoría III | Aguas superficiales directo | Normal | Río de la Mina y Río Obregón | Fangos Activados,Lechos Bacterianos o Biofiltros | AV | NO
D.H. del Cantábrico Occidental | persona física | V/39/00100 | Restaurante "Paraiso del Pas" en Oruña | NO3900133 | Hostelería-Restaurante-Oruña | 422084 | 4804630 | Piélagos | Cantabria | Industrial Clase 1 (sin sustancias peligrosas) | Industrial clase 1 | 5610 | DEMANDA BIOQUIMICA DE OXIGENO 5 DIAS(<=25.00000 mg O2/L), DEMANDA QUIMICA DE OXIGENO(<=85.00000 mg O2/L), SOLIDOS EN SUSPENSION(<=35.00000 mg/L), AMONIO(<=10.00000 mg NH4/L), PH(6.00000-9.00000 Ud pH) | 6843 | NO | Pas | Categoría I | Aguas superficiales directo | Normal | Río Pas IV | Fangos Activados | AV | NO
D.H. del Cantábrico Occidental | persona física | V/39/00137 | Industria Artesanal de Marmol en Vioño | NO3900175 | Proceso-Marmolera-Vioño | 421393 | 4801444 | Piélagos | Cantabria | Industrial Clase 2 (sin sustancias peligrosas) | Industrial clase 2 | 2370 | ACEITES Y GRASAS(<=20.00000 mg/l), DEMANDA QUIMICA DE OXIGENO(<=160.00000 mg O2/L), SOLIDOS EN SUSPENSION(<=80.00000 mg/L), PH(5.50000-9.50000 Ud pH) | 925 | NO | Pas | Categoría III | Aguas superficiales directo | Normal | Río Pas IV | Decantación | AV | NO
D.H. del Cantábrico Occidental | persona física | V/39/00137 | Industria Artesanal de Marmol en Vioño | NO3900606 | Aseos-Marmolera-Vioño | 421443 | 4801394 | Piélagos | Cantabria | Industrial Clase 2 (sin sustancias peligrosas) | Urbanos hasta 1.999 habitantes-equivalentes | 2370 | ACEITES Y GRASAS(<=20.00000 mg/l), DEMANDA BIOQUIMICA DE OXIGENO 5 DIAS(<=40.00000 mg O2/L), TENSOACTIVOS ANIONICOS(<=2.00000 mg LAS/L), DEMANDA QUIMICA DE OXIGENO(<=160.00000 mg O2/L), SOLIDOS EN SUSPENSION(<=80.00000 mg/L), AMONIACO NO IONIZADO(<=15.00000 mg NH3/L), OXIGENO DISUELTO "IN SITU"(<=11.00000 mg O2/L), PH(6.00000-9.00000 Ud pH) | 275 | NO | Pas | Categoría III | Aguas superficiales directo | Normal | Río Pas IV | Fangos Activados,Lechos Bacterianos o Biofiltros | AV | NO
D.H. del Cantábrico Occidental | persona física | V/39/00140 | Vivienda unifamiliar en Renedo | NO3900178 | Urbana-Vivienda-Renedo | 422093 | 4800093 | Piélagos | Cantabria | Urbano < 250 h.-e. | Urbanos hasta 1.999 habitantes-equivalentes | OTROS | ACEITES Y GRASAS(<=20.00000 mg/l), DEMANDA BIOQUIMICA DE OXIGENO 5 DIAS(<=40.00000 mg O2/L), TENSOACTIVOS ANIONICOS(<=2.00000 mg LAS/L), DEMANDA QUIMICA DE OXIGENO(<=160.00000 mg O2/L), SOLIDOS EN SUSPENSION(<=80.00000 mg/L), AMONIACO NO IONIZADO(<=15.00000 mg NH3/L), OXIGENO DISUELTO "IN SITU"(2.00000-11.00000 mg O2/L), PH(6.00000-9.00000 Ud pH) | 584 | NO | Carrimont | Categoría I | Aguas subterráneas indirecto | Normal | Santander-Camargo | Fangos Activados | AV | NO
D.H. del Cantábrico Occidental | Azucena Carrero Sánchez, S.L. | V/39/00194 | Bar en Bº Carrimont | NO3900243 | Hostelería-Bar-Bº Carrimont | 424393 | 4799943 | Piélagos | Cantabria | Industrial Clase 1 (sin sustancias peligrosas) | Industrial clase 1 | 5630 | ACEITES Y GRASAS(<=20.00000 mg/l), DEMANDA BIOQUIMICA DE OXIGENO 5 DIAS(<=40.00000 mg O2/L), TENSOACTIVOS ANIONICOS(<=2.00000 mg LAS/L), DEMANDA QUIMICA DE OXIGENO(<=160.00000 mg O2/L), SOLIDOS EN SUSPENSION(<=80.00000 mg/L), AMONIACO NO IONIZADO(<=15.00000 mg NH3/L), PH(6.00000-9.00000 Ud pH) | 1400 | NO | Carrimont | Categoría III | Aguas superficiales directo | Normal | Río Pas IV | Fangos Activados,Lechos Bacterianos o Biofiltros | AV | NO
D.H. del Cantábrico Occidental | persona física | V/39/00198 | Taller Carpintería en Edesa-Quijano | NO3900247 | Aseos-Carpintería-Edesa-Quijano | 422043 | 4802444 | Piélagos | Cantabria | Industrial Clase 1 (sin sustancias peligrosas) | Urbanos hasta 1.999 habitantes-equivalentes | 1629 | ACEITES Y GRASAS(<=20.00000 mg/l), DEMANDA BIOQUIMICA DE OXIGENO 5 DIAS(<=40.00000 mg O2/L), TENSOACTIVOS ANIONICOS(<=2.00000 mg LAS/L), DEMANDA QUIMICA DE OXIGENO(<=160.00000 mg O2/L), SOLIDOS EN SUSPENSION(<=80.00000 mg/L), AMONIACO NO IONIZADO(<=13.00000 mg NH3/L), PH(6.00000-9.00000 Ud pH) | 317 | NO | Pas | Categoría III | Aguas superficiales directo | Normal | Río Pas IV | Regulación,Filtración | AV | NO
D.H. del Cantábrico Occidental | persona física | V/39/00208 | Vivienda unifamiliar en Parbayón | NO3900259 | Urbana-Vivienda-Parbayón | 427911 | 4802416 | Piélagos | Cantabria | Urbano < 250 h.-e. | Urbanos hasta 1.999 habitantes-equivalentes | OTROS | ACEITES Y GRASAS(<=25.00000 mg/l), DEMANDA BIOQUIMICA DE OXIGENO 5 DIAS(<=60.00000 mg O2/L), TENSOACTIVOS ANIONICOS(<=3.00000 mg LAS/L), DEMANDA QUIMICA DE OXIGENO(<=200.00000 mg O2/L), SOLIDOS EN SUSPENSION(<=150.00000 mg/L), AMONIACO NO IONIZADO(<=15.00000 mg NH3/L), PH(6.00000-9.00000 Ud pH) | 73 | NO | Mina de la * | Categoría I | Aguas subterráneas indirecto | Normal | Santander-Camargo | Decantación | AV | NO
D.H. del Cantábrico Occidental | persona física | V/39/00209 | Vivienda unifamiliar en Parbayón | NO3900260 | Urbana-Vivienda-Parbayón | 428369 | 4802624 | Piélagos | Cantabria | Urbano < 250 h.-e. | Urbanos hasta 1.999 habitantes-equivalentes | OTROS | ACEITES Y GRASAS(<=25.00000 mg/l), DEMANDA BIOQUIMICA DE OXIGENO 5 DIAS(<=60.00000 mg O2/L), TENSOACTIVOS ANIONICOS(<=3.00000 mg LAS/L), DEMANDA QUIMICA DE OXIGENO(<=200.00000 mg O2/L), SOLIDOS EN SUSPENSION(<=150.00000 mg/L), AMONIACO NO IONIZADO(<=15.00000 mg NH3/L), PH(6.00000-9.00000 Ud pH) | 365 | NO | Mina de la * | Categoría I | Aguas subterráneas indirecto | Normal | Santander-Camargo | Fangos Activados | AV | NO
D.H. del Cantábrico Occidental | persona física | V/39/00216 | Vivienda unifamiliar en Parbayón | NO3900267 | Urbana-Vivienda-Parbayón | 427416 | 4802508 | Piélagos | Cantabria | Urbano < 250 h.-e. | Urbanos hasta 1.999 habitantes-equivalentes | OTROS | ACEITES Y GRASAS(<=20.00000 mg/l), DEMANDA BIOQUIMICA DE OXIGENO 5 DIAS(<=40.00000 mg O2/L), TENSOACTIVOS ANIONICOS(<=2.00000 mg LAS/L), DEMANDA QUIMICA DE OXIGENO(<=160.00000 mg O2/L), SOLIDOS EN SUSPENSION(<=80.00000 mg/L), AMONIACO NO IONIZADO(<=15.00000 mg NH3/L), PH(6.00000-9.00000 Ud pH) | 365 | NO | Mina de la * | Categoría I | Aguas subterráneas indirecto | Normal | Santander-Camargo | Fangos Activados | AV | NO
D.H. del Cantábrico Occidental | persona física | V/39/00246 | Vivienda Unifamiliar en Bº San Julian | NO3900297 | Urbana-Vivienda-Bº S.Julian | 424193 | 4806244 | Piélagos | Cantabria | Urbano < 250 h.-e. | Urbanos hasta 1.999 habitantes-equivalentes | OTROS | ACEITES Y GRASAS(<=20.00000 mg/l), DEMANDA BIOQUIMICA DE OXIGENO 5 DIAS(<=40.00000 mg O2/L), TENSOACTIVOS ANIONICOS(<=2.00000 mg LAS/L), DEMANDA QUIMICA DE OXIGENO(<=160.00000 mg O2/L), SOLIDOS EN SUSPENSION(<=80.00000 mg/L), AMONIACO NO IONIZADO(<=15.00000 mg NH3/L), PH(6.00000-9.00000 Ud pH) | 438 | NO | Pas | Categoría III | Aguas superficiales directo | Normal | Ría de Mogro | Lechos Bacterianos o Biofiltros | AV | NO
D.H. del Cantábrico Occidental | Jesús Vela, S.L. | V/39/00264 | Vivienda Unifamiliar en La Aguada | NO3900316 | Urbana-Vivienda-La Aguada | 424343 | 4799993 | Piélagos | Cantabria | Urbano < 250 h.-e. | Urbanos hasta 1.999 habitantes-equivalentes | OTROS | ACEITES Y GRASAS(<=20.00000 mg/l), DEMANDA BIOQUIMICA DE OXIGENO 5 DIAS(<=40.00000 mg O2/L), TENSOACTIVOS ANIONICOS(<=2.00000 mg LAS/L), DEMANDA QUIMICA DE OXIGENO(<=160.00000 mg O2/L), SOLIDOS EN SUSPENSION(<=80.00000 mg/L), AMONIO(<=15.00000 mg NH4/L), PH(6.00000-9.00000 Ud pH) | 120 | NO | Carrimont | Categoría III | Aguas superficiales directo | Normal | Río Pas IV | Decantación | AV | NO
D.H. del Cantábrico Occidental | persona física | V/39/00266 | Nave industrial en Vioño | NO3900318 | Aseos-Nave-Vioño | 422030 | 4800931 | Piélagos | Cantabria | Industrial Clase 1 (sin sustancias peligrosas) | Urbanos hasta 1.999 habitantes-equivalentes | 5210 | ACEITES Y GRASAS(<=25.00000 mg/l), DEMANDA BIOQUIMICA DE OXIGENO 5 DIAS(<=60.00000 mg O2/L), TENSOACTIVOS ANIONICOS(<=3.00000 mg LAS/L), DEMANDA QUIMICA DE OXIGENO(<=200.00000 mg O2/L), SOLIDOS EN SUSPENSION(<=150.00000 mg/L), AMONIO(<=50.00000 mg NH4/L), PH(6.00000-9.00000 Ud pH) | 365 | NO | Pas | Categoría I | Aguas subterráneas indirecto | Normal | Santander-Camargo | Desbaste | AV | NO
D.H. del Cantábrico Occidental | persona física | V/39/00267 | Vivienda Unifamiliar en Arce | NO3900319 | Urbanas-Vivienda-Arce | 423993 | 4806814 | Piélagos | Cantabria | Urbano < 250 h.-e. | Urbanos hasta 1.999 habitantes-equivalentes | OTROS | ACEITES Y GRASAS(<=20.00000 mg/l), DEMANDA BIOQUIMICA DE OXIGENO 5 DIAS(<=40.00000 mg O2/L), TENSOACTIVOS ANIONICOS(<=2.00000 mg LAS/L), DEMANDA QUIMICA DE OXIGENO(<=160.00000 mg O2/L), SOLIDOS EN SUSPENSION(<=80.00000 mg/L), AMONIACO NO IONIZADO(<=15.00000 mg NH3/L), PH(6.00000-9.00000 Ud pH) | 288 | NO | Pas | Categoría III | Aguas superficiales directo | Normal | Ría de Mogro | Decantación | AV | NO
D.H. del Cantábrico Occidental | persona física | V/39/00268 | Vivienda unifamiliar en Bº La Calzada | NO3900320 | Urbana-Vivienda-Bº La Calzada | 423983 | 4806844 | Piélagos | Cantabria | Urbano < 250 h.-e. | Urbanos hasta 1.999 habitantes-equivalentes | OTROS | ACEITES Y GRASAS(<=20.00000 mg/l), DEMANDA BIOQUIMICA DE OXIGENO 5 DIAS(<=40.00000 mg O2/L), TENSOACTIVOS ANIONICOS(<=2.00000 mg LAS/L), DEMANDA QUIMICA DE OXIGENO(<=160.00000 mg O2/L), SOLIDOS EN SUSPENSION(<=80.00000 mg/L), AMONIACO NO IONIZADO(<=15.00000 mg NH3/L), PH(6.00000-9.00000 Ud pH) | 288 | NO | Pas | Categoría III | Aguas superficiales directo | Normal | Ría de Mogro | Decantación | AV | NO
D.H. del Cantábrico Occidental | persona física | V/39/00269 | Vivienda unifamiliar en Bº La Calzada | NO3900321 | Urbana-Vivienda-Bº La Calzada | 423973 | 4806864 | Piélagos | Cantabria | Urbano < 250 h.-e. | Urbanos hasta 1.999 habitantes-equivalentes | OTROS | ACEITES Y GRASAS(<=20.00000 mg/l), DEMANDA BIOQUIMICA DE OXIGENO 5 DIAS(<=40.00000 mg O2/L), TENSOACTIVOS ANIONICOS(<=2.00000 mg LAS/L), DEMANDA QUIMICA DE OXIGENO(<=160.00000 mg O2/L), SOLIDOS EN SUSPENSION(<=80.00000 mg/L), AMONIACO NO IONIZADO(<=15.00000 mg NH3/L), PH(6.00000-9.00000 Ud pH) | 288 | NO | Pas | Categoría III | Aguas superficiales directo | Normal | Ría de Mogro | Decantación | AV | NO
D.H. del Cantábrico Occidental | persona física | V/39/00289 | Vivienda Unifamiliar en Boo | NO3900341 | Urbanas-Vivienda-Boo | 423893 | 4809344 | Piélagos | Cantabria | Urbano < 250 h.-e. | Urbanos hasta 1.999 habitantes-equivalentes | OTROS | ACEITES Y GRASAS(<=20.00000 mg/l), DEMANDA BIOQUIMICA DE OXIGENO 5 DIAS(<=40.00000 mg O2/L), TENSOACTIVOS ANIONICOS(<=2.00000 mg LAS/L), DEMANDA QUIMICA DE OXIGENO(<=160.00000 mg O2/L), SOLIDOS EN SUSPENSION(<=80.00000 mg/L), AMONIACO NO IONIZADO(<=15.00000 mg NH3/L), PH(6.00000-9.00000 Ud pH) | 365 | NO | Cuco | Categoría I | Aguas subterráneas indirecto | Normal | Santillana-San Vicente de la Barquera | Decantación | AV | NO
D.H. del Cantábrico Occidental | persona física | V/39/00291 | Vivienda en Barcenilla | NO3900343 | Urbanas-Vivienda-Barcenilla | 422893 | 4804194 | Piélagos | Cantabria | Urbano < 250 h.-e. | Urbanos hasta 1.999 habitantes-equivalentes | OTROS | ACEITES Y GRASAS(<=25.00000 mg/l), DEMANDA BIOQUIMICA DE OXIGENO 5 DIAS(<=60.00000 mg O2/L), TENSOACTIVOS ANIONICOS(<=3.00000 mg LAS/L), DEMANDA QUIMICA DE OXIGENO(<=200.00000 mg O2/L), SOLIDOS EN SUSPENSION(<=150.00000 mg/L), AMONIACO NO IONIZADO(<=50.00000 mg NH3/L), PH(5.50000-9.50000 Ud pH) | 365 | NO | Pas | Categoría I | Aguas subterráneas indirecto | Normal | Santander-Camargo | Decantación | AV | NO
D.H. del Cantábrico Occidental | persona física | V/39/00306 | Dos viviendas unifamiliares en Carandia | NO3900358 | Urbana-Vivienda-Carandia | 420893 | 4799043 | Piélagos | Cantabria | Urbano < 250 h.-e. | Urbanos hasta 1.999 habitantes-equivalentes | OTROS | ACEITES Y GRASAS(<=25.00000 mg/l), DEMANDA BIOQUIMICA DE OXIGENO 5 DIAS(<=60.00000 mg O2/L), TENSOACTIVOS ANIONICOS(<=3.00000 mg LAS/L), DEMANDA QUIMICA DE OXIGENO(<=200.00000 mg O2/L), SOLIDOS EN SUSPENSION(<=150.00000 mg/L), AMONIACO NO IONIZADO(<=50.00000 mg NH3/L), PH(6.00000-9.00000 Ud pH) | 540 | NO | Pas | Categoría I | Aguas subterráneas indirecto | Normal | Santander-Camargo | Fangos Activados | AV | NO
D.H. del Cantábrico Occidental | persona física | V/39/00313 | Vivienda unifamiliar en Parbayón | NO3900365 | Urbana-Vivienda-Parbayón | 427643 | 4802443 | Piélagos | Cantabria | Urbano < 250 h.-e. | Urbanos hasta 1.999 habitantes-equivalentes | OTROS | ACEITES Y GRASAS(<=20.00000 mg/l), DEMANDA BIOQUIMICA DE OXIGENO 5 DIAS(<=40.00000 mg O2/L), TENSOACTIVOS ANIONICOS(<=2.00000 mg LAS/L), DEMANDA QUIMICA DE OXIGENO(<=40.00000 mg O2/L), SOLIDOS EN SUSPENSION(<=80.00000 mg/L), AMONIACO NO IONIZADO(<=15.00000 mg NH3/L), PH(6.00000-9.00000 Ud pH) | 274 | NO | Mina de la * | Categoría I | Aguas subterráneas indirecto | Normal | Santander-Camargo | Lechos Bacterianos o Biofiltros | AV | NO
D.H. del Cantábrico Occidental | persona física | V/39/00322 | Vivienda unifamiliar en Parbayón | NO3900374 | Urbanas-Vivienda-Parbayón | 427293 | 4802693 | Piélagos | Cantabria | Urbano < 250 h.-e. | Urbanos hasta 1.999 habitantes-equivalentes | OTROS | ACEITES Y GRASAS(<=25.00000 mg/l), DEMANDA BIOQUIMICA DE OXIGENO 5 DIAS(<=60.00000 mg O2/L), TENSOACTIVOS ANIONICOS(<=3.00000 mg LAS/L), DEMANDA QUIMICA DE OXIGENO(<=60.00000 mg O2/L), SOLIDOS EN SUSPENSION(<=150.00000 mg/L), AMONIACO NO IONIZADO(<=50.00000 mg NH3/L), PH(5.50000-9.50000 Ud pH) | 584 | NO | Mina de la * | Categoría I | Aguas subterráneas indirecto | Normal | Santander-Camargo | Filtración | AV | NO
D.H. del Cantábrico Occidental | persona física | V/39/00335 | Vivienda en Zurita | NO3900387 | Urbana-Vivienda-Zurita | 420343 | 4799043 | Piélagos | Cantabria | Urbano < 250 h.-e. | Urbanos hasta 1.999 habitantes-equivalentes | OTROS | ACEITES Y GRASAS(<=20.00000 mg/l), DEMANDA BIOQUIMICA DE OXIGENO 5 DIAS(<=40.00000 mg O2/L), TENSOACTIVOS ANIONICOS(<=2.00000 mg LAS/L), DEMANDA QUIMICA DE OXIGENO(<=160.00000 mg O2/L), SOLIDOS EN SUSPENSION(<=80.00000 mg/L), AMONIACO NO IONIZADO(<=15.00000 mg NH3/L), PH(5.50000-9.50000 Ud pH) | 365 | NO | Pas | Categoría III | Aguas superficiales directo | Normal | Río Pas IV | Lechos Bacterianos o Biofiltros | AV | NO
D.H. del Cantábrico Occidental | persona física | V/39/00362 | Vivienda Unifamiliar en Arce | NO3900414 | Urbana-Vivienda-Arce | 424193 | 4806194 | Piélagos | Cantabria | Urbano < 250 h.-e. | Urbanos hasta 1.999 habitantes-equivalentes | OTROS | ACEITES Y GRASAS(<=20.00000 mg/l), DEMANDA BIOQUIMICA DE OXIGENO 5 DIAS(<=40.00000 mg O2/L), TENSOACTIVOS ANIONICOS(<=2.00000 mg LAS/L), DEMANDA QUIMICA DE OXIGENO(<=160.00000 mg O2/L), SOLIDOS EN SUSPENSION(<=80.00000 mg/L), AMONIACO NO IONIZADO(<=15.00000 mg NH3/L), PH(5.50000-9.50000 Ud pH) | 657 | NO | Pas | Categoría III | Aguas superficiales directo | Normal | Ría de Mogro | Lechos Bacterianos o Biofiltros | AV | NO
D.H. del Cantábrico Occidental | persona física | V/39/00365 | Panadería en Vioño | NO3900417 | Aseos-Panadería-Vioño | 421593 | 4802044 | Piélagos | Cantabria | Industrial Clase 1 (sin sustancias peligrosas) | Urbanos hasta 1.999 habitantes-equivalentes | 1071 | ACEITES Y GRASAS(<=20.00000 mg/l), DEMANDA BIOQUIMICA DE OXIGENO 5 DIAS(<=40.00000 mg O2/L), TENSOACTIVOS ANIONICOS(<=2.00000 mg LAS/L), DEMANDA QUIMICA DE OXIGENO(<=160.00000 mg O2/L), SOLIDOS EN SUSPENSION(<=80.00000 mg/L), AMONIACO NO IONIZADO(<=15.00000 mg NH3/L), PH(5.50000-9.50000 Ud pH) | 220 | NO | Pas | Categoría III | Aguas superficiales directo | Normal | Río Pas IV | Lechos Bacterianos o Biofiltros | AV | NO
D.H. del Cantábrico Occidental | Grupo Inversor Cienfuegos, S.L. | V/39/00389 | Urbanización en Liencres | NO3900441 | Saneamiento-Urbanización-Liencres | 424843 | 4812744 | Piélagos | Cantabria | Urbano < 250 h.-e. | Urbanos hasta 1.999 habitantes-equivalentes | OTROS | ACEITES Y GRASAS(<=20.00000 mg/l), DEMANDA BIOQUIMICA DE OXIGENO 5 DIAS(<=40.00000 mg O2/L), TENSOACTIVOS ANIONICOS(<=2.00000 mg LAS/L), DEMANDA QUIMICA DE OXIGENO(<=160.00000 mg O2/L), SOLIDOS EN SUSPENSION(<=80.00000 mg/L), AMONIACO NO IONIZADO(<=15.00000 mg NH3/L), PH(5.50000-9.50000 Ud pH) | 10804 | NO | Innominado | Categoría III | Aguas superficiales directo | Normal | Virgen del Mar costa | Fangos Activados,Lechos Bacterianos o Biofiltros | AV | NO
D.H. del Cantábrico Occidental | persona física | V/39/00392 | Vivienda unifamiliar en Zurita | NO3900445 | Urbana-Vivienda-Zurita | 420443 | 4799493 | Piélagos | Cantabria | Urbano < 250 h.-e. | Urbanos hasta 1.999 habitantes-equivalentes | OTROS | ACEITES Y GRASAS(<=20.00000 mg/l), DEMANDA BIOQUIMICA DE OXIGENO 5 DIAS(<=40.00000 mg O2/L), TENSOACTIVOS ANIONICOS(<=2.00000 mg LAS/L), DEMANDA QUIMICA DE OXIGENO(<=160.00000 mg O2/L), SOLIDOS EN SUSPENSION(<=80.00000 mg/L), AMONIACO NO IONIZADO(<=15.00000 mg NH3/L), PH(5.50000-9.50000 Ud pH) | 616 | NO | Pas | Categoría III | Aguas superficiales indirecto | Normal | Río Pas IV | Lechos Bacterianos o Biofiltros | AV | NO
D.H. del Cantábrico Occidental | persona física | V/39/00399 | Vivienda en Oruña | NO3900452 | Urbana-Vivienda-Oruña | 422993 | 4805344 | Piélagos | Cantabria | Urbano < 250 h.-e. | Urbanos hasta 1.999 habitantes-equivalentes | OTROS | ACEITES Y GRASAS(<=20.00000 mg/l), DEMANDA BIOQUIMICA DE OXIGENO 5 DIAS(<=40.00000 mg O2/L), TENSOACTIVOS ANIONICOS(<=2.00000 mg LAS/L), DEMANDA QUIMICA DE OXIGENO(<=160.00000 mg O2/L), SOLIDOS EN SUSPENSION(<=80.00000 mg/L), AMONIACO NO IONIZADO(<=15.00000 mg NH3/L), PH(5.50000-9.50000 Ud pH) | 657 | NO | Pas | Categoría III | Aguas superficiales directo | Normal | Río Pas IV | Lechos Bacterianos o Biofiltros | AV | NO
D.H. del Cantábrico Occidental | persona física | V/39/00405 | Vivienda Unifamiliar en Bº Regatillo | NO3900458 | Urbana-Vivienda-Bº Regatillo | 429043 | 4803493 | Piélagos | Cantabria | Urbano < 250 h.-e. | Urbanos hasta 1.999 habitantes-equivalentes | OTROS | ACEITES Y GRASAS(<=20.00000 mg/l), DEMANDA BIOQUIMICA DE OXIGENO 5 DIAS(<=40.00000 mg O2/L), TENSOACTIVOS ANIONICOS(<=2.00000 mg LAS/L), DEMANDA QUIMICA DE OXIGENO(<=160.00000 mg O2/L), SOLIDOS EN SUSPENSION(<=80.00000 mg/L), AMONIACO NO IONIZADO(<=15.00000 mg NH3/L), PH(5.50000-9.50000 Ud pH) | 273 | NO | Mina de la * | Categoría III | Aguas superficiales directo | Normal | Río de la Mina y Río Obregón | Fangos Activados | AV | NO
D.H. del Cantábrico Occidental | persona física | V/39/00419 | Vivienda unifamiliar en Boo | NO3900473 | Urbana-Vivienda-Boo | 423635 | 4809284 | Piélagos | Cantabria | Urbano < 250 h.-e. | Urbanos hasta 1.999 habitantes-equivalentes | OTROS | ACEITES Y GRASAS(<=20.00000 mg/l), DEMANDA BIOQUIMICA DE OXIGENO 5 DIAS(<=40.00000 mg O2/L), TENSOACTIVOS ANIONICOS(<=2.00000 mg LAS/L), DEMANDA QUIMICA DE OXIGENO(<=160.00000 mg O2/L), SOLIDOS EN SUSPENSION(<=80.00000 mg/L), AMONIACO NO IONIZADO(<=15.00000 mg NH3/L), PH(5.50000-9.50000 Ud pH) | 438 | NO | Cuco | Categoría III | Aguas superficiales directo | Normal | Ría de Mogro | Lechos Bacterianos o Biofiltros | AV | NO
D.H. del Cantábrico Occidental | Tecnología del Cemento y Mortero, S.L. | V/39/00420 | Fabricación de morteros en Piélagos | NO3900474 | Aseos-Morteros-Piélagos | 424543 | 4807674 | Piélagos | Cantabria | Industrial Clase 2 (sin sustancias peligrosas) | Urbanos hasta 1.999 habitantes-equivalentes | 2364 | HIDROCARBUROS(<=20.00000 mg/l), DEMANDA BIOQUIMICA DE OXIGENO 5 DIAS(<=40.00000 mg O2/L), TENSOACTIVOS ANIONICOS(<=2.00000 mg LAS/L), DEMANDA QUIMICA DE OXIGENO(<=160.00000 mg O2/L), SOLIDOS EN SUSPENSION(<=80.00000 mg/L), AMONIACO NO IONIZADO(<=15.00000 mg NH3/L), PH(6.00000-9.00000 Ud pH) | 3000 | NO | Pas | Categoría III | Aguas superficiales directo | Normal | Ría de Mogro | Desbaste,Desarenado,Desengrasado,Decantación | AV | NO
D.H. del Cantábrico Occidental | persona física | V/39/00427 | Vivienda unifamiliar en Zurita | NO3900481 | Urbana-Vivienda-Zurita | 420393 | 4799493 | Piélagos | Cantabria | Urbano < 250 h.-e. | Urbanos hasta 1.999 habitantes-equivalentes | OTROS | DEMANDA BIOQUIMICA DE OXIGENO 5 DIAS(<=40.00000 mg O2/L), DEMANDA QUIMICA DE OXIGENO(<=160.00000 mg O2/L), SOLIDOS EN SUSPENSION(<=80.00000 mg/L), AMONIACO NO IONIZADO(<=15.00000 mg NH3/L), PH(5.50000-9.50000 Ud pH) | 584 | NO | Pas | Categoría I | Aguas subterráneas indirecto | Normal | Santander-Camargo | Lechos Bacterianos o Biofiltros | AV | NO
D.H. del Cantábrico Occidental | persona física | V/39/00439 | Vivienda en Barcenilla | NO3900493 | Urbana-Vivienda-Barcenilla | 422343 | 4804444 | Piélagos | Cantabria | Urbano < 250 h.-e. | Urbanos hasta 1.999 habitantes-equivalentes | OTROS | ACEITES Y GRASAS(<=25.00000 mg/l), DEMANDA BIOQUIMICA DE OXIGENO 5 DIAS(<=60.00000 mg O2/L), TENSOACTIVOS ANIONICOS(<=3.00000 mg LAS/L), DEMANDA QUIMICA DE OXIGENO(<=200.00000 mg O2/L), SOLIDOS EN SUSPENSION(<=150.00000 mg/L), AMONIACO NO IONIZADO(<=50.00000 mg NH3/L), PH(5.50000-9.50000 Ud pH) | 350 | NO | Pas | Categoría I | Aguas subterráneas indirecto | Normal | Santander-Camargo | Decantación | AV | NO
D.H. del Cantábrico Occidental | Pas Motorsport S.L. | V/39/00456-1 | Mantenimiento y reparación de vehículos de motor en Renedo | NO3900568 | Aseos-Taller mecánico-Renedo | 421793 | 4800694 | Piélagos | Cantabria | Industrial Clase 1 (sin sustancias peligrosas) | Urbanos hasta 1.999 habitantes-equivalentes | 4520 | DEMANDA BIOQUIMICA DE OXIGENO 5 DIAS(<=40.00000 mg O2/L), DEMANDA QUIMICA DE OXIGENO(<=160.00000 mg O2/L), SOLIDOS EN SUSPENSION(<=80.00000 mg/L), AMONIO(<=15.00000 mg NH4/L), PH(6.00000-9.00000 Ud pH) | 1650 | NO | Pas | Categoría I | Aguas superficiales directo | Normal | Río Pas IV | Fangos Activados | AV | NO
D.H. del Cantábrico Occidental | persona física | V/39/00474 | Vivienda unifamiliar en Zurita | NO3900622 | Urbana-Vivienda-Zurita | 420043 | 4799694 | Piélagos | Cantabria | Urbano < 250 h.-e. | Urbanos hasta 1.999 habitantes-equivalentes | OTROS | ACEITES Y GRASAS(<=20.00000 mg/l), DEMANDA BIOQUIMICA DE OXIGENO 5 DIAS(<=40.00000 mg O2/L), TENSOACTIVOS ANIONICOS(<=2.00000 mg LAS/L), DEMANDA QUIMICA DE OXIGENO(<=160.00000 mg O2/L), SOLIDOS EN SUSPENSION(<=80.00000 mg/L), AMONIO(<=15.00000 mg NH4/L), PH(5.50000-9.50000 Ud pH) | 438 | NO | Pas | Categoría I | Aguas subterráneas indirecto | Normal | Santander-Camargo | Lechos Bacterianos o Biofiltros | AV | NO
D.H. del Cantábrico Occidental | Ayuntamiento de Piélagos | V/39/00475 | Polígono Industrial La Yesera | NO3900645 | Proceso-Polígono-Yesera | 428558 | 4802895 | Piélagos | Cantabria | Industrial sin sustancias peligrosas (sin clasificar) | Industrial clase 1 | OTROS | ACEITES Y GRASAS(<=20.00000 mg/l), DEMANDA BIOQUIMICA DE OXIGENO 5 DIAS(<=40.00000 mg O2/L), TENSOACTIVOS ANIONICOS(<=2.00000 mg LAS/L), DEMANDA QUIMICA DE OXIGENO(<=160.00000 mg O2/L), SOLIDOS EN SUSPENSION(<=80.00000 mg/L), AMONIO(<=15.00000 mg NH4/L), PH(6.00000-9.00000 Ud pH) | 87337 | NO | MINA DE LA | Categoría III | Aguas superficiales directo | Normal | Río de la Mina y Río Obregón | Fangos Activados | AV | NO
D.H. del Cantábrico Occidental | Comunidad de Propietarios El Arroyo del Cuco | V/39/00500 | Urbanización en Bóo | NO3900857 | Saneamiento-Urbanización-Bóo | 423393 | 4809344 | Piélagos | Cantabria | Urbano < 250 h.-e. | Urbanos hasta 1.999 habitantes-equivalentes | OTROS | ACEITES Y GRASAS(<=20.00000 mg/l), DEMANDA BIOQUIMICA DE OXIGENO 5 DIAS(<=25.00000 mg O2/L), TENSOACTIVOS ANIONICOS(<=2.00000 mg LAS/L), DEMANDA QUIMICA DE OXIGENO(<=125.00000 mg O2/L), SOLIDOS EN SUSPENSION(<=35.00000 mg/L), AMONIO(<=15.00000 mg NH4/L), PH(6.00000-9.00000 Ud pH) | 1460 | NO | Cuco | Categoría III | Aguas superficiales directo | Normal | Ría de Mogro | Fangos Activados | AV | NO
D.H. del Cantábrico Occidental | persona física | V/39/00509 | Vivienda Unifamiliar | NO3901015 | Urbana-Vivienda-Zurita | 419793 | 4799794 | Piélagos | Cantabria | Urbano < 250 h.-e. | Urbanos hasta 1.999 habitantes-equivalentes | OTROS | ACEITES Y GRASAS(<=20.00000 mg/l), DEMANDA BIOQUIMICA DE OXIGENO 5 DIAS(<=40.00000 mg O2/L), TENSOACTIVOS ANIONICOS(<=2.00000 mg LAS/L), DEMANDA QUIMICA DE OXIGENO(<=160.00000 mg O2/L), SOLIDOS EN SUSPENSION(<=80.00000 mg/L), AMONIO(<=15.00000 mg NH4/L), PH(5.50000-9.00000 Ud pH) | 584 | NO | PAS | Categoría III | Aguas superficiales directo | Normal | Río Pas IV | Decantación | AV | NO
D.H. del Cantábrico Occidental | Comunidad de Propietarios Urbanización Fuente del Monte | V/39/00516 | Urbanización en Oruña | NO3900818 | Saneamiento-Urbanización-Oruña | 422743 | 4805894 | Piélagos | Cantabria | Urbano < 250 h.-e. | Urbanos hasta 1.999 habitantes-equivalentes | OTROS | ACEITES Y GRASAS(<=20.00000 mg/l), DEMANDA BIOQUIMICA DE OXIGENO 5 DIAS(<=25.00000 mg O2/L), TENSOACTIVOS ANIONICOS(<=2.00000 mg LAS/L), DEMANDA QUIMICA DE OXIGENO(<=125.00000 mg O2/L), SOLIDOS EN SUSPENSION(<=35.00000 mg/L), AMONIO(<=15.00000 mg NH4/L), PH(6.00000-9.00000 Ud pH) | 3212 | NO | Fuente del Monte | Categoría III | Aguas superficiales directo | Normal | Ría de Mogro | Fangos Activados | AV | NO
D.H. del Cantábrico Occidental | persona física | V/39/00531-1 | Vivienda unifamiliar en Vioño | NO3900872 | Urbana-Vivienda-Vioño | 421143 | 4801294 | Piélagos | Cantabria | Urbano < 250 h.-e. | Urbanos hasta 1.999 habitantes-equivalentes | OTROS | ACEITES Y GRASAS(<=20.00000 mg/l), DEMANDA BIOQUIMICA DE OXIGENO 5 DIAS(<=40.00000 mg O2/L), TENSOACTIVOS ANIONICOS(<=2.00000 mg LAS/L), DEMANDA QUIMICA DE OXIGENO(<=160.00000 mg O2/L), SOLIDOS EN SUSPENSION(<=80.00000 mg/L), AMONIO(<=15.00000 mg NH4/L), PH(6.00000-9.50000 Ud pH) | 438 | NO | Pas | Categoría I | Aguas subterráneas indirecto | Normal | Santander-Camargo | Filtración | AV | NO
D.H. del Cantábrico Occidental | Galp Energía España S.A.U. | V/39/00532 | Estación de Servicio en Parbayón | NO3900873 | Proceso-Estación de Servicio-Parbayón | 425013 | 4801113 | Piélagos | Cantabria | Industrial Clase 1 (sin sustancias peligrosas) | Industrial clase 1 | 4730 | ACEITES Y GRASAS(<=20.00000 mg/l), DEMANDA QUIMICA DE OXIGENO(<=160.00000 mg O2/L), SOLIDOS EN SUSPENSION(<=80.00000 mg/L), PH(6.00000-9.50000 Ud pH) | 330 | NO | Carrimont | Categoría III | Aguas superficiales directo | Normal | Río Pas IV | Desarenado,Desengrasado | AV | NO
D.H. del Cantábrico Occidental | Galp Energía España S.A.U. | V/39/00532 | Estación de Servicio en Parbayón | NO3901079 | Urbanas-Estación de Servicio-Parbayón | 425013 | 4801113 | Piélagos | Cantabria | Industrial Clase 1 (sin sustancias peligrosas) | Urbanos hasta 1.999 habitantes-equivalentes | 4730 | ACEITES Y GRASAS(<=20.00000 mg/l), DEMANDA BIOQUIMICA DE OXIGENO 5 DIAS(<=40.00000 mg O2/L), TENSOACTIVOS ANIONICOS(<=2.00000 mg LAS/L), DEMANDA QUIMICA DE OXIGENO(<=160.00000 mg O2/L), SOLIDOS EN SUSPENSION(<=80.00000 mg/L), AMONIACO NO IONIZADO(<=15.00000 mg NH3/L), PH(6.00000-9.50000 Ud pH) | 500 | NO | Carrimont | Categoría III | Aguas superficiales directo | Normal | Río Pas IV | Fangos Activados | AV | NO
D.H. del Cantábrico Occidental | persona física | V/39/00544 | Viviendas pareadas en Arce | NO3900883 | Saneamiento-urbanización-Arce | 423993 | 4806844 | Piélagos | Cantabria | Urbano < 250 h.-e. | Urbanos hasta 1.999 habitantes-equivalentes | OTROS | ACEITES Y GRASAS(<=20.00000 mg/l), DEMANDA BIOQUIMICA DE OXIGENO 5 DIAS(<=40.00000 mg O2/L), TENSOACTIVOS ANIONICOS(<=2.00000 mg LAS/L), DEMANDA QUIMICA DE OXIGENO(<=160.00000 mg O2/L), SOLIDOS EN SUSPENSION(<=80.00000 mg/L), AMONIO(<=15.00000 mg NH4/L), PH(6.00000-9.50000 Ud pH) | 1168 | NO | Pas | Categoría I | Aguas subterráneas indirecto | Normal | Santander-Camargo | Decantación | AV | NO
D.H. del Cantábrico Occidental | persona física | V/39/00554 | Almacén de fundición en Parbayón | NO3900937 | Aseos-almacén-fundición | 424993 | 4800993 | Piélagos | Cantabria | Industrial Clase 1 (sin sustancias peligrosas) | Urbanos hasta 1.999 habitantes-equivalentes | 5210 | ACEITES Y GRASAS(<=20.00000 mg/l), DEMANDA BIOQUIMICA DE OXIGENO 5 DIAS(<=40.00000 mg O2/L), TENSOACTIVOS ANIONICOS(<=2.00000 mg LAS/L), DEMANDA QUIMICA DE OXIGENO(<=160.00000 mg O2/L), SOLIDOS EN SUSPENSION(<=80.00000 mg/L), AMONIO(<=15.00000 mg NH4/L), PH(6.00000-9.50000 Ud pH) | 600 | NO | Carrimont | Categoría I | Aguas subterráneas indirecto | Normal | Santander-Camargo | Lechos Bacterianos o Biofiltros | AV | NO
D.H. del Cantábrico Occidental | persona física | V/39/00558 | Vivienda unifamiliar en Renedo | NO3900903 | Urbana-vivienda-Renedo | 421343 | 4800043 | Piélagos | Cantabria | Urbano < 250 h.-e. | Urbanos hasta 1.999 habitantes-equivalentes | OTROS | ACEITES Y GRASAS(<=20.00000 mg/l), DEMANDA BIOQUIMICA DE OXIGENO 5 DIAS(<=40.00000 mg O2/L), TENSOACTIVOS ANIONICOS(<=2.00000 mg LAS/L), DEMANDA QUIMICA DE OXIGENO(<=160.00000 mg O2/L), SOLIDOS EN SUSPENSION(<=80.00000 mg/L), AMONIO(<=15.00000 mg NH4/L), PH(6.00000-9.50000 Ud pH) | 438 | NO | Pas | Categoría I | Aguas subterráneas indirecto | Normal | Santander-Camargo | Filtración | AV | NO
D.H. del Cantábrico Occidental | Manufacturas García Varona, S.L. | V/39/00572 | Nave Industrial en Parbayón | NO3900960 | Urbana-Serrería-Parbayón | 425193 | 4800943 | Piélagos | Cantabria | Industrial Clase 1 (sin sustancias peligrosas) | Urbanos hasta 1.999 habitantes-equivalentes | 1610 | DEMANDA BIOQUIMICA DE OXIGENO 5 DIAS(<=40.00000 mg O2/L), DEMANDA QUIMICA DE OXIGENO(<=160.00000 mg O2/L), SOLIDOS EN SUSPENSION(<=80.00000 mg/L), AMONIACO NO IONIZADO(<=15.00000 mg NH3/L), PH(6.00000-9.50000 Ud pH) | 365 | NO | Carrimont | Categoría I | Aguas subterráneas indirecto | Normal | Santander-Camargo | Decantación,Filtración | AV | NO
D.H. del Cantábrico Occidental | persona física | V/39/00581 | Vivienda unifamiliar en Parbayón | NO3900975 | Urbana-vivienda-Parbayón | 427673 | 4802413 | Piélagos | Cantabria | Urbano < 250 h.-e. | Urbanos hasta 1.999 habitantes-equivalentes | OTROS | ACEITES Y GRASAS(<=20.00000 mg/l), DEMANDA BIOQUIMICA DE OXIGENO 5 DIAS(<=40.00000 mg O2/L), TENSOACTIVOS ANIONICOS(<=2.00000 mg LAS/L), DEMANDA QUIMICA DE OXIGENO(<=160.00000 mg O2/L), SOLIDOS EN SUSPENSION(<=80.00000 mg/L), AMONIACO NO IONIZADO(<=15.00000 mg NH3/L), PH(6.00000-9.50000 Ud pH) | 438 | NO | Mina de la * | Categoría I | Aguas subterráneas indirecto | Normal | Santander-Camargo | Lechos Bacterianos o Biofiltros | AV | NO
D.H. del Cantábrico Occidental | persona física | V/39/00603 | Vivienda unifamiliar en Vioño | NO3901029 | Urbana-Vivienda-Vioño | 421893 | 4801794 | Piélagos | Cantabria | Urbano < 250 h.-e. | Urbanos hasta 1.999 habitantes-equivalentes | OTROS | ACEITES Y GRASAS(<=20.00000 mg/l), DEMANDA BIOQUIMICA DE OXIGENO 5 DIAS(<=40.00000 mg O2/L), TENSOACTIVOS ANIONICOS(<=2.00000 mg LAS/L), DEMANDA QUIMICA DE OXIGENO(<=160.00000 mg O2/L), SOLIDOS EN SUSPENSION(<=80.00000 mg/L), AMONIO(<=15.00000 mg NH4/L), PH(6.00000-9.50000 Ud pH) | 1369 | NO | Pas | Categoría I | Aguas subterráneas indirecto | Normal | Santander-Camargo | Filtración | AV | NO
D.H. del Cantábrico Occidental | persona física | V/39/00610 | Vivienda en Parbayón | NO3901062 | Urbana-Vivienda-Parbayón | 428013 | 4801943 | Piélagos | Cantabria | Urbano < 250 h.-e. | Urbanos hasta 1.999 habitantes-equivalentes | OTROS | ACEITES Y GRASAS(<=20.00000 mg/l), DEMANDA BIOQUIMICA DE OXIGENO 5 DIAS(<=60.00000 mg O2/L), TENSOACTIVOS ANIONICOS(<=3.00000 mg LAS/L), DEMANDA QUIMICA DE OXIGENO(<=200.00000 mg O2/L), SOLIDOS EN SUSPENSION(<=150.00000 mg/L), AMONIO(<=15.00000 mg NH4/L), PH(6.00000-9.50000 Ud pH) | 365 | NO | Mina de la * | Categoría I | Aguas subterráneas indirecto | Normal | Santander-Camargo | Decantación | AV | NO
D.H. del Cantábrico Occidental | persona física | V/39/00627 | Vivienda unifamiliar en Zurita | NO3901113 | Urbana-Vivienda-Zurita | 420393 | 4799473 | Piélagos | Cantabria | Urbano < 250 h.-e. | Urbanos hasta 1.999 habitantes-equivalentes | OTROS | ACEITES Y GRASAS(<=20.00000 mg/l), DEMANDA BIOQUIMICA DE OXIGENO 5 DIAS(<=40.00000 mg O2/L), TENSOACTIVOS ANIONICOS(<=2.00000 mg LAS/L), DEMANDA QUIMICA DE OXIGENO(<=160.00000 mg O2/L), SOLIDOS EN SUSPENSION(<=80.00000 mg/L), AMONIACO NO IONIZADO(<=15.00000 mg NH3/L), PH(6.00000-9.50000 Ud pH) | 365 | NO | Pas | Categoría I | Aguas subterráneas indirecto | Normal | Santander-Camargo | Lechos Bacterianos o Biofiltros | AV | NO
D.H. del Cantábrico Occidental | persona física | V/39/00635 | Vivienda unifamiliar en Bóo | NO3901129 | Urbana-Vivienda-Bóo | 423786 | 4808042 | Piélagos | Cantabria | Urbano < 250 h.-e. | Urbanos hasta 1.999 habitantes-equivalentes | OTROS | ACEITES Y GRASAS(<=20.00000 mg/l), DEMANDA BIOQUIMICA DE OXIGENO 5 DIAS(<=40.00000 mg O2/L), TENSOACTIVOS ANIONICOS(<=2.00000 mg LAS/L), DEMANDA QUIMICA DE OXIGENO(<=160.00000 mg O2/L), SOLIDOS EN SUSPENSION(<=80.00000 mg/L), AMONIACO NO IONIZADO(<=15.00000 mg NH3/L), PH(6.00000-9.50000 Ud pH) | 584 | NO | Valle del | Categoría I | Aguas subterráneas indirecto | Normal | Santillana-San Vicente de la Barquera | Lechos Bacterianos o Biofiltros | AV | NO
D.H. del Cantábrico Occidental | persona física | V/39/00657 | Vivienda en Oruña | NO3901191 | Urbana-Vivienda-Oruña | 422264 | 4806890 | Piélagos | Cantabria | Urbano < 250 h.-e. | Urbanos hasta 1.999 habitantes-equivalentes | OTROS | ACEITES Y GRASAS(<=20.00000 mg/l), DEMANDA BIOQUIMICA DE OXIGENO 5 DIAS(<=40.00000 mg O2/L), TENSOACTIVOS ANIONICOS(<=2.00000 mg LAS/L), DEMANDA QUIMICA DE OXIGENO(<=160.00000 mg O2/L), SOLIDOS EN SUSPENSION(<=80.00000 mg/L), AMONIO(<=15.00000 mg NH4/L), PH(6.00000-9.50000 Ud pH) | 5475 | NO | Pas | Categoría I | Aguas subterráneas indirecto | Normal | Santander-Camargo | Filtración | AV | NO
D.H. del Cantábrico Occidental | persona física | V/39/00730 | Vivienda unifamiliar en Vioño | NO3901375 | Urbana-Vivienda-Vioño | 420630 | 4800812 | Piélagos | Cantabria | Urbano < 250 h.-e. | Urbanos hasta 1.999 habitantes-equivalentes | OTROS | ACEITES Y GRASAS(<=20.00000 mg/l), DEMANDA BIOQUIMICA DE OXIGENO 5 DIAS(<=40.00000 mg O2/L), TENSOACTIVOS ANIONICOS(<=2.00000 mg LAS/L), DEMANDA QUIMICA DE OXIGENO(<=160.00000 mg O2/L), SOLIDOS EN SUSPENSION(<=80.00000 mg/L), AMONIACO NO IONIZADO(<=15.00000 mg NH3/L), PH(6.00000-9.50000 Ud pH) | 584 | NO | Pas | Categoría I | Aguas subterráneas indirecto | Normal | Santander-Camargo | Filtración | AV | NO
D.H. del Cantábrico Occidental | Patrimonial El Rosel, S.L. | V/39/00731 | Urbanización en Bóo | NO3901376 | Saneamiento-Urbanización-Bóo | 424557 | 4808368 | Piélagos | Cantabria | Urbano < 250 h.-e. | Urbanos hasta 1.999 habitantes-equivalentes | OTROS | ACEITES Y GRASAS(<=20.00000 mg/l), DEMANDA BIOQUIMICA DE OXIGENO 5 DIAS(<=40.00000 mg O2/L), TENSOACTIVOS ANIONICOS(<=2.00000 mg LAS/L), DEMANDA QUIMICA DE OXIGENO(<=160.00000 mg O2/L), SOLIDOS EN SUSPENSION(<=80.00000 mg/L), AMONIACO NO IONIZADO(<=15.00000 mg NH3/L), PH(6.00000-9.50000 Ud pH) | 2190 | NO | Pas | Categoría I | Aguas subterráneas indirecto | Normal | Santillana-San Vicente de la Barquera | Lechos Bacterianos o Biofiltros | AV | NO
D.H. del Cantábrico Occidental | Demarcación de Carreteras del Estado en Cantabria | V/39/00740 | Centro de Conservación de Carreteras | NO3901398 | Urbana-Aseos-Centro Conservación | 424604 | 4800283 | Piélagos | Cantabria | Urbano < 250 h.-e. | Urbanos hasta 1.999 habitantes-equivalentes | OTROS | ACEITES Y GRASAS(<=15.00000 mg/l), DEMANDA BIOQUIMICA DE OXIGENO 5 DIAS(<=135.00000 mg O2/L), TENSOACTIVOS ANIONICOS(<=2.00000 mg LAS/L), DEMANDA QUIMICA DE OXIGENO(<=225.00000 mg O2/L), SOLIDOS EN SUSPENSION(<=90.00000 mg/L), AMONIACO NO IONIZADO(<=25.00000 mg NH3/L), PH(6.00000-9.50000 Ud pH) | 292 | NO | Pas | Categoría III | Aguas superficiales directo | Normal | Río Pas IV | Lechos Bacterianos o Biofiltros | AV | NO
D.H. del Cantábrico Occidental | Norteña Roor, S.L. | V/39/00751 | Nave industrial en Bóo | NO3901413 | Proceso-Nave industrial-Bóo | 423588 | 4808234 | Piélagos | Cantabria | Industrial Clase 1 (sin sustancias peligrosas) | Urbanos hasta 1.999 habitantes-equivalentes | 3900 | ACEITES Y GRASAS(<=15.00000 mg/l), DEMANDA BIOQUIMICA DE OXIGENO 5 DIAS(<=225.00000 mg O2/L), DEMANDA QUIMICA DE OXIGENO(<=375.00000 mg O2/L), SOLIDOS EN SUSPENSION(<=150.00000 mg/L), AMONIO(<=30.00000 mg NH4/L), PH(6.00000-9.50000 Ud pH) | 440 | NO | Valle del | Categoría I | Aguas subterráneas indirecto | Normal | Santillana-San Vicente de la Barquera | Filtración | AV | NO
D.H. del Cantábrico Occidental | persona física | V/39/00772 | Vivienda unifamiliar en Bóo | NO3901452 | Urbano-Vivienda-Bóo | 423436 | 4809439 | Piélagos | Cantabria | Urbano < 250 h.-e. | Urbanos hasta 1.999 habitantes-equivalentes | OTROS | ACEITES Y GRASAS(<=15.00000 mg/l), DEMANDA BIOQUIMICA DE OXIGENO 5 DIAS(<=225.00000 mg O2/L), DEMANDA QUIMICA DE OXIGENO(<=375.00000 mg O2/L), SOLIDOS EN SUSPENSION(<=150.00000 mg/L), AMONIO(<=30.00000 mg NH4/L), PH(6.00000-9.50000 Ud pH) | 365 | NO | Cuco | Categoría I | Aguas subterráneas indirecto | Normal | Santillana-San Vicente de la Barquera | Decantación | AV | NO
D.H. del Cantábrico Occidental | persona física | V/39/00796 | Vivienda unifamiliar en Zurita | NO3901497 | Urbana - Vivienda - Zurita | 420295 | 4799056 | Piélagos | Cantabria | Urbano < 250 h.-e. | Urbanos hasta 1.999 habitantes-equivalentes | OTROS | ACEITES Y GRASAS(<=15.00000 mg/l), DEMANDA BIOQUIMICA DE OXIGENO 5 DIAS(<=135.00000 mg O2/L), DEMANDA QUIMICA DE OXIGENO(<=225.00000 mg O2/L), SOLIDOS EN SUSPENSION(<=90.00000 mg/L), AMONIO(<=32.14286 mg NH4/L), PH(6.00000-9.50000 Ud pH) | 438 | NO | Pas | Categoría III | Aguas superficiales directo | Normal | Río Pas IV | Fisico-químico | AV | NO
D.H. del Cantábrico Occidental | Comunidad de Propietarios Bº El Puente nº29 | V/39/00833 | Urbanización en Oruña | NO3901107 | Saneamiento-Urbanización-Oruña | 422743 | 4805894 | Piélagos | Cantabria | Urbano < 250 h.-e. | Urbanos hasta 1.999 habitantes-equivalentes | OTROS | DEMANDA BIOQUIMICA DE OXIGENO 5 DIAS(<=20.00000 mg O2/L), DEMANDA QUIMICA DE OXIGENO(<=125.00000 mg O2/L), SOLIDOS EN SUSPENSION(<=25.00000 mg/L), AMONIO(<=10.00000 mg NH4/L), PH(6.00000-9.50000 Ud pH) | 7446 | NO | Fuente del Monte | Categoría III | Aguas superficiales directo | Normal | Ría de Mogro | Filtración | AV | NO
D.H. del Cantábrico Occidental | persona física | V/39/00979 | Aseos de taller de reparación de vehiculos en Zurita | NO3901750 | Aseos-Taller reparacion vehículos-Zurita | 420192 | 4799486 | Piélagos | Cantabria | Urbano < 250 h.-e. | Urbanos hasta 1.999 habitantes-equivalentes | 4520 | DEMANDA BIOQUIMICA DE OXIGENO 5 DIAS(<=135.00000 mg O2/L), INDICE DE PERMANGANATO(<=225.00000 mg/l), SOLIDOS EN SUSPENSION(<=90.00000 mg/L), AMONIO(<=50.00000 mg NH4/L), PH(6.00000-9.00000 Ud pH) | 117 | NO | Pas | Categoría I | Aguas subterráneas indirecto | Normal | Santander-Camargo | Fangos Activados | AV | NO
D.H. del Cantábrico Occidental | Ayuntamiento de Piélagos | V/39/00983 | Aliviadero Bº El Vivero |  | Aliviadero Bº El Vivero | 424600 | 4809194 | Piélagos | Cantabria | Urbano sin h.-e. asociados | Desbordamiento de sistema unitario | OTROS |  |  | NO | Cuco |  |  |  | Ría de Mogro |  | AV | NO
D.H. del Cantábrico Occidental | Centro de Jardinería La Encina, S.L. | V/39/00985 | Invernaderos en Arce | NO3901768 | Aseos-Centro jardineria-Arce | 423771 | 4807913 | Piélagos | Cantabria | Industrial sin sustancias peligrosas (sin clasificar) | Urbanos hasta 1.999 habitantes-equivalentes | OTROS | DEMANDA BIOQUIMICA DE OXIGENO 5 DIAS(<=135.00000 mg O2/L), DEMANDA QUIMICA DE OXIGENO(<=225.00000 mg O2/L), SOLIDOS EN SUSPENSION(<=90.00000 mg/L), AMONIO(<=25.00000 mg NH4/L), PH(6.00000-9.00000 Ud pH) | 63 | NO | Valle del | Categoría I | Aguas subterráneas indirecto | Normal | Santillana-San Vicente de la Barquera | Lechos Bacterianos o Biofiltros | AV | NO
D.H. del Cantábrico Occidental | persona física | V/39/01056 | Vivienda en La Presa | NO3901850 | Urbana - Vivienda - La Presa | 427922 | 4801414 | Piélagos | Cantabria | Urbano < 250 h.-e. | Urbanos hasta 1.999 habitantes-equivalentes | OTROS | DEMANDA BIOQUIMICA DE OXIGENO 5 DIAS(<=60.00000 mg O2/L), DEMANDA QUIMICA DE OXIGENO(<=120.00000 mg O2/L), SOLIDOS EN SUSPENSION(<=50.00000 mg/L), AMONIO(<=15.00000 mg NH4/L), PH(6.00000-9.00000 Ud pH) | 292 | NO |  | Categoría I | Aguas subterráneas indirecto | Normal | Santander-Camargo | Lechos Bacterianos o Biofiltros | AV | NO
D.H. del Cantábrico Occidental | persona física | V/39/01067 | Vivienda en Boo - Parcela 5E | NO3901861 | Vivienda en Boo (parcela 5e) | 424625 | 4808346 | Piélagos | Cantabria | Urbano < 250 h.-e. | Urbanos hasta 1.999 habitantes-equivalentes | OTROS | DEMANDA BIOQUIMICA DE OXIGENO 5 DIAS(<=60.00000 mg O2/L), DEMANDA QUIMICA DE OXIGENO(<=120.00000 mg O2/L), SOLIDOS EN SUSPENSION(<=50.00000 mg/L), AMONIO(<=15.00000 mg NH4/L), PH(6.00000-9.00000 Ud pH) | 274 | NO |  | Categoría I | Aguas subterráneas indirecto | Normal | Santillana-San Vicente de la Barquera | Fisico-químico | AV | NO
D.H. del Cantábrico Occidental | persona física | V/39/01068 | Vivienda en Boo - Parcela 5D | NO3901862 | Vivienda en Boo - Parcela 5D- | 424650 | 4808345 | Piélagos | Cantabria | Urbano < 250 h.-e. | Urbanos hasta 1.999 habitantes-equivalentes | OTROS | DEMANDA BIOQUIMICA DE OXIGENO 5 DIAS(<=60.00000 mg O2/L), DEMANDA QUIMICA DE OXIGENO(<=120.00000 mg O2/L), SOLIDOS EN SUSPENSION(<=50.00000 mg/L), AMONIO(<=15.00000 mg NH4/L), PH(6.00000-9.00000 Ud pH) | 274 | NO |  | Categoría I | Aguas subterráneas indirecto | Normal | Santillana-San Vicente de la Barquera | Fisico-químico | AV | NO
D.H. del Cantábrico Occidental | persona física | V/39/01088 | Apartamentos turísticos en Oruña | NO3901879 | Alojamienos turísticos - Oruña | 421500 | 4806200 | Piélagos | Cantabria | Industrial Clase 1 (sin sustancias peligrosas) | Urbanos hasta 1.999 habitantes-equivalentes | 5520 | DEMANDA BIOQUIMICA DE OXIGENO 5 DIAS(<=160.00000 mg O2/L), DEMANDA QUIMICA DE OXIGENO(<=260.00000 mg O2/L), SOLIDOS EN SUSPENSION(<=100.00000 mg/L), AMONIO(<=20.00000 mg NH4/L), PH(6.00000-9.00000 Ud pH) | 1230 | NO |  | Categoría I | Aguas subterráneas indirecto | Normal | Santander-Camargo | Decantación | AV | NO
D.H. del Cantábrico Occidental | persona física | V/39/01099 | Aseos de taller mecánico en Boo | NO3901887 | Aseos de Taller Mecánico en Boo | 423397 | 4809486 | Piélagos | Cantabria | Industrial Clase 1 (sin sustancias peligrosas) | Urbanos hasta 1.999 habitantes-equivalentes | 4520 | DEMANDA BIOQUIMICA DE OXIGENO 5 DIAS(<=160.00000 mg O2/L), DEMANDA QUIMICA DE OXIGENO(<=260.00000 mg O2/L), SOLIDOS EN SUSPENSION(<=100.00000 mg/L), AMONIO(<=20.00000 mg NH4/L), PH(6.00000-9.00000 Ud pH) | 219 | NO |  | Categoría I | Aguas subterráneas indirecto | Normal | Santillana-San Vicente de la Barquera | Decantación | AV | NO
D.H. del Cantábrico Occidental | persona física | V/39/01138 | Vivienda en Boo | NO3901924 | Urbana- Vivienda- Boo | 423253 | 4809349 | Piélagos | Cantabria | Urbano < 250 h.-e. | Urbanos hasta 1.999 habitantes-equivalentes | OTROS | DEMANDA BIOQUIMICA DE OXIGENO 5 DIAS(<=125.00000 mg O2/L), DEMANDA QUIMICA DE OXIGENO(<=200.00000 mg O2/L), SOLIDOS EN SUSPENSION(<=50.00000 mg/L), AMONIO(<=20.00000 mg NH4/L), PH(6.00000-9.00000 Ud pH) | 292 | NO | CUCO | Categoría III | Aguas superficiales directo | Normal | Ría de Mogro | Fisico-químico | AV | NO
D.H. del Cantábrico Occidental | persona física | V/39/01150 | Vivienda en Bº Salcedo | NO3901983 | Urbana - Vivienda - Bº Salcedo | 421505 | 4802222 | Piélagos | Cantabria | Urbano < 250 h.-e. | Urbanos hasta 1.999 habitantes-equivalentes | OTROS | DEMANDA BIOQUIMICA DE OXIGENO 5 DIAS(<=160.00000 mg O2/L), DEMANDA QUIMICA DE OXIGENO(<=260.00000 mg O2/L), SOLIDOS EN SUSPENSION(<=100.00000 mg/L), AMONIO(<=20.00000 mg NH4/L), PH(6.00000-9.00000 Ud pH) | 292 | NO |  | Categoría I | Aguas subterráneas indirecto | Normal | Santander-Camargo | Decantación | AV | NO
D.H. del Cantábrico Occidental | persona física | V/39/01203 | Vivienda en Oruña | NO3902047 | Vivienda en Oruña | 420529 | 4805749 | Piélagos | Cantabria | Urbano < 250 h.-e. | Urbanos hasta 1.999 habitantes-equivalentes | OTROS | DEMANDA BIOQUIMICA DE OXIGENO 5 DIAS(<=160.00000 mg O2/L), DEMANDA QUIMICA DE OXIGENO(<=260.00000 mg O2/L), SOLIDOS EN SUSPENSION(<=100.00000 mg/L), AMONIO(<=20.00000 mg NH4/L), PH(6.00000-9.00000 Ud pH) | 219 | NO |  | Categoría I | Aguas subterráneas indirecto | Normal | Santillana-San Vicente de la Barquera | Lechos Bacterianos o Biofiltros | AV | NO
D.H. del Cantábrico Occidental | persona física | V/39/01208 | Vivienda en Renedo | NO3902234 | Urbana - Vivienda - Renedo | 423430 | 4799995 | Piélagos | Cantabria | Urbano < 250 h.-e. | Urbanos hasta 1.999 habitantes-equivalentes | OTROS | DEMANDA BIOQUIMICA DE OXIGENO 5 DIAS(<=160.00000 mg O2/L), DEMANDA QUIMICA DE OXIGENO(<=260.00000 mg O2/L), SOLIDOS EN SUSPENSION(<=100.00000 mg/L), AMONIO(<=20.00000 mg NH4/L), PH(6.00000-9.00000 Ud pH) | 321 | NO |  | Categoría I | Aguas subterráneas indirecto | Normal | Santander-Camargo | Decantación | AV | NO
D.H. del Cantábrico Occidental | persona física | V/39/01213 | Alojamiento turístico en Boo | NO3902074 | Alojamiento turístico -Boo | 423869 | 4808235 | Piélagos | Cantabria | Industrial Clase 1 (sin sustancias peligrosas) | Urbanos hasta 1.999 habitantes-equivalentes | 5520 | DEMANDA BIOQUIMICA DE OXIGENO 5 DIAS(<=125.00000 mg O2/L), DEMANDA QUIMICA DE OXIGENO(<=200.00000 mg O2/L), SOLIDOS EN SUSPENSION(<=50.00000 mg/L), AMONIO(<=20.00000 mg NH4/L), PH(6.00000-9.00000 Ud pH) | 584 | NO |  | Categoría I | Aguas subterráneas indirecto | Normal | Santillana-San Vicente de la Barquera | Lechos Bacterianos o Biofiltros | AV | NO
D.H. del Cantábrico Occidental | persona física | V/39/01277 | Apartamentos turísticos en Zurita | NO3902179 | Apartamentos turísticos - Zurita | 420351 | 4799760 | Piélagos | Cantabria | Industrial Clase 1 (sin sustancias peligrosas) | Urbanos hasta 1.999 habitantes-equivalentes | 5520 | DEMANDA BIOQUIMICA DE OXIGENO 5 DIAS(<=60.00000 mg O2/L), DEMANDA QUIMICA DE OXIGENO(<=120.00000 mg O2/L), SOLIDOS EN SUSPENSION(<=50.00000 mg/L), AMONIO(<=15.00000 mg NH4/L), PH(6.00000-9.00000 Ud pH) | 0 | NO |  | Categoría I | Aguas subterráneas indirecto | Normal | Santander-Camargo | Fisico-químico | AV | NO
D.H. del Cantábrico Occidental | persona física | V/39/01279 | Vivienda en Zurita | NO3902181 | Urbana - Vivienda - Zurita | 419384 | 4799068 | Piélagos | Cantabria | Urbano < 250 h.-e. | Urbanos hasta 1.999 habitantes-equivalentes | OTROS | DEMANDA BIOQUIMICA DE OXIGENO 5 DIAS(<=60.00000 mg O2/L), DEMANDA QUIMICA DE OXIGENO(<=120.00000 mg O2/L), SOLIDOS EN SUSPENSION(<=50.00000 mg/L), AMONIO(<=15.00000 mg NH4/L), PH(6.00000-9.00000 Ud pH) | 548 | NO |  | Categoría I | Aguas subterráneas indirecto | Normal | Santander-Camargo | Fisico-químico | AV | NO
D.H. del Cantábrico Occidental | persona física | V/39/01296 | Vivienda en Puente Arce | NO3902218 | Urbana - Vivienda - Puente Arce | 423526 | 4806701 | Piélagos | Cantabria | Urbano < 250 h.-e. | Urbanos hasta 1.999 habitantes-equivalentes | OTROS | DEMANDA BIOQUIMICA DE OXIGENO 5 DIAS(<=60.00000 mg O2/L), DEMANDA QUIMICA DE OXIGENO(<=120.00000 mg O2/L), SOLIDOS EN SUSPENSION(<=50.00000 mg/L), AMONIO(<=15.00000 mg NH4/L), PH(6.00000-9.00000 Ud pH) | 482 | NO |  | Categoría I | Aguas subterráneas indirecto | Normal | Santander-Camargo | Fisico-químico | AV | NO
D.H. del Cantábrico Occidental | persona física | V/39/01309 | Vivienda en Zurita | NO3902276 | Urbana - Vivienda - Zurita | 419289 | 4799685 | Piélagos | Cantabria | Urbano < 250 h.-e. | Urbanos hasta 1.999 habitantes-equivalentes | OTROS | DEMANDA BIOQUIMICA DE OXIGENO 5 DIAS(<=60.00000 mg O2/L), DEMANDA QUIMICA DE OXIGENO(<=120.00000 mg O2/L), SOLIDOS EN SUSPENSION(<=50.00000 mg/L), AMONIO(<=15.00000 mg NH4/L), PH(6.00000-9.00000 Ud pH) | 219 | NO |  | Categoría I | Aguas subterráneas indirecto | Normal | Santander-Camargo | Fisico-químico | AV | NO
D.H. del Cantábrico Occidental | persona física | V/39/01325 | Vivienda en Renedo | NO3902321 | Urbana - Vivienda - Renedo | 423265 | 4800950 | Piélagos | Cantabria | Urbano < 250 h.-e. | Urbanos hasta 1.999 habitantes-equivalentes | OTROS | DEMANDA BIOQUIMICA DE OXIGENO 5 DIAS(<=160.00000 mg O2/L), DEMANDA QUIMICA DE OXIGENO(<=260.00000 mg O2/L), SOLIDOS EN SUSPENSION(<=100.00000 mg/L), AMONIO(<=20.00000 mg NH4/L), PH(6.00000-9.00000 Ud pH) | 110 | NO |  | Categoría I | Aguas subterráneas indirecto | Normal | Santander-Camargo | Decantación | AV | NO
D.H. del Cantábrico Occidental | persona física | V/39/01336 | Vivienda en Boo | NO3902280 | Urbana - Vivienda - Boo | 424389 | 4808474 | Piélagos | Cantabria | Urbano < 250 h.-e. | Urbanos hasta 1.999 habitantes-equivalentes | OTROS | DEMANDA BIOQUIMICA DE OXIGENO 5 DIAS(<=60.00000 mg O2/L), DEMANDA QUIMICA DE OXIGENO(<=120.00000 mg O2/L), SOLIDOS EN SUSPENSION(<=50.00000 mg/L), AMONIO(<=15.00000 mg NH4/L), PH(6.00000-9.00000 Ud pH) | 511 | NO |  | Categoría I | Aguas subterráneas indirecto | Normal | Santillana-San Vicente de la Barquera | Lechos Bacterianos o Biofiltros | AV | NO
D.H. del Cantábrico Occidental | persona física | V/39/01347 | Vivienda en Zurita | NO3902311 | Urbana - Vivienda - Zurita | 419886 | 4799416 | Piélagos | Cantabria | Urbano < 250 h.-e. | Urbanos hasta 1.999 habitantes-equivalentes | OTROS | DEMANDA BIOQUIMICA DE OXIGENO 5 DIAS(<=60.00000 mg O2/L), DEMANDA QUIMICA DE OXIGENO(<=120.00000 mg O2/L), SOLIDOS EN SUSPENSION(<=50.00000 mg/L), AMONIO(<=15.00000 mg NH4/L), PH(6.00000-9.00000 Ud pH) | 481 | NO |  | Categoría I | Aguas subterráneas indirecto | Normal | Santander-Camargo | Lechos Bacterianos o Biofiltros | AV | NO
D.H. del Cantábrico Occidental | persona física | V/39/01379 | Vivienda en Puente Arce | NO3902320 | Urbana - Vivienda - Puente Arce | 424707 | 4805930 | Piélagos | Cantabria | Urbano < 250 h.-e. | Urbanos hasta 1.999 habitantes-equivalentes | OTROS | DEMANDA BIOQUIMICA DE OXIGENO 5 DIAS(<=60.00000 mg O2/L), DEMANDA QUIMICA DE OXIGENO(<=120.00000 mg O2/L), SOLIDOS EN SUSPENSION(<=50.00000 mg/L), AMONIO(<=15.00000 mg NH4/L), PH(6.00000-9.00000 Ud pH) | 292 | NO |  | Categoría I | Aguas subterráneas indirecto | Normal | Santander-Camargo | Lechos Bacterianos o Biofiltros | AV | NO
D.H. del Cantábrico Occidental | persona física | V/39/01389 | Vivienda en Liencres | NO3902342 | Urbana - Vivienda - Liencres | 425614 | 4812677 | Piélagos | Cantabria | Urbano < 250 h.-e. | Urbanos hasta 1.999 habitantes-equivalentes | OTROS | DEMANDA BIOQUIMICA DE OXIGENO 5 DIAS(<=160.00000 mg O2/L), DEMANDA QUIMICA DE OXIGENO(<=260.00000 mg O2/L), SOLIDOS EN SUSPENSION(<=100.00000 mg/L), AMONIO(<=20.00000 mg NH4/L), PH(6.00000-9.00000 Ud pH) | 161 | NO |  | Categoría I | Aguas subterráneas indirecto | Normal | Santillana-San Vicente de la Barquera | Decantación | AV | NO
D.H. del Cantábrico Occidental | persona física | V/39/01392 | Vivienda en Parbayón | NO3902350 | Urbana - Vivienda - Parbayón | 427234 | 4802541 | Piélagos | Cantabria | Urbano < 250 h.-e. | Urbanos hasta 1.999 habitantes-equivalentes | OTROS | DEMANDA BIOQUIMICA DE OXIGENO 5 DIAS(<=60.00000 mg O2/L), DEMANDA QUIMICA DE OXIGENO(<=120.00000 mg O2/L), SOLIDOS EN SUSPENSION(<=50.00000 mg/L), AMONIO(<=15.00000 mg NH4/L), PH(6.00000-9.00000 Ud pH) | 321 | NO |  | Categoría I | Aguas subterráneas indirecto | Normal | Santander-Camargo | Lechos Bacterianos o Biofiltros | AV | NO
D.H. del Cantábrico Occidental | persona física | V/39/01438 | Vivienda en Barcenilla | NO3902379 | Urbana - Vivienda - Barcenilla | 423264 | 4804604 | Piélagos | Cantabria | Urbano < 250 h.-e. | Urbanos hasta 1.999 habitantes-equivalentes | OTROS | DEMANDA BIOQUIMICA DE OXIGENO 5 DIAS(<=60.00000 mg O2/L), DEMANDA QUIMICA DE OXIGENO(<=120.00000 mg O2/L), SOLIDOS EN SUSPENSION(<=50.00000 mg/L), AMONIO(<=15.00000 mg NH4/L), PH(6.00000-9.00000 Ud pH) | 482 | NO |  | Categoría I | Aguas subterráneas indirecto | Normal | Santander-Camargo | Lechos Bacterianos o Biofiltros | AV | NO
D.H. del Cantábrico Occidental | persona física | V/39/01515 | Vivienda en Zurita | NO3902458 | Urbana - Vivienda - Zurita | 420196 | 4799308 | Piélagos | Cantabria | Urbano < 250 h.-e. | Urbanos hasta 1.999 habitantes-equivalentes | OTROS | DEMANDA BIOQUIMICA DE OXIGENO 5 DIAS(<=60.00000 mg O2/L), DEMANDA QUIMICA DE OXIGENO(<=120.00000 mg O2/L), SOLIDOS EN SUSPENSION(<=50.00000 mg/L), AMONIO(<=15.00000 mg NH4/L), PH(6.00000-9.00000 Ud pH) | 161 | NO |  | Categoría I | Aguas subterráneas indirecto | Normal | Santander-Camargo | Lechos Bacterianos o Biofiltros | AV | NO
D.H. del Cantábrico Occidental | Siervas del Hogar de la Madre | V/39/01580 | Almacén agropecuario en Zurita | NO3902520 | Aseos - Almacén - Zurita | 420369 | 4799332 | Piélagos | Cantabria | Industrial Clase 1 (sin sustancias peligrosas) | Urbanos hasta 1.999 habitantes-equivalentes | 5210 | DEMANDA BIOQUIMICA DE OXIGENO 5 DIAS(<=60.00000 mg O2/L), DEMANDA QUIMICA DE OXIGENO(<=120.00000 mg O2/L), SOLIDOS EN SUSPENSION(<=50.00000 mg/L), AMONIO(<=15.00000 mg NH4/L), PH(6.00000-9.00000 Ud pH) | 803 | NO |  | Categoría I | Aguas subterráneas indirecto | Normal | Santander-Camargo | Lechos Bacterianos o Biofiltros | AV | NO
D.H. del Cantábrico Occidental | Teican Medioambiental S. L. | V/39/01710 | Nave en Boo de Piélagos | NO3902651 | Aseos - Nave - Boo | 423858 | 4808328 | Piélagos | Cantabria | Industrial Clase 1 (sin sustancias peligrosas) | Urbanos hasta 1.999 habitantes-equivalentes | 7219 | DEMANDA BIOQUIMICA DE OXIGENO 5 DIAS(<=160.00000 mg O2/L), DEMANDA QUIMICA DE OXIGENO(<=260.00000 mg O2/L), SOLIDOS EN SUSPENSION(<=100.00000 mg/L), AMONIO(<=20.00000 mg NH4/L), PH(6.00000-9.00000 Ud pH) | 365 | NO |  | Categoría I | Aguas subterráneas indirecto | Normal | Santillana-San Vicente de la Barquera | Decantación | AV | NO
D.H. del Cantábrico Occidental | Ayuntamiento de Polaciones | V/39/00416A | Núcleos: La Laguna | NO3900470 | Saneamiento-La Laguna | 385530 | 4774344 | Polaciones | Cantabria | Urbano < 250 h.-e. | Urbanos hasta 1.999 habitantes-equivalentes | OTROS | ACEITES Y GRASAS(<=15.00000 mg/l), DEMANDA BIOQUIMICA DE OXIGENO 5 DIAS(<=40.00000 mg O2/L), DEMANDA QUIMICA DE OXIGENO(<=160.00000 mg O2/L), SOLIDOS EN SUSPENSION(<=50.00000 mg/L), AMONIACO NO IONIZADO(<=15.00000 mg NH3/L), PH(6.00000-9.00000 Ud pH) | 7884 | NO | Nansa | Categoría I | Aguas superficiales directo | Normal | Río Nansa I | Fangos Activados,Lechos Bacterianos o Biofiltros | AV | NO
D.H. del Cantábrico Occidental | persona física | V/39/01215 | Refugio en Uznayo | NO3902072 | Refugio-Uznayo | 389122 | 4770640 | Polaciones | Cantabria | Industrial Clase 1 (sin sustancias peligrosas) | Urbanos hasta 1.999 habitantes-equivalentes | 5520 | DEMANDA BIOQUIMICA DE OXIGENO 5 DIAS(<=60.00000 mg O2/L), DEMANDA QUIMICA DE OXIGENO(<=120.00000 mg O2/L), SOLIDOS EN SUSPENSION(<=50.00000 mg/L), AMONIO(<=15.00000 mg NH4/L), PH(6.00000-9.00000 Ud pH) | 518 | NO |  | Categoría I | Aguas subterráneas indirecto | Normal | SIN DEFINIR EN EL PH | Fisico-químico | AV | NO
D.H. del Cantábrico Occidental | Ayuntamiento de Polanco | V/39/00024 | Núcleos: Indeterminados | NO3900030 | Saneamiento-Polanco | 417851 | 4804210 | Polanco | Cantabria | Urbano < 250 h.-e. | Urbanos hasta 1.999 habitantes-equivalentes | OTROS | DEMANDA BIOQUIMICA DE OXIGENO 5 DIAS(<=250.00000 mg O2/L), DEMANDA QUIMICA DE OXIGENO(<=400.00000 mg O2/L), SOLIDOS EN SUSPENSION(<=250.00000 mg/L), AMONIO(<=40.00000 mg NH4/L), PH(6.00000-9.00000 Ud pH) | 4380 | NO | FUENTE DEL VALLE | Categoría III | Aguas superficiales directo | Normal | Ría de San Martín de la Arena | Sin tratamiento | AV-PRC | SI
D.H. del Cantábrico Occidental | Ayuntamiento de Polanco | V/39/00024 | Núcleos: Indeterminados | NO3902185 | Saneamiento - Rumoroso 1 - Polígono Industrial | 418895 | 4805199 | Polanco | Cantabria | Urbano < 250 h.-e. | Urbanos hasta 1.999 habitantes-equivalentes | OTROS | DEMANDA BIOQUIMICA DE OXIGENO 5 DIAS(<=250.00000 mg O2/L), DEMANDA QUIMICA DE OXIGENO(<=400.00000 mg O2/L), SOLIDOS EN SUSPENSION(<=250.00000 mg/L), AMONIO(<=40.00000 mg NH4/L), PH(6.00000-9.00000 Ud pH) | 10000 | NO | RUMOROSO | Categoría III | Aguas superficiales directo | Normal | Ría de San Martín de la Arena | Sin tratamiento | AV-PRC | SI
D.H. del Cantábrico Occidental | Ayuntamiento de Polanco | V/39/00024 | Núcleos: Indeterminados | NO3902186 | Saneamiento - Rumoroso 2 | 419728 | 4805158 | Polanco | Cantabria | Urbano < 250 h.-e. | Urbanos hasta 1.999 habitantes-equivalentes | OTROS | DEMANDA BIOQUIMICA DE OXIGENO 5 DIAS(<=250.00000 mg O2/L), DEMANDA QUIMICA DE OXIGENO(<=400.00000 mg O2/L), SOLIDOS EN SUSPENSION(<=250.00000 mg/L), AMONIO(<=40.00000 mg NH4/L), PH(6.00000-9.00000 Ud pH) | 4088 | NO | FUENTE DEL MONTE | Categoría III | Aguas superficiales directo | Normal | Ría de San Martín de la Arena | Sin tratamiento | AV-PRC | SI
D.H. del Cantábrico Occidental | Ayuntamiento de Polanco | V/39/00024 | Núcleos: Indeterminados | NO3902187 | Saneamiento - Posadillo 1 | 417328 | 4801833 | Polanco | Cantabria | Urbano < 250 h.-e. | Urbanos hasta 1.999 habitantes-equivalentes | OTROS | DEMANDA BIOQUIMICA DE OXIGENO 5 DIAS(<=250.00000 mg O2/L), DEMANDA QUIMICA DE OXIGENO(<=400.00000 mg O2/L), SOLIDOS EN SUSPENSION(<=250.00000 mg/L), AMONIO(<=40.00000 mg NH4/L), PH(6.00000-9.00000 Ud pH) | 2190 | NO | CABO | Categoría III | Aguas superficiales directo | Normal | Ría de San Martín de la Arena | Sin tratamiento | AV-PRC | SI
D.H. del Cantábrico Occidental | Ayuntamiento de Polanco | V/39/00024 | Núcleos: Indeterminados | NO3902188 | Saneamiento - Posadillo 2 | 417567 | 4802505 | Polanco | Cantabria | Urbano < 250 h.-e. | Urbanos hasta 1.999 habitantes-equivalentes | OTROS | DEMANDA BIOQUIMICA DE OXIGENO 5 DIAS(<=250.00000 mg O2/L), DEMANDA QUIMICA DE OXIGENO(<=400.00000 mg O2/L), SOLIDOS EN SUSPENSION(<=250.00000 mg/L), AMONIO(<=40.00000 mg NH4/L), PH(6.00000-9.00000 Ud pH) | 2190 | NO | POSADILLO | Categoría III | Aguas superficiales directo | Normal | Ría de San Martín de la Arena | Sin tratamiento | AV-PRC | SI
D.H. del Cantábrico Occidental | Ayuntamiento de Polanco | V/39/00024 | Núcleos: Indeterminados | NO3902189 | Saneamiento - Posadillo 3 | 417545 | 4802731 | Polanco | Cantabria | Urbano < 250 h.-e. | Urbanos hasta 1.999 habitantes-equivalentes | OTROS | DEMANDA BIOQUIMICA DE OXIGENO 5 DIAS(<=250.00000 mg O2/L), DEMANDA QUIMICA DE OXIGENO(<=400.00000 mg O2/L), SOLIDOS EN SUSPENSION(<=250.00000 mg/L), AMONIO(<=40.00000 mg NH4/L), PH(6.00000-9.00000 Ud pH) | 2190 | NO | POSADILLO | Categoría III | Aguas superficiales directo | Normal | Ría de San Martín de la Arena | Sin tratamiento | AV-PRC | SI
D.H. del Cantábrico Occidental | Ayuntamiento de Polanco | V/39/00024 | Núcleos: Indeterminados | NO3902190 | Saneamiento - Posadillo 4 | 417642 | 4802859 | Polanco | Cantabria | Urbano < 250 h.-e. | Urbanos hasta 1.999 habitantes-equivalentes | OTROS | DEMANDA BIOQUIMICA DE OXIGENO 5 DIAS(<=250.00000 mg O2/L), DEMANDA QUIMICA DE OXIGENO(<=400.00000 mg O2/L), SOLIDOS EN SUSPENSION(<=250.00000 mg/L), AMONIO(<=40.00000 mg NH4/L), PH(6.00000-9.00000 Ud pH) | 2190 | NO | POSADILLO | Categoría III | Aguas superficiales directo | Normal | Ría de San Martín de la Arena | Sin tratamiento | AV-PRC | SI
D.H. del Cantábrico Occidental | Ayuntamiento de Polanco | V/39/00024 | Núcleos: Indeterminados | NO3902191 | Saneamiento - Posadillo 5 | 417682 | 4802932 | Polanco | Cantabria | Urbano < 250 h.-e. | Urbanos hasta 1.999 habitantes-equivalentes | OTROS | DEMANDA BIOQUIMICA DE OXIGENO 5 DIAS(<=250.00000 mg O2/L), DEMANDA QUIMICA DE OXIGENO(<=400.00000 mg O2/L), SOLIDOS EN SUSPENSION(<=250.00000 mg/L), AMONIO(<=40.00000 mg NH4/L), PH(6.00000-9.00000 Ud pH) | 2190 | NO | POSADILLO | Categoría III | Aguas superficiales directo | Normal | Ría de San Martín de la Arena | Sin tratamiento | AV-PRC | SI
D.H. del Cantábrico Occidental | Ayuntamiento de Polanco | V/39/00024 | Núcleos: Indeterminados | NO3902192 | Saneamiento - Posadillo 6 | 416894 | 4802634 | Polanco | Cantabria | Urbano < 250 h.-e. | Urbanos hasta 1.999 habitantes-equivalentes | OTROS | DEMANDA BIOQUIMICA DE OXIGENO 5 DIAS(<=250.00000 mg O2/L), DEMANDA QUIMICA DE OXIGENO(<=400.00000 mg O2/L), SOLIDOS EN SUSPENSION(<=250.00000 mg/L), AMONIO(<=40.00000 mg NH4/L), PH(6.00000-9.00000 Ud pH) | 2190 | NO | CABO | Categoría III | Aguas superficiales directo | Normal | Ría de San Martín de la Arena | Sin tratamiento | AV-PRC | SI
D.H. del Cantábrico Occidental | Ayuntamiento de Polanco | V/39/00024 | Núcleos: Indeterminados | NO3902193 | Saneamiento - Posadillo 7 | 416751 | 4802796 | Polanco | Cantabria | Urbano < 250 h.-e. | Urbanos hasta 1.999 habitantes-equivalentes | OTROS | DEMANDA BIOQUIMICA DE OXIGENO 5 DIAS(<=250.00000 mg O2/L), DEMANDA QUIMICA DE OXIGENO(<=400.00000 mg O2/L), SOLIDOS EN SUSPENSION(<=250.00000 mg/L), AMONIO(<=40.00000 mg NH4/L), PH(6.00000-9.00000 Ud pH) | 2190 | NO | CABO | Categoría III | Aguas superficiales directo | Normal | Ría de San Martín de la Arena | Sin tratamiento | AV-PRC | SI
D.H. del Cantábrico Occidental | Ayuntamiento de Polanco | V/39/00024 | Núcleos: Indeterminados | NO3902194 | Saneamiento - Posadillo 8 | 416815 | 4802839 | Polanco | Cantabria | Urbano < 250 h.-e. | Urbanos hasta 1.999 habitantes-equivalentes | OTROS | DEMANDA BIOQUIMICA DE OXIGENO 5 DIAS(<=250.00000 mg O2/L), DEMANDA QUIMICA DE OXIGENO(<=400.00000 mg O2/L), SOLIDOS EN SUSPENSION(<=250.00000 mg/L), AMONIO(<=40.00000 mg NH4/L), PH(6.00000-9.00000 Ud pH) | 2190 | NO | CABO | Categoría III | Aguas superficiales directo | Normal | Ría de San Martín de la Arena | Sin tratamiento | AV-PRC | SI
D.H. del Cantábrico Occidental | Ayuntamiento de Polanco | V/39/00024 | Núcleos: Indeterminados | NO3902195 | Saneamiento - Posadillo 9 | 416826 | 4802890 | Polanco | Cantabria | Urbano < 250 h.-e. | Urbanos hasta 1.999 habitantes-equivalentes | OTROS | DEMANDA BIOQUIMICA DE OXIGENO 5 DIAS(<=250.00000 mg O2/L), DEMANDA QUIMICA DE OXIGENO(<=400.00000 mg O2/L), SOLIDOS EN SUSPENSION(<=250.00000 mg/L), AMONIO(<=40.00000 mg NH4/L), PH(6.00000-9.00000 Ud pH) | 2190 | NO | CABO | Categoría III | Aguas superficiales directo | Normal | Ría de San Martín de la Arena | Sin tratamiento | AV-PRC | SI
D.H. del Cantábrico Occidental | Ayuntamiento de Polanco | V/39/00024 | Núcleos: Indeterminados | NO3902196 | Saneamiento - Posadillo 10 | 416950 | 4803087 | Polanco | Cantabria | Urbano < 250 h.-e. | Urbanos hasta 1.999 habitantes-equivalentes | OTROS | DEMANDA BIOQUIMICA DE OXIGENO 5 DIAS(<=250.00000 mg O2/L), DEMANDA QUIMICA DE OXIGENO(<=400.00000 mg O2/L), SOLIDOS EN SUSPENSION(<=250.00000 mg/L), AMONIO(<=40.00000 mg NH4/L), PH(6.00000-9.00000 Ud pH) | 2190 | NO | CABO | Categoría III | Aguas superficiales directo | Normal | Ría de San Martín de la Arena | Sin tratamiento | AV-PRC | SI
D.H. del Cantábrico Occidental | Ayuntamiento de Polanco | V/39/00024 | Núcleos: Indeterminados | NO3902197 | Saneamiento - Posadillo 11 | 416758 | 4803056 | Polanco | Cantabria | Urbano < 250 h.-e. | Urbanos hasta 1.999 habitantes-equivalentes | OTROS | DEMANDA BIOQUIMICA DE OXIGENO 5 DIAS(<=250.00000 mg O2/L), DEMANDA QUIMICA DE OXIGENO(<=400.00000 mg O2/L), SOLIDOS EN SUSPENSION(<=250.00000 mg/L), AMONIO(<=40.00000 mg NH4/L), PH(6.00000-9.00000 Ud pH) | 2190 | NO | CABO | Categoría III | Aguas superficiales directo | Normal | Ría de San Martín de la Arena | Sin tratamiento | AV-PRC | SI
D.H. del Cantábrico Occidental | Jesús Fernández Chausal, S.L. | V/39/00062 | Pulido de prefabricados de hormigón en Rumoroso | NO3900089 | Proceso-Pulido hormigón-Rumoroso | 418960 | 4805131 | Polanco | Cantabria | Industrial Clase 2 (sin sustancias peligrosas) | Industrial clase 2 | 2369 | DEMANDA BIOQUIMICA DE OXIGENO 5 DIAS(<=40.00000 mg O2/L), DEMANDA QUIMICA DE OXIGENO(<=160.00000 mg O2/L), SOLIDOS EN SUSPENSION(<=80.00000 mg/L) | 4500 | NO | Rumoroso | Categoría III | Aguas superficiales directo | Normal | Ría de San Martín de la Arena | Sin tratamiento | AV | NO
D.H. del Cantábrico Occidental | persona física | V/39/00277 | Vivienda unifamiliar en Rinconeda | NO3900329 | Urbana-Vivienda-Rinconeda | 416673 | 4803275 | Polanco | Cantabria | Urbano < 250 h.-e. | Urbanos hasta 1.999 habitantes-equivalentes | OTROS | ACEITES Y GRASAS(<=20.00000 mg/l), DEMANDA BIOQUIMICA DE OXIGENO 5 DIAS(<=40.00000 mg O2/L), TENSOACTIVOS ANIONICOS(<=2.00000 mg LAS/L), DEMANDA QUIMICA DE OXIGENO(<=160.00000 mg O2/L), SOLIDOS EN SUSPENSION(<=80.00000 mg/L), AMONIACO NO IONIZADO(<=15.00000 mg NH3/L), PH(6.00000-9.00000 Ud pH) | 730 | NO | Cabo | Categoría III | Aguas superficiales directo | Normal | Ría de San Martín de la Arena | Fangos Activados | AV | NO
D.H. del Cantábrico Occidental | Disna Import, S.L. | V/39/00331 | Almacenes mercaderias en Rolisas | NO3900383 | Aseos-Almacén-Rolisas | 417607 | 4805149 | Polanco | Cantabria | Industrial Clase 1 (sin sustancias peligrosas) | Urbanos hasta 1.999 habitantes-equivalentes | 5210 | ACEITES Y GRASAS(<=20.00000 mg/l), DEMANDA BIOQUIMICA DE OXIGENO 5 DIAS(<=40.00000 mg O2/L), TENSOACTIVOS ANIONICOS(<=2.00000 mg LAS/L), DEMANDA QUIMICA DE OXIGENO(<=160.00000 mg O2/L), SOLIDOS EN SUSPENSION(<=80.00000 mg/L), AMONIACO NO IONIZADO(<=15.00000 mg NH3/L), PH(6.00000-9.00000 Ud pH) | 1200 | NO | Fuente del Valle | Categoría III | Aguas superficiales directo | Normal | Ría de San Martín de la Arena | Fangos Activados | AV | NO
D.H. del Cantábrico Occidental | persona física | V/39/00387 | Vivienda en Rinconeda | NO3900439 | Urbana-Vivienda-Rinconeda | 416584 | 4803340 | Polanco | Cantabria | Urbano < 250 h.-e. | Urbanos hasta 1.999 habitantes-equivalentes | OTROS | ACEITES Y GRASAS(<=20.00000 mg/l), DEMANDA BIOQUIMICA DE OXIGENO 5 DIAS(<=40.00000 mg O2/L), TENSOACTIVOS ANIONICOS(<=2.00000 mg LAS/L), DEMANDA QUIMICA DE OXIGENO(<=160.00000 mg O2/L), SOLIDOS EN SUSPENSION(<=80.00000 mg/L), AMONIACO NO IONIZADO(<=15.00000 mg NH3/L), PH(5.50000-9.50000 Ud pH) | 365 | NO | Cabo | Categoría III | Aguas superficiales directo | Normal | Ría de San Martín de la Arena | Fangos Activados,Lechos Bacterianos o Biofiltros | AV | NO
D.H. del Cantábrico Occidental | Cántabra de Turba, S. Coop. Ltda. | V/39/00951 | Escorrentía de transformacion de mineral de turba y derivados | NO3901712 | Escorrentía- Transformación turba - Posadillo | 417157 | 4801784 | Polanco | Cantabria | Industrial Clase 2 (sin sustancias peligrosas) | Industrial clase 2 | 0892 | DEMANDA QUIMICA DE OXIGENO(<=17.00000 mg O2/L), SOLIDOS EN SUSPENSION(<=25.00000 mg/L), PH(6.00000-9.00000 Ud pH) | 22756 | NO | CABO | Categoría III | Aguas superficiales directo | Normal | Ría de San Martín de la Arena | Decantación | AV | NO
D.H. del Cantábrico Occidental | Cántabra de Turba, S. Coop. Ltda. | V/39/00951 | Escorrentía de transformacion de mineral de turba y derivados | NO3902145 | Aseos-Transformación turba-Posadillo | 417157 | 4801784 | Polanco | Cantabria | Industrial Clase 2 (sin sustancias peligrosas) | Urbanos hasta 1.999 habitantes-equivalentes | 0892 | DEMANDA BIOQUIMICA DE OXIGENO 5 DIAS(<=60.00000 mg O2/L), DEMANDA QUIMICA DE OXIGENO(<=120.00000 mg O2/L), SOLIDOS EN SUSPENSION(<=50.00000 mg/L), AMONIO(<=15.00000 mg NH4/L), PH(6.00000-9.00000 Ud pH) | 360 | NO | Arroyo innominado | Categoría III | Aguas superficiales directo | Normal | Ría de San Martín de la Arena | Lechos Bacterianos o Biofiltros | AV | NO
D.H. del Cantábrico Occidental | Medio Ambiente, Agua, Residuos y Energía de Cantabria, S.A. (MARE, S.A.) | V/39/01037 | Aliviaderos SGS cuenca media-baja del sistema fluvial Saja-Besaya |  | Aliviadero-bombeo Fuentes del Valle | 417295 | 4805470 | Polanco | Cantabria | Urbano sin h.-e. asociados | Desbordamiento de sistema unitario | OTROS |  |  | NO | FUENTE DEL VALLE |  |  |  | Ría de San Martín de la Arena |  | AV-PRC | SI
D.H. del Cantábrico Occidental | Ayuntamiento de Polanco | V/39/01746 | Núcleo: Bº El Pozo | NO3902673 | Saneamiento- Bº El Pozo | 417885 | 4803772 | Polanco | Cantabria | Urbano < 250 h.-e. | Urbanos hasta 1.999 habitantes-equivalentes | OTROS | DEMANDA BIOQUIMICA DE OXIGENO 5 DIAS(<=60.00000 mg O2/L), DEMANDA QUIMICA DE OXIGENO(<=120.00000 mg O2/L), SOLIDOS EN SUSPENSION(<=50.00000 mg/L), AMONIO(<=15.00000 mg NH4/L), PH(6.00000-9.00000 Ud pH) | 723 | NO |  | Categoría I | Aguas subterráneas indirecto | Normal | Santander-Camargo | Lechos Bacterianos o Biofiltros | AV | NO
D.H. del Cantábrico Occidental | persona física | V/39/00249 | Vivienda unifamiliar en Albanes | NO3900300 | Urbana-Vivienda-Albanes | 367742 | 4778744 | Potes | Cantabria | Urbano < 250 h.-e. | Urbanos hasta 1.999 habitantes-equivalentes | OTROS | ACEITES Y GRASAS(<=20.00000 mg/l), DEMANDA BIOQUIMICA DE OXIGENO 5 DIAS(<=40.00000 mg O2/L), TENSOACTIVOS ANIONICOS(<=2.00000 mg LAS/L), SOLIDOS EN SUSPENSION(<=80.00000 mg/L), AMONIACO NO IONIZADO(<=15.00000 mg NH3/L), PH(6.00000-9.00000 Ud pH) | 182 | NO | Quivisa | Categoría I | Aguas superficiales directo | Normal | Río Deva II | Fangos Activados | AV | NO
D.H. del Cantábrico Occidental | Gobierno de Cantabria | V/39/00530 | SGS Liébana-EDAR Cillorigo |  | A-Potes | 368204 | 4779607 | Potes | Cantabria | Urbano >= 10.000 h.-e. y < 50.000 h.-e. | Desbordamiento de sistema unitario | OTROS |  |  | NO | DEVA |  |  |  | Río Deva II |  | AV | NO
D.H. del Cantábrico Occidental | Ayuntamiento de Puente Viesgo | V/39/00027 | Núcleos: Aes, Hijas y Las Presillas | NO3900673 | Saneamiento-Vargas-Varios | 421606 | 4794682 | Puente Viesgo | Cantabria | Urbano >=250 y < 2.000 h.-e. | Urbanos hasta 1.999 habitantes-equivalentes | OTROS | ACEITES Y GRASAS(<=40.00000 mg/l), DEMANDA BIOQUIMICA DE OXIGENO 5 DIAS(<=300.00000 mg O2/L), TENSOACTIVOS ANIONICOS(<=6.00000 mg LAS/L), DEMANDA QUIMICA DE OXIGENO(<=500.00000 mg O2/L), SOLIDOS EN SUSPENSION(<=300.00000 mg/L), AMONIO(<=50.00000 mg NH4/L), PH(5.50000-9.50000 Ud pH) | 44731 | NO | Pas | Categoría I | Aguas superficiales directo | Normal | Río Pisueña II | Decantación | AV-PRC | SI
D.H. del Cantábrico Occidental | persona física | V/39/00304 | Taller de automóviles en Vargas | NO3900356 | Aseos-Taller coches-Vargas | 421593 | 4797643 | Puente Viesgo | Cantabria | Industrial Clase 1 (sin sustancias peligrosas) | Urbanos hasta 1.999 habitantes-equivalentes | 4520 | ACEITES Y GRASAS(<=20.00000 mg/l), DEMANDA BIOQUIMICA DE OXIGENO 5 DIAS(<=40.00000 mg O2/L), TENSOACTIVOS ANIONICOS(<=2.00000 mg LAS/L), DEMANDA QUIMICA DE OXIGENO(<=160.00000 mg O2/L), SOLIDOS EN SUSPENSION(<=80.00000 mg/L), AMONIACO NO IONIZADO(<=15.00000 mg NH3/L), PH(6.00000-9.00000 Ud pH) | 300 | NO | Pas | Categoría III | Aguas superficiales directo | Normal | Río Pas IV | Fangos Activados,Lechos Bacterianos o Biofiltros | AV | NO
D.H. del Cantábrico Occidental | persona física | V/39/00336 | Vivienda unifamiliar en Las Presillas | NO3900388 | Urbana-Vivienda-Las Presillas | 420293 | 4798343 | Puente Viesgo | Cantabria | Urbano < 250 h.-e. | Urbanos hasta 1.999 habitantes-equivalentes | OTROS | ACEITES Y GRASAS(<=20.00000 mg/l), DEMANDA BIOQUIMICA DE OXIGENO 5 DIAS(<=40.00000 mg O2/L), TENSOACTIVOS ANIONICOS(<=2.00000 mg LAS/L), DEMANDA QUIMICA DE OXIGENO(<=160.00000 mg O2/L), SOLIDOS EN SUSPENSION(<=80.00000 mg/L), AMONIACO NO IONIZADO(<=15.00000 mg NH3/L), PH(5.50000-9.50000 Ud pH) | 365 | NO | Cortada la | Categoría I | Aguas subterráneas indirecto | Normal | Santander-Camargo | Fangos Activados | AV | NO
D.H. del Cantábrico Occidental | Gobierno de Cantabria-Dirección General de Aguas y Puertos | V/39/00528B | Sistema Colector de Saneamiento de la Cuenca Alta del río Pas (proyecto reformado) Tramo: Alceda-La Penilla |  | Aliviadero-bombeo Penilla 1 | 423256 | 4792313 | Puente Viesgo | Cantabria | Urbano sin h.-e. asociados | Desbordamiento de sistema unitario | OTROS |  |  | NO | Pas |  |  |  | Río Pas III |  | AV | NO
D.H. del Cantábrico Occidental | persona física | V/39/00720 | Vivienda unifamiliar en Las Presillas | NO3901351 | Urbana-Vivienda-Las Presillas | 420138 | 4798287 | Puente Viesgo | Cantabria | Urbano < 250 h.-e. | Urbanos hasta 1.999 habitantes-equivalentes | OTROS | ACEITES Y GRASAS(<=15.00000 mg/l), DEMANDA BIOQUIMICA DE OXIGENO 5 DIAS(<=135.00000 mg O2/L), DEMANDA QUIMICA DE OXIGENO(<=225.00000 mg O2/L), SOLIDOS EN SUSPENSION(<=90.00000 mg/L), AMONIO(<=25.00000 mg NH4/L), PH(6.00000-9.50000 Ud pH) | 365 | NO | Barranco de La Cerría | Categoría I | Aguas subterráneas indirecto | Normal | Santander-Camargo | Filtración | AV | NO
D.H. del Cantábrico Occidental | persona física | V/39/01205 | Vivienda en Vargas | NO3902055 | Urbana-Vivienda-Vargas | 421005 | 4797402 | Puente Viesgo | Cantabria | Urbano < 250 h.-e. | Urbanos hasta 1.999 habitantes-equivalentes | OTROS | DEMANDA BIOQUIMICA DE OXIGENO 5 DIAS(<=125.00000 mg O2/L), DEMANDA QUIMICA DE OXIGENO(<=200.00000 mg O2/L), SOLIDOS EN SUSPENSION(<=50.00000 mg/L), AMONIO(<=20.00000 mg NH4/L), PH(6.00000-9.00000 Ud pH) | 648 | NO |  | Categoría I | Aguas subterráneas indirecto | Normal | Santander-Camargo | Decantación | AV | NO
D.H. del Cantábrico Occidental | persona física | V/39/01214 | Vivienda en Vargas | NO3902073 | Urbana-Vivienda-Vargas | 420992 | 4796942 | Puente Viesgo | Cantabria | Urbano < 250 h.-e. | Urbanos hasta 1.999 habitantes-equivalentes | OTROS | DEMANDA BIOQUIMICA DE OXIGENO 5 DIAS(<=60.00000 mg O2/L), DEMANDA QUIMICA DE OXIGENO(<=120.00000 mg O2/L), SOLIDOS EN SUSPENSION(<=50.00000 mg/L), AMONIO(<=15.00000 mg NH4/L), PH(6.00000-9.00000 Ud pH) | 511 | NO |  | Categoría I | Aguas subterráneas indirecto | Normal | Santander-Camargo | Fisico-químico | AV | NO
D.H. del Cantábrico Occidental | persona física | V/39/01486 | Edificio agrícola en Aés | NO3902514 | Aseos - Edificio agrícola - Aés | 421973 | 4793159 | Puente Viesgo | Cantabria | Industrial Clase 1 (sin sustancias peligrosas) | Urbanos hasta 1.999 habitantes-equivalentes | 1103 | DEMANDA BIOQUIMICA DE OXIGENO 5 DIAS(<=60.00000 mg O2/L), DEMANDA QUIMICA DE OXIGENO(<=120.00000 mg O2/L), SOLIDOS EN SUSPENSION(<=50.00000 mg/L), AMONIO(<=15.00000 mg NH4/L), PH(6.00000-9.00000 Ud pH) | 161 | NO |  | Categoría I | Aguas subterráneas indirecto | Normal | Puente Viesgo-Besaya | Lechos Bacterianos o Biofiltros | AV | NO
D.H. del Cantábrico Occidental | Quesos Prama, S.L. | V/39/00065-2 | Fabricación de queso en Ramales de la Victoria | NO3900093 | Proceso-Lácteos-Ramales de la Victoria | 461871 | 4789418 | Ramales de la Victoria | Cantabria | Industrial Clase 2 (sin sustancias peligrosas) | Industrial clase 2 | 1053 | ACEITES Y GRASAS(<=40.00000 mg/l), DEMANDA BIOQUIMICA DE OXIGENO 5 DIAS(<=300.00000 mg O2/L), TENSOACTIVOS ANIONICOS(<=6.00000 mg LAS/L), DEMANDA QUIMICA DE OXIGENO(<=500.00000 mg O2/L), SOLIDOS EN SUSPENSION(<=300.00000 mg/L), AMONIO(<=50.00000 mg NH4/L), PH(6.00000-9.00000 Ud pH) | 4800 | NO | Astron del-gandara | Categoría I | Aguas superficiales directo | Normal | Río Asón II | Fangos Activados | AV | NO
D.H. del Cantábrico Occidental | Valles Unidos del Asón, S.C.L. | V/39/00146-1 | Fabricación de productos lácteos en Ramales de la Victoria | NO3900184 | Proceso-Lácteos-Ramales de la Victoria | 460671 | 4790270 | Ramales de la Victoria | Cantabria | Industrial Clase 2 (sin sustancias peligrosas) | Industrial clase 2 con sustancias peligrosas | 1054 | ACEITES Y GRASAS(<=10.00000 mg/l), DEMANDA BIOQUIMICA DE OXIGENO 5 DIAS(<=40.00000 mg O2/L), TENSOACTIVOS ANIONICOS(<=2.00000 mg LAS/L), DEMANDA QUIMICA DE OXIGENO(<=160.00000 mg O2/L), SOLIDOS EN SUSPENSION(<=80.00000 mg/L), AMONIO(<=15.00000 mg NH4/L), PH(6.50000-8.00000 Ud pH) | 21900 | NO | Asón | Categoría I | Aguas superficiales indirecto | Normal | Río Asón II | Fangos Activados | AV | NO
D.H. del Cantábrico Occidental | persona física | V/39/00324 | Almacén agrícola en Riancho | NO3900376 | Proceso-Almacén Agrícola-Riancho | 465336 | 4790564 | Ramales de la Victoria | Cantabria | Industrial Clase 1 (sin sustancias peligrosas) | Industrial clase 3 | 0141 | ACEITES Y GRASAS(<=20.00000 mg/l), DEMANDA BIOQUIMICA DE OXIGENO 5 DIAS(<=40.00000 mg O2/L), TENSOACTIVOS ANIONICOS(<=2.00000 mg LAS/L), DEMANDA QUIMICA DE OXIGENO(<=160.00000 mg O2/L), SOLIDOS EN SUSPENSION(<=80.00000 mg/L), AMONIACO NO IONIZADO(<=15.00000 mg NH3/L), PH(6.00000-9.00000 Ud pH) | 182 | NO | Carranza | Categoría I | Aguas subterráneas indirecto | Normal | Alisa Ramales | Lechos Bacterianos o Biofiltros | AV | NO
D.H. del Cantábrico Occidental | Ayuntamiento de Rasines | V/39/00108 | Núcleos: Fresno | NO3900145 | Saneamiento-Fresno | 463764 | 4795922 | Rasines | Cantabria | Urbano < 250 h.-e. | Urbanos hasta 1.999 habitantes-equivalentes | OTROS | ACEITES Y GRASAS(<=20.00000 mg/l), DEMANDA BIOQUIMICA DE OXIGENO 5 DIAS(<=40.00000 mg O2/L), TENSOACTIVOS ANIONICOS(<=2.00000 mg LAS/L), DEMANDA QUIMICA DE OXIGENO(<=160.00000 mg O2/L), SOLIDOS EN SUSPENSION(<=80.00000 mg/L), AMONIO(<=15.00000 mg NH4/L), PH(6.00000-9.00000 Ud pH) | 1700 | NO | Asón | Categoría I | Aguas superficiales directo | Normal | Río Asón III | Decantación | AV | NO
D.H. del Cantábrico Occidental | persona física | V/39/00307 | Vivienda unifamiliar en Rocillo | NO3900359 | Urbana-Vivienda-Rocillo | 465844 | 4797392 | Rasines | Cantabria | Urbano < 250 h.-e. | Urbanos hasta 1.999 habitantes-equivalentes | OTROS | ACEITES Y GRASAS(<=25.00000 mg/l), DEMANDA BIOQUIMICA DE OXIGENO 5 DIAS(<=60.00000 mg O2/L), TENSOACTIVOS ANIONICOS(<=3.00000 mg LAS/L), DEMANDA QUIMICA DE OXIGENO(<=200.00000 mg O2/L), SOLIDOS EN SUSPENSION(<=150.00000 mg/L), AMONIACO NO IONIZADO(<=50.00000 mg NH3/L), PH(6.00000-9.00000 Ud pH) | 1168 | NO | Asón | Categoría III | Aguas superficiales directo | Normal | Río Asón III | Nitrificación-desnitrificación | AV | NO
D.H. del Cantábrico Occidental | Gobierno de Cantabria | V/39/00744 | E.D.A.R. de Rasines | NO3901404 | Saneamiento-E.D.A.R. Rasines | 464344 | 4793113 | Rasines | Cantabria | Urbano >= 2.000 h.-e. y <= 9.999 h.-e. | Urbanos entre 2.000 y 9.999 h-e | OTROS | DEMANDA BIOQUIMICA DE OXIGENO 5 DIAS(<=25.00000 mg O2/L), DEMANDA QUIMICA DE OXIGENO(<=85.00000 mg O2/L), SOLIDOS EN SUSPENSION(<=35.00000 mg/L), NITROGENO TOTAL(<=15.00000 mg N/L), AMONIO(<=5.00000 mg NH4/L), NITRATOS(<=35.00000 mg NO3/L), FOSFORO TOTAL(<=2.00000 mg P/L), PH(6.00000-9.00000 Ud pH) | 657000 | NO | Asón | Categoría I | Aguas superficiales directo | Normal | Río Asón III | Filtración | AV | NO
D.H. del Cantábrico Occidental | persona física | V/39/01235 | Vivienda en Santa Cruz | NO3902117 | Urbana - Vivienda - Santa Cruz | 467053 | 4794122 | Rasines | Cantabria | Urbano < 250 h.-e. | Urbanos hasta 1.999 habitantes-equivalentes | OTROS | DEMANDA BIOQUIMICA DE OXIGENO 5 DIAS(<=60.00000 mg O2/L), DEMANDA QUIMICA DE OXIGENO(<=120.00000 mg O2/L), SOLIDOS EN SUSPENSION(<=50.00000 mg/L), AMONIO(<=15.00000 mg NH4/L), PH(6.00000-9.00000 Ud pH) | 365 | NO |  | Categoría I | Aguas subterráneas indirecto | Normal | Alisa Ramales | Fisico-químico | AV | NO
D.H. del Cantábrico Occidental | Ayuntamiento de Reocín | V/39/00034 | Núcleos: Reocin, Quijas, Cerrazo, Villapresente (Bº La Flor), Barcenaciones | NO3900693 | Saneamiento-Reocín | 411134 | 4800124 | Reocín | Cantabria | Urbano >=250 y < 2.000 h.-e. | Urbanos hasta 1.999 habitantes-equivalentes | OTROS | DEMANDA BIOQUIMICA DE OXIGENO 5 DIAS(<=225.00000 mg O2/L), DEMANDA QUIMICA DE OXIGENO(<=375.00000 mg O2/L), SOLIDOS EN SUSPENSION(<=150.00000 mg/L), AMONIO(<=30.00000 mg NH4/L), PH(6.00000-9.00000 Ud pH) | 5293 | NO | Saja | Categoría I | Aguas subterráneas indirecto | Normal | Santillana-San Vicente de la Barquera | Sin tratamiento | AV-PRC | SI
D.H. del Cantábrico Occidental | Ayuntamiento de Reocín | V/39/00034 | Núcleos: Reocin, Quijas, Cerrazo, Villapresente (Bº La Flor), Barcenaciones | NO3902005 | Saneamiento-Quijas | 408848 | 4800189 | Reocín | Cantabria | Urbano >=250 y < 2.000 h.-e. | Urbanos hasta 1.999 habitantes-equivalentes | OTROS | DEMANDA BIOQUIMICA DE OXIGENO 5 DIAS(<=225.00000 mg O2/L), DEMANDA QUIMICA DE OXIGENO(<=375.00000 mg O2/L), SOLIDOS EN SUSPENSION(<=150.00000 mg/L), AMONIO(<=30.00000 mg NH4/L), PH(6.00000-9.00000 Ud pH) | 24729 | NO | SAJA | Categoría III | Aguas superficiales directo | Normal | Río Saja IV | Sin tratamiento | AV-PRC | SI
D.H. del Cantábrico Occidental | Ayuntamiento de Reocín | V/39/00034 | Núcleos: Reocin, Quijas, Cerrazo, Villapresente (Bº La Flor), Barcenaciones | NO3902006 | Saneamiento-Cerrazo | 409407 | 4801891 | Reocín | Cantabria | Urbano >=250 y < 2.000 h.-e. | Urbanos hasta 1.999 habitantes-equivalentes | OTROS | DEMANDA BIOQUIMICA DE OXIGENO 5 DIAS(<=225.00000 mg O2/L), DEMANDA QUIMICA DE OXIGENO(<=375.00000 mg O2/L), SOLIDOS EN SUSPENSION(<=150.00000 mg/L), AMONIO(<=30.00000 mg NH4/L), PH(6.00000-9.00000 Ud pH) | 25733 | NO |  | Categoría I | Aguas subterráneas indirecto | Normal | Santillana-San Vicente de la Barquera | Sin tratamiento | AV-PRC | SI
D.H. del Cantábrico Occidental | Ayuntamiento de Reocín | V/39/00034 | Núcleos: Reocin, Quijas, Cerrazo, Villapresente (Bº La Flor), Barcenaciones | NO3902007 | Saneamiento-Villapresente (Bº La Flor) | 410919 | 4801684 | Reocín | Cantabria | Urbano >=250 y < 2.000 h.-e. | Urbanos hasta 1.999 habitantes-equivalentes | OTROS | DEMANDA BIOQUIMICA DE OXIGENO 5 DIAS(<=225.00000 mg O2/L), DEMANDA QUIMICA DE OXIGENO(<=375.00000 mg O2/L), SOLIDOS EN SUSPENSION(<=150.00000 mg/L), AMONIO(<=30.00000 mg NH4/L), PH(6.00000-9.00000 Ud pH) | 2738 | NO |  | Categoría I | Aguas subterráneas indirecto | Normal | Santillana-San Vicente de la Barquera | Sin tratamiento | AV-PRC | SI
D.H. del Cantábrico Occidental | Ayuntamiento de Reocín | V/39/00034 | Núcleos: Reocin, Quijas, Cerrazo, Villapresente (Bº La Flor), Barcenaciones | NO3902008 | Saneamiento- Barcenaciones | 406641 | 4800140 | Reocín | Cantabria | Urbano >=250 y < 2.000 h.-e. | Urbanos hasta 1.999 habitantes-equivalentes | OTROS | DEMANDA BIOQUIMICA DE OXIGENO 5 DIAS(<=225.00000 mg O2/L), DEMANDA QUIMICA DE OXIGENO(<=375.00000 mg O2/L), SOLIDOS EN SUSPENSION(<=150.00000 mg/L), AMONIO(<=30.00000 mg NH4/L), PH(6.00000-9.00000 Ud pH) | 12866 | NO | SAJA | Categoría I | Aguas superficiales directo | Normal | Río Saja IV | Sin tratamiento | AV-PRC | SI
D.H. del Cantábrico Occidental | Ayuntamiento de Reocín | V/39/00034A | Núcleos: Golbardo | NO3900050 | Saneamiento-Golbardo | 406422 | 4799453 | Reocín | Cantabria | Urbano < 250 h.-e. | Urbanos hasta 1.999 habitantes-equivalentes | OTROS | DEMANDA BIOQUIMICA DE OXIGENO 5 DIAS(<=225.00000 mg O2/L), DEMANDA QUIMICA DE OXIGENO(<=375.00000 mg O2/L), SOLIDOS EN SUSPENSION(<=150.00000 mg/L), AMONIO(<=30.00000 mg NH4/L), PH(6.00000-9.00000 Ud pH) | 18159 | NO | Saja | Categoría I | Aguas subterráneas indirecto | Normal | Santillana-San Vicente de la Barquera | Fisico-químico | AV-PRC | SI
D.H. del Cantábrico Occidental | Ayuntamiento de Reocín | V/39/00034C | E.D.A.R. de San Esteban de Cerrazo | NO3900052 | Saneamiento-San Esteban de Cerrazo | 408843 | 4802444 | Reocín | Cantabria | Urbano < 250 h.-e. | Urbanos hasta 1.999 habitantes-equivalentes | OTROS | ACEITES Y GRASAS(<=20.00000 mg/l), DEMANDA BIOQUIMICA DE OXIGENO 5 DIAS(<=25.00000 mg O2/L), TENSOACTIVOS ANIONICOS(<=2.00000 mg LAS/L), DEMANDA QUIMICA DE OXIGENO(<=125.00000 mg O2/L), SOLIDOS EN SUSPENSION(<=35.00000 mg/L), AMONIO(<=15.00000 mg NH4/L), PH(6.00000-9.00000 Ud pH) | 17520 | NO | Saja | Categoría III | Aguas superficiales directo | Normal | Río Besaya III | Fangos Activados | AV | NO
D.H. del Cantábrico Occidental | Ayuntamiento de Reocín | V/39/00034D | Núcleo: Caranceja | NO3902001 | Saneamiento- Caranceja | 405599 | 4799332 | Reocín | Cantabria | Urbano < 250 h.-e. | Urbanos hasta 1.999 habitantes-equivalentes | OTROS | DEMANDA BIOQUIMICA DE OXIGENO 5 DIAS(<=225.00000 mg O2/L), DEMANDA QUIMICA DE OXIGENO(<=375.00000 mg O2/L), SOLIDOS EN SUSPENSION(<=150.00000 mg/L), AMONIO(<=30.00000 mg NH4/L), PH(6.00000-9.00000 Ud pH) | 11954 | NO | SAJA | Categoría I | Aguas superficiales directo | Normal | Río Saja IV | Sin tratamiento | AV-PRC | SI
D.H. del Cantábrico Occidental | Ayuntamiento de Reocín | V/39/00034D | Núcleo: Caranceja | NO3902002 | Saneamiento- Bº San Esteban | 406010 | 4799153 | Reocín | Cantabria | Urbano < 250 h.-e. | Urbanos hasta 1.999 habitantes-equivalentes | OTROS | DEMANDA BIOQUIMICA DE OXIGENO 5 DIAS(<=225.00000 mg O2/L), DEMANDA QUIMICA DE OXIGENO(<=375.00000 mg O2/L), SOLIDOS EN SUSPENSION(<=150.00000 mg/L), AMONIO(<=30.00000 mg NH4/L), PH(6.00000-9.00000 Ud pH) | 13596 | NO |  | Categoría I | Aguas subterráneas indirecto | Normal | Santillana-San Vicente de la Barquera | Sin tratamiento | AV-PRC | SI
D.H. del Cantábrico Occidental | persona física | V/39/00114 | Vivienda Unifamiliar en Villapresente | NO3900150 | Urbana-Vivienda-Villapresente | 411011 | 4801696 | Reocín | Cantabria | Urbano < 250 h.-e. | Urbanos hasta 1.999 habitantes-equivalentes | OTROS | ACEITES Y GRASAS(<=20.00000 mg/l), DEMANDA BIOQUIMICA DE OXIGENO 5 DIAS(<=40.00000 mg O2/L), DEMANDA QUIMICA DE OXIGENO(<=160.00000 mg O2/L), SOLIDOS EN SUSPENSION(<=80.00000 mg/L), PH(6.00000-9.00000 Ud pH) | 250 | NO | Saja | Categoría I | Aguas subterráneas indirecto | Normal | Santillana-San Vicente de la Barquera | Filtración | AV | NO
D.H. del Cantábrico Occidental | Asturiana de Zinc, S.A.U | V/39/00641 | Mina de Reocín | NO3901160 | Achique aguas-Mina de Reocín-La Barquera | 413604 | 4799402 | Reocín | Cantabria | Industrial con sustancias peligrosas | Drenaje de mina | 0729 | CADMIO(<=5.00000 µg/L), CLORUROS(<=200.00000 mg/L), HIERRO(<=2000.00000 µg/L), FLUORUROS(<=1700.00000 µg/L), SOLIDOS EN SUSPENSION(<=25.00000 mg/L), MANGANESO(<=6000.00000 µg/L), PLOMO(<=50.00000 µg/L), PH(6.00000-9.00000 Ud pH), SULFATOS(<=2100.00000 mg SO4/L), ZINC(<=3000.00000 µg/L) | 9933840 | SI | BESAYA | Categoría I | Aguas superficiales directo | Normal | Río Besaya III | Sin tratamiento | AV | NO
D.H. del Cantábrico Occidental | Gobierno de Cantabria. Dirección General del Medio Natural. Servicio de Montes | V/39/00734 | Aseos Vivero Forestal | NO3901385 | Urbana-Aseos-Villapresente | 408299 | 4801225 | Reocín | Cantabria | Urbano < 250 h.-e. | Urbanos hasta 1.999 habitantes-equivalentes | OTROS | ACEITES Y GRASAS(<=15.00000 mg/l), DEMANDA BIOQUIMICA DE OXIGENO 5 DIAS(<=135.00000 mg O2/L), TENSOACTIVOS ANIONICOS(<=2.00000 mg LAS/L), DEMANDA QUIMICA DE OXIGENO(<=225.00000 mg O2/L), SOLIDOS EN SUSPENSION(<=90.00000 mg/L), AMONIO(<=32.14286 mg NH4/L), PH(6.00000-9.50000 Ud pH) | 365 | NO | Saja | Categoría I | Aguas subterráneas indirecto | Normal | Santillana-San Vicente de la Barquera | Lechos Bacterianos o Biofiltros | AV | NO
D.H. del Cantábrico Occidental | Karting La Roca, S.L. | V/39/00840 | Pista de karting en Quijas | NO3901589 | Aseos- karting - Quijas | 407574 | 4799374 | Reocín | Cantabria | Industrial Clase 1 (sin sustancias peligrosas) | Urbanos hasta 1.999 habitantes-equivalentes | 4520 | DEMANDA BIOQUIMICA DE OXIGENO 5 DIAS(<=40.00000 mg O2/L), DEMANDA QUIMICA DE OXIGENO(<=160.00000 mg O2/L), SOLIDOS EN SUSPENSION(<=50.00000 mg/L), AMONIO(<=15.00000 mg NH4/L), PH(6.00000-9.50000 Ud pH) | 338 | NO | Arroyo San Benito | Categoría I | Aguas subterráneas indirecto | Normal | Santillana-San Vicente de la Barquera | Lechos Bacterianos o Biofiltros | AV | NO
D.H. del Cantábrico Occidental | Medio Ambiente, Agua, Residuos y Energía de Cantabria, S.A. (MARE, S.A.) | V/39/01037 | Aliviaderos SGS cuenca media-baja del sistema fluvial Saja-Besaya |  | Aliviadero-bombeo Puente San Miguel | 412044 | 4801214 | Reocín | Cantabria | Urbano sin h.-e. asociados | Desbordamiento de sistema unitario | OTROS |  |  | NO | SAJA |  |  |  | Río Besaya III |  | AV-PRC | SI
D.H. del Cantábrico Occidental | Medio Ambiente, Agua, Residuos y Energía de Cantabria, S.A. (MARE, S.A.) | V/39/01037 | Aliviaderos SGS cuenca media-baja del sistema fluvial Saja-Besaya |  | Aliviadero Villapresente | 410974 | 4801728 | Reocín | Cantabria | Urbano sin h.-e. asociados | Desbordamiento de sistema unitario | OTROS |  |  | NO | SAJA |  |  |  | Río Besaya III |  | AV-PRC | SI
D.H. del Cantábrico Occidental | Medio Ambiente, Agua, Residuos y Energía de Cantabria, S.A. (MARE, S.A.) | V/39/01037 | Aliviaderos SGS cuenca media-baja del sistema fluvial Saja-Besaya |  | Aliviadero Helguera | 411662 | 4800628 | Reocín | Cantabria | Urbano sin h.-e. asociados | Desbordamiento de sistema unitario | OTROS |  |  | NO | SAMEANO |  |  |  | Río Besaya III |  | AV-PRC | SI
D.H. del Cantábrico Occidental | Medio Ambiente, Agua, Residuos y Energía de Cantabria, S.A. (MARE, S.A.) | V/39/01037 | Aliviaderos SGS cuenca media-baja del sistema fluvial Saja-Besaya |  | Aliviadero Valles | 409920 | 4801145 | Reocín | Cantabria | Urbano sin h.-e. asociados | Desbordamiento de sistema unitario | OTROS |  |  | NO | SAJA |  |  |  | Río Saja IV |  | AV-PRC | SI
D.H. del Cantábrico Occidental | persona física | V/39/01223 | Invernadero en La Veguilla | NO3902081 | Aseos- Invernadero- La Veguilla | 411169 | 4801633 | Reocín | Cantabria | Industrial sin sustancias peligrosas (sin clasificar) | Urbanos hasta 1.999 habitantes-equivalentes | OTROS | DEMANDA BIOQUIMICA DE OXIGENO 5 DIAS(<=160.00000 mg O2/L), DEMANDA QUIMICA DE OXIGENO(<=260.00000 mg O2/L), SOLIDOS EN SUSPENSION(<=100.00000 mg/L), AMONIO(<=20.00000 mg NH4/L), PH(6.00000-9.00000 Ud pH) | 46 | NO |  | Categoría I | Aguas subterráneas indirecto | Normal | Santillana-San Vicente de la Barquera | Decantación | AV | NO
D.H. del Cantábrico Occidental | persona física | V/39/01323 | Vivienda en La Veguilla | NO3902349 | Urbana - Vivienda - La Veguilla | 410916 | 4801559 | Reocín | Cantabria | Urbano < 250 h.-e. | Urbanos hasta 1.999 habitantes-equivalentes | OTROS | DEMANDA BIOQUIMICA DE OXIGENO 5 DIAS(<=160.00000 mg O2/L), DEMANDA QUIMICA DE OXIGENO(<=260.00000 mg O2/L), SOLIDOS EN SUSPENSION(<=100.00000 mg/L), AMONIO(<=20.00000 mg NH4/L), PH(6.00000-9.00000 Ud pH) | 321 | NO |  | Categoría I | Aguas subterráneas indirecto | Normal | Santillana-San Vicente de la Barquera | Decantación | AV | NO
D.H. del Cantábrico Occidental | persona física | V/39/01475 | Vivienda en Villapresente | NO3902422 | Urbana - Vivienda - Villapresente | 409855 | 4802326 | Reocín | Cantabria | Urbano < 250 h.-e. | Urbanos hasta 1.999 habitantes-equivalentes | OTROS | DEMANDA BIOQUIMICA DE OXIGENO 5 DIAS(<=160.00000 mg O2/L), DEMANDA QUIMICA DE OXIGENO(<=260.00000 mg O2/L), SOLIDOS EN SUSPENSION(<=100.00000 mg/L), AMONIO(<=20.00000 mg NH4/L), PH(6.00000-9.00000 Ud pH) | 321 | NO |  | Categoría I | Aguas subterráneas indirecto | Normal | Santillana-San Vicente de la Barquera | Decantación | AV | NO
D.H. del Cantábrico Occidental | Hormigones Galizano, S.A. | V/39/00138 | Fabricación de hormigón en Las Lleras | NO3900176 | Proceso-Hormigón-Las Lleras | 446808 | 4812907 | Ribamontán al Mar | Cantabria | Industrial Clase 2 (sin sustancias peligrosas) | Industrial clase 2 | 2351 | DEMANDA BIOQUIMICA DE OXIGENO 5 DIAS(<=40.00000 mg O2/L), DEMANDA QUIMICA DE OXIGENO(<=160.00000 mg O2/L), SOLIDOS EN SUSPENSION(<=80.00000 mg/L), PH(6.00000-9.00000 Ud pH) | 125 | NO | Niego | Categoría III | Aguas superficiales directo | Normal | Santander costa | Decantación | AV | NO
D.H. del Cantábrico Occidental | Ayuntamiento de Ribamontán al Mar | V/39/00158A | Saneamiento y EDAR de Galizano | NO3900850 | Depuradora-Galizano | 445792 | 4813551 | Ribamontán al Mar | Cantabria | Urbano >= 2.000 h.-e. y <= 9.999 h.-e. | Urbanos entre 2.000 y 9.999 h-e | OTROS | ACEITES Y GRASAS(<=20.00000 mg/l), DEMANDA BIOQUIMICA DE OXIGENO 5 DIAS(<=25.00000 mg O2/L), TENSOACTIVOS ANIONICOS(<=2.00000 mg LAS/L), DEMANDA QUIMICA DE OXIGENO(<=125.00000 mg O2/L), SOLIDOS EN SUSPENSION(<=35.00000 mg/L), AMONIO(<=15.00000 mg NH4/L), PH(6.00000-9.00000 Ud pH) | 197100 | NO | Colina de la | Categoría III | Aguas superficiales directo | Normal | Santander costa | Fangos Activados | AV | NO
D.H. del Cantábrico Occidental | Ayuntamiento de Ribamontán al Mar | V/39/00158A | Saneamiento y EDAR de Galizano |  | Aliviadero-Bombeo La Fabrica | 446037 | 4813499 | Ribamontán al Mar | Cantabria | Urbano >= 2.000 h.-e. y <= 9.999 h.-e. | Desbordamiento de sistema unitario | OTROS |  |  | NO | COLINA DE LA |  |  |  | Santander costa |  | AV | NO
D.H. del Cantábrico Occidental | Ayuntamiento de Ribamontán al Mar | V/39/00158A | Saneamiento y EDAR de Galizano |  | Aliviadero-Bombeo El Soto | 445200 | 4813438 | Ribamontán al Mar | Cantabria | Urbano >= 2.000 h.-e. y <= 9.999 h.-e. | Desbordamiento de sistema unitario | OTROS |  |  | NO | AGUAS HONDAS |  |  |  | Santander costa |  | AV | NO
D.H. del Cantábrico Occidental | Ayuntamiento de Ribamontán al Mar | V/39/00158A | Saneamiento y EDAR de Galizano |  | Aliviadero-Bombeo Langre | 445042 | 4813091 | Ribamontán al Mar | Cantabria | Urbano >= 2.000 h.-e. y <= 9.999 h.-e. | Desbordamiento de sistema unitario | OTROS |  |  | NO | AGUAS HONDAS |  |  |  | Santander costa |  | AV | NO
D.H. del Cantábrico Occidental | persona física | V/39/00353 | Vivienda unifamiliar en Castanedo | NO3900405 | Urbana-Vivienda-Castanedo | 443344 | 4811143 | Ribamontán al Mar | Cantabria | Urbano < 250 h.-e. | Urbanos hasta 1.999 habitantes-equivalentes | OTROS | ACEITES Y GRASAS(<=25.00000 mg/l), DEMANDA BIOQUIMICA DE OXIGENO 5 DIAS(<=60.00000 mg O2/L), TENSOACTIVOS ANIONICOS(<=3.00000 mg LAS/L), DEMANDA QUIMICA DE OXIGENO(<=200.00000 mg O2/L), SOLIDOS EN SUSPENSION(<=150.00000 mg/L), AMONIACO NO IONIZADO(<=50.00000 mg NH3/L), PH(5.50000-9.50000 Ud pH) | 750 | NO | Castañedo de | Categoría III | Aguas superficiales directo | Normal | Santander costa | Fangos Activados | AV | NO
D.H. del Cantábrico Occidental | Hormigones Planta La Teja, S.A. | V/39/00369 | Fabricación de hormigón fresco en Galizano | NO3900611 | Aseos-Hormigón-Galizano | 446994 | 4813193 | Ribamontán al Mar | Cantabria | Industrial Clase 2 (sin sustancias peligrosas) | Urbanos hasta 1.999 habitantes-equivalentes | 2363 | ACEITES Y GRASAS(<=25.00000 mg/l), DEMANDA BIOQUIMICA DE OXIGENO 5 DIAS(<=60.00000 mg O2/L), TENSOACTIVOS ANIONICOS(<=3.00000 mg LAS/L), DEMANDA QUIMICA DE OXIGENO(<=200.00000 mg O2/L), SOLIDOS EN SUSPENSION(<=150.00000 mg/L), AMONIO(<=50.00000 mg NH4/L), PH(6.00000-9.00000 Ud pH) | 90 | NO | Niego | Categoría III | Aguas superficiales directo | Normal | Santander costa | Decantación | AV | NO
D.H. del Cantábrico Occidental | persona física | V/39/00462 | Vivienda Unifamiliar en el Bº Romano | NO3900703 | Urbana-Vivienda-Bº Romano | 446095 | 4813073 | Ribamontán al Mar | Cantabria | Urbano < 250 h.-e. | Urbanos hasta 1.999 habitantes-equivalentes | OTROS | ACEITES Y GRASAS(<=20.00000 mg/l), DEMANDA BIOQUIMICA DE OXIGENO 5 DIAS(<=40.00000 mg O2/L), TENSOACTIVOS ANIONICOS(<=2.00000 mg LAS/L), DEMANDA QUIMICA DE OXIGENO(<=160.00000 mg O2/L), SOLIDOS EN SUSPENSION(<=80.00000 mg/L), AMONIO(<=15.00000 mg NH4/L), PH(6.00000-9.00000 Ud pH) | 730 | NO | Niego | Categoría I | Aguas subterráneas indirecto | Normal | Alisa Ramales | Lechos Bacterianos o Biofiltros | AV | NO
D.H. del Cantábrico Occidental | persona física | V/39/00563 | Vivienda unifamiliar en Carriazo | NO3900917 | Urbana-Vivienda-Carriazo | 445644 | 4811793 | Ribamontán al Mar | Cantabria | Urbano < 250 h.-e. | Urbanos hasta 1.999 habitantes-equivalentes | OTROS | ACEITES Y GRASAS(<=20.00000 mg/l), DEMANDA BIOQUIMICA DE OXIGENO 5 DIAS(<=60.00000 mg O2/L), TENSOACTIVOS ANIONICOS(<=3.00000 mg LAS/L), DEMANDA QUIMICA DE OXIGENO(<=200.00000 mg O2/L), SOLIDOS EN SUSPENSION(<=150.00000 mg/L), AMONIACO NO IONIZADO(<=50.00000 mg NH3/L), PH(6.00000-9.50000 Ud pH) | 730 | NO | Colina de la | Categoría I | Aguas subterráneas indirecto | Normal | Alisa Ramales | Filtración | AV | NO
D.H. del Cantábrico Occidental | Ayuntamiento de Ribamontán al Mar | V/39/01157 | Aliviadero en Loredo |  | Aliviadero de Loredo | 441777 | 4811944 | Ribamontán al Mar | Cantabria | Urbano sin h.-e. asociados | Desbordamiento de sistema unitario | OTROS |  |  | NO | CASTAÑEDO DE |  |  |  | Santander costa |  | AV | NO
D.H. del Cantábrico Occidental | persona física | V/39/00135 | Vivienda Unifamiliar en Omoño | NO3900173 | Urbana-Vivienda-Omoño | 445244 | 4808193 | Ribamontán al Monte | Cantabria | Urbano < 250 h.-e. | Urbanos hasta 1.999 habitantes-equivalentes | OTROS | ACEITES Y GRASAS(<=20.00000 mg/l), DEMANDA BIOQUIMICA DE OXIGENO 5 DIAS(<=40.00000 mg O2/L), TENSOACTIVOS ANIONICOS(<=2.00000 mg LAS/L), DEMANDA QUIMICA DE OXIGENO(<=160.00000 mg O2/L), SOLIDOS EN SUSPENSION(<=80.00000 mg/L), AMONIACO NO IONIZADO(<=15.00000 mg NH3/L), OXIGENO DISUELTO "IN SITU"(<=11.00000 mg O2/L), PH(6.00000-9.00000 Ud pH) | 547 | NO | Pontones | Categoría I | Aguas subterráneas indirecto | Normal | Alisa Ramales | Fangos Activados,Lechos Bacterianos o Biofiltros | AV | NO
D.H. del Cantábrico Occidental | Ayuntamiento de Ribamontan al Monte | V/39/00149 | Núcleos: Liermo, Omoño, Pontones, Las Pilas. | NO3900700 | Saneamiento-Omoño-Varios | 444717 | 4807646 | Ribamontán al Monte | Cantabria | Urbano >=250 y < 2.000 h.-e. | Urbanos hasta 1.999 habitantes-equivalentes | OTROS | ACEITES Y GRASAS(<=40.00000 mg/l), DEMANDA BIOQUIMICA DE OXIGENO 5 DIAS(<=300.00000 mg O2/L), TENSOACTIVOS ANIONICOS(<=6.00000 mg LAS/L), DEMANDA QUIMICA DE OXIGENO(<=500.00000 mg O2/L), SOLIDOS EN SUSPENSION(<=300.00000 mg/L), AMONIACO NO IONIZADO(<=50.00000 mg NH3/L), PH(6.00000-9.00000 Ud pH) | 33726 | NO | Pontones | Categoría I | Aguas superficiales directo | Normal | Río Pontones | No aplica | AV-PRC | SI
D.H. del Cantábrico Occidental | Ayuntamiento de Ribamontan al Monte | V/39/00149A | Núcleo: Hoz de Anero | NO3900188 | Saneamiento-Hoz de Anero | 446191 | 4805798 | Ribamontán al Monte | Cantabria | Urbano >=250 y < 2.000 h.-e. | Urbanos hasta 1.999 habitantes-equivalentes | OTROS | DEMANDA BIOQUIMICA DE OXIGENO 5 DIAS(<=25.00000 mg O2/L), DEMANDA QUIMICA DE OXIGENO(<=85.00000 mg O2/L), SOLIDOS EN SUSPENSION(<=35.00000 mg/L), NITROGENO TOTAL(<=25.00000 mg N/L), AMONIO(<=10.00000 mg NH4/L), NITRATOS(<=75.00000 mg NO3/L), PH(6.00000-9.00000 Ud pH) | 32850 | NO | Aguanaz de | Categoría III | Aguas superficiales directo | Normal | Río Pontones | Fangos Activados | AV | NO
D.H. del Cantábrico Occidental | Ayuntamiento de Ribamontan al Monte | V/39/00149D | E.D.A.R. de Anero | NO3900191 | Saneamiento-Anero | 445794 | 4805143 | Ribamontán al Monte | Cantabria | Urbano >=250 y < 2.000 h.-e. | Urbanos hasta 1.999 habitantes-equivalentes | OTROS | ACEITES Y GRASAS(<=20.00000 mg/l), DEMANDA BIOQUIMICA DE OXIGENO 5 DIAS(<=40.00000 mg O2/L), TENSOACTIVOS ANIONICOS(<=2.00000 mg LAS/L), DEMANDA QUIMICA DE OXIGENO(<=160.00000 mg O2/L), SOLIDOS EN SUSPENSION(<=80.00000 mg/L), AMONIO(<=15.00000 mg NH4/L), PH(6.00000-9.00000 Ud pH) | 77562 | NO | Aguanaz de | Categoría III | Aguas superficiales directo | Normal | Río Pontones | Fangos Activados | AV | NO
D.H. del Cantábrico Occidental | Ayuntamiento de Ribamontan al Monte | V/39/00149F | E.D.A.R. en Omoño | NO3901434 | E.D.A.R.-Omoño | 445760 | 4808381 | Ribamontán al Monte | Cantabria | Urbano < 250 h.-e. | Urbanos hasta 1.999 habitantes-equivalentes | OTROS | DEMANDA BIOQUIMICA DE OXIGENO 5 DIAS(<=25.00000 mg O2/L), DEMANDA QUIMICA DE OXIGENO(<=125.00000 mg O2/L), SOLIDOS EN SUSPENSION(<=35.00000 mg/L), AMONIO(<=10.00000 mg NH4/L), PH(6.00000-9.50000 Ud pH) | 27375 | NO | Pontones | Categoría I | Aguas superficiales directo | Normal | Río Pontones | Fangos Activados | AV | NO
D.H. del Cantábrico Occidental | persona física | V/39/00271-1 | Vivienda unifamiliar en Solegrario | NO3900323 | Urbana-Vivienda-Solegrario | 444744 | 4806043 | Ribamontán al Monte | Cantabria | Urbano < 250 h.-e. | Urbanos hasta 1.999 habitantes-equivalentes | OTROS | ACEITES Y GRASAS(<=20.00000 mg/l), DEMANDA BIOQUIMICA DE OXIGENO 5 DIAS(<=40.00000 mg O2/L), TENSOACTIVOS ANIONICOS(<=2.00000 mg LAS/L), DEMANDA QUIMICA DE OXIGENO(<=160.00000 mg O2/L), SOLIDOS EN SUSPENSION(<=80.00000 mg/L), AMONIO(<=15.00000 mg NH4/L), PH(6.00000-9.00000 Ud pH) | 292 | NO | Aguanaz de | Categoría III | Aguas superficiales directo | Normal | Río Pontones | Decantación | AV | NO
D.H. del Cantábrico Occidental | Ampros (Asociación Cántabra Prominusválidos Psíquicos) | V/39/00377 | Escuela Taller en Barrio Horna | NO3900429 | Aseos-Escuela taller-Bº Horna | 442854 | 4808973 | Ribamontán al Monte | Cantabria | Industrial Clase 1 (sin sustancias peligrosas) | Urbanos hasta 1.999 habitantes-equivalentes | 9609 | ACEITES Y GRASAS(<=20.00000 mg/l), DEMANDA BIOQUIMICA DE OXIGENO 5 DIAS(<=40.00000 mg O2/L), TENSOACTIVOS ANIONICOS(<=2.00000 mg LAS/L), DEMANDA QUIMICA DE OXIGENO(<=160.00000 mg O2/L), SOLIDOS EN SUSPENSION(<=80.00000 mg/L), AMONIACO NO IONIZADO(<=15.00000 mg NH3/L), PH(6.00000-9.00000 Ud pH) | 3650 | NO | Pontones | Categoría III | Aguas superficiales indirecto | Normal | Bahía de Santander-Páramos | Fangos Activados | AV | NO
D.H. del Cantábrico Occidental | persona física | V/39/00404 | Vivienda Unifamiliar en Bº Mata de Anero | NO3900457 | Urbana-Vivienda-Bº Mata de Anero | 446541 | 4803983 | Ribamontán al Monte | Cantabria | Urbano < 250 h.-e. | Urbanos hasta 1.999 habitantes-equivalentes | OTROS | ACEITES Y GRASAS(<=20.00000 mg/l), DEMANDA BIOQUIMICA DE OXIGENO 5 DIAS(<=40.00000 mg O2/L), TENSOACTIVOS ANIONICOS(<=2.00000 mg LAS/L), DEMANDA QUIMICA DE OXIGENO(<=160.00000 mg O2/L), SOLIDOS EN SUSPENSION(<=80.00000 mg/L), AMONIACO NO IONIZADO(<=15.00000 mg NH3/L), PH(5.50000-9.50000 Ud pH) | 1168 | NO | Sobarzo de | Categoría III | Aguas superficiales directo | Normal | Río Aguanaz | Lechos Bacterianos o Biofiltros | AV | NO
D.H. del Cantábrico Occidental | Ayuntamiento de Ribamontan al Monte | V/39/00493 | Urbanización - Villaverde de Pontones | NO3900815 | Saneamiento-Urbanización-Villaverde | 444247 | 4806816 | Ribamontán al Monte | Cantabria | Urbano >=250 y < 2.000 h.-e. | Urbanos hasta 1.999 habitantes-equivalentes | OTROS | ACEITES Y GRASAS(<=20.00000 mg/l), DEMANDA BIOQUIMICA DE OXIGENO 5 DIAS(<=25.00000 mg O2/L), TENSOACTIVOS ANIONICOS(<=2.00000 mg LAS/L), DEMANDA QUIMICA DE OXIGENO(<=125.00000 mg O2/L), SOLIDOS EN SUSPENSION(<=60.00000 mg/L), AMONIO(<=15.00000 mg NH4/L), PH(6.00000-9.50000 Ud pH) | 41172 | NO | Pontones | Categoría I | Aguas superficiales directo | Normal | Río Pontones | Fangos Activados | AV | NO
D.H. del Cantábrico Occidental | Comunidad de Propietarios Residencial San Lorenzo de Hoz de Anero | V/39/00647 | Urbanización en Solegrario | NO3901170 | Saneamiento-Urbanización-Solegrario | 444778 | 4806040 | Ribamontán al Monte | Cantabria | Urbano < 250 h.-e. | Urbanos hasta 1.999 habitantes-equivalentes | OTROS | ACEITES Y GRASAS(<=20.00000 mg/l), DEMANDA BIOQUIMICA DE OXIGENO 5 DIAS(<=40.00000 mg O2/L), TENSOACTIVOS ANIONICOS(<=2.00000 mg LAS/L), DEMANDA QUIMICA DE OXIGENO(<=160.00000 mg O2/L), SOLIDOS EN SUSPENSION(<=80.00000 mg/L), AMONIACO NO IONIZADO(<=15.00000 mg NH3/L), PH(6.00000-9.50000 Ud pH) | 2555 | NO | Aguanaz de | Categoría III | Aguas superficiales directo | Normal | Río Pontones | Fangos Activados | AV | NO
D.H. del Cantábrico Occidental | persona física | V/39/00711 | Vivienda unifamiliar en Villaverde de Pontones | NO3901335 | Urbana-Vivienda-Villaverde de Pontones | 443544 | 4806933 | Ribamontán al Monte | Cantabria | Urbano < 250 h.-e. | Urbanos hasta 1.999 habitantes-equivalentes | OTROS | ACEITES Y GRASAS(<=20.00000 mg/l), DEMANDA BIOQUIMICA DE OXIGENO 5 DIAS(<=40.00000 mg O2/L), TENSOACTIVOS ANIONICOS(<=2.00000 mg LAS/L), DEMANDA QUIMICA DE OXIGENO(<=160.00000 mg O2/L), SOLIDOS EN SUSPENSION(<=80.00000 mg/L), AMONIACO NO IONIZADO(<=15.00000 mg NH3/L), PH(6.00000-9.50000 Ud pH) | 584 | NO | Pontones | Categoría I | Aguas subterráneas indirecto | Normal | Alisa Ramales | Lechos Bacterianos o Biofiltros | AV | NO
D.H. del Cantábrico Occidental | Ayuntamiento de Ribamontan al Monte | V/39/00970 | Saneamiento en Bº Villanueva de Anero 1ª Fase | NO3901737 | Saneamiento-Bº Villanueva-Anero | 447498 | 4804137 | Ribamontán al Monte | Cantabria | Urbano < 250 h.-e. | Urbanos hasta 1.999 habitantes-equivalentes | OTROS | DEMANDA BIOQUIMICA DE OXIGENO 5 DIAS(<=250.00000 mg O2/L), DEMANDA QUIMICA DE OXIGENO(<=400.00000 mg O2/L), SOLIDOS EN SUSPENSION(<=250.00000 mg/L), AMONIO(<=40.00000 mg NH4/L), PH(6.00000-9.00000 Ud pH) | 18250 | NO | Sobarzo de | Categoría III | Aguas superficiales directo | Normal | Río Aguanaz | Sin tratamiento | AV-PRC | SI
D.H. del Cantábrico Occidental | persona física | V/39/01034 | Vivienda en Las Pilas | NO3901819 | Urbana - Vivienda -Las Pilas | 448585 | 4808090 | Ribamontán al Monte | Cantabria | Urbano < 250 h.-e. | Urbanos hasta 1.999 habitantes-equivalentes | OTROS | DEMANDA BIOQUIMICA DE OXIGENO 5 DIAS(<=160.00000 mg O2/L), DEMANDA QUIMICA DE OXIGENO(<=260.00000 mg O2/L), SOLIDOS EN SUSPENSION(<=100.00000 mg/L), AMONIO(<=20.00000 mg NH4/L), PH(6.00000-9.00000 Ud pH) | 1369 | NO |  | Categoría I | Aguas subterráneas indirecto | Normal | Alisa Ramales | Fangos Activados | AV | NO
D.H. del Cantábrico Occidental | persona física | V/39/01051 | Vivienda en Pontones | NO3901842 | Urbana - Vivienda - Pontones | 444925 | 4807828 | Ribamontán al Monte | Cantabria | Urbano < 250 h.-e. | Urbanos hasta 1.999 habitantes-equivalentes | OTROS | DEMANDA BIOQUIMICA DE OXIGENO 5 DIAS(<=160.00000 mg O2/L), DEMANDA QUIMICA DE OXIGENO(<=260.00000 mg O2/L), SOLIDOS EN SUSPENSION(<=100.00000 mg/L), AMONIO(<=20.00000 mg NH4/L), PH(6.00000-9.00000 Ud pH) | 548 | NO |  | Categoría I | Aguas subterráneas indirecto | Normal | Alisa Ramales | Fisico-químico | AV | NO
D.H. del Cantábrico Occidental | persona física | V/39/01062 | Vivienda en Cubas | NO3901855 | Vivienda en Cubas | 442918 | 4808186 | Ribamontán al Monte | Cantabria | Urbano < 250 h.-e. | Urbanos hasta 1.999 habitantes-equivalentes | OTROS | DEMANDA BIOQUIMICA DE OXIGENO 5 DIAS(<=60.00000 mg O2/L), DEMANDA QUIMICA DE OXIGENO(<=120.00000 mg O2/L), SOLIDOS EN SUSPENSION(<=50.00000 mg/L), AMONIO(<=15.00000 mg NH4/L), PH(6.00000-9.00000 Ud pH) | 329 | NO |  | Categoría I | Aguas subterráneas indirecto | Normal | Alisa Ramales | Fisico-químico | AV | NO
D.H. del Cantábrico Occidental | persona física | V/39/01071 | Perrera en Villaverde de Pontones | NO3901869 | Aseo + perrera- Villaverde de Pontones | 443465 | 4807519 | Ribamontán al Monte | Cantabria | Industrial Clase 1 (sin sustancias peligrosas) | Industrial clase 1 | 9609 | DEMANDA BIOQUIMICA DE OXIGENO 5 DIAS(<=160.00000 mg O2/L), DEMANDA QUIMICA DE OXIGENO(<=260.00000 mg O2/L), SOLIDOS EN SUSPENSION(<=100.00000 mg/L), AMONIO(<=20.00000 mg NH4/L), PH(6.00000-9.00000 Ud pH) | 292 | NO |  | Categoría I | Aguas subterráneas indirecto | Normal | Alisa Ramales | Fisico-químico | AV | NO
D.H. del Cantábrico Occidental | persona física | V/39/01180 | Vivienda en Omoño | NO3902010 | Urbana-Vivienda-Omoño | 445915 | 4808652 | Ribamontán al Monte | Cantabria | Urbano < 250 h.-e. | Urbanos hasta 1.999 habitantes-equivalentes | OTROS | DEMANDA BIOQUIMICA DE OXIGENO 5 DIAS(<=60.00000 mg O2/L), DEMANDA QUIMICA DE OXIGENO(<=120.00000 mg O2/L), SOLIDOS EN SUSPENSION(<=50.00000 mg/L), AMONIO(<=15.00000 mg NH4/L), PH(6.00000-9.00000 Ud pH) | 548 | NO |  | Categoría I | Aguas subterráneas indirecto | Normal | Alisa Ramales | Lechos Bacterianos o Biofiltros | AV | NO
D.H. del Cantábrico Occidental | persona física | V/39/01217 | Vivienda en Hoz de Anero | NO3902094 | Urbana-Vivienda-Hoz de Anero | 446510 | 4805966 | Ribamontán al Monte | Cantabria | Urbano < 250 h.-e. | Urbanos hasta 1.999 habitantes-equivalentes | OTROS | DEMANDA BIOQUIMICA DE OXIGENO 5 DIAS(<=60.00000 mg O2/L), DEMANDA QUIMICA DE OXIGENO(<=120.00000 mg O2/L), SOLIDOS EN SUSPENSION(<=50.00000 mg/L), AMONIO(<=15.00000 mg NH4/L), PH(6.00000-9.00000 Ud pH) | 876 | NO |  | Categoría I | Aguas subterráneas indirecto | Normal | Alisa Ramales | Fisico-químico | AV | NO
D.H. del Cantábrico Occidental | persona física | V/39/01238 | Vivienda en Pontones | NO3902121 | Urbana - Vivienda - Pontones | 444666 | 4807540 | Ribamontán al Monte | Cantabria | Urbano < 250 h.-e. | Urbanos hasta 1.999 habitantes-equivalentes | OTROS | DEMANDA BIOQUIMICA DE OXIGENO 5 DIAS(<=60.00000 mg O2/L), DEMANDA QUIMICA DE OXIGENO(<=120.00000 mg O2/L), SOLIDOS EN SUSPENSION(<=50.00000 mg/L), AMONIO(<=15.00000 mg NH4/L), PH(6.00000-9.00000 Ud pH) | 730 | NO |  | Categoría I | Aguas subterráneas indirecto | Normal | Alisa Ramales | Fisico-químico | AV | NO
D.H. del Cantábrico Occidental | persona física | V/39/01240 | Vivienda en Pontones | NO3902136 | Urbana - Vivienda - Pontones | 444361 | 4808192 | Ribamontán al Monte | Cantabria | Urbano < 250 h.-e. | Urbanos hasta 1.999 habitantes-equivalentes | OTROS | DEMANDA BIOQUIMICA DE OXIGENO 5 DIAS(<=60.00000 mg O2/L), DEMANDA QUIMICA DE OXIGENO(<=120.00000 mg O2/L), SOLIDOS EN SUSPENSION(<=50.00000 mg/L), AMONIO(<=15.00000 mg NH4/L), PH(6.00000-9.00000 Ud pH) | 730 | NO |  | Categoría I | Aguas subterráneas indirecto | Normal | Alisa Ramales | Fisico-químico | AV | NO
D.H. del Cantábrico Occidental | persona física | V/39/01464 | Vivienda en Villaverde de Pontones | NO3902126 | Urbana - Vivienda - Villaverde de Pontones | 443247 | 4807435 | Ribamontán al Monte | Cantabria | Urbano < 250 h.-e. | Urbanos hasta 1.999 habitantes-equivalentes | OTROS | DEMANDA BIOQUIMICA DE OXIGENO 5 DIAS(<=160.00000 mg O2/L), DEMANDA QUIMICA DE OXIGENO(<=260.00000 mg O2/L), SOLIDOS EN SUSPENSION(<=100.00000 mg/L), AMONIO(<=20.00000 mg NH4/L), PH(6.00000-9.00000 Ud pH) | 456 | NO |  | Categoría I | Aguas subterráneas indirecto | Normal | Alisa Ramales | Decantación | AV | NO
D.H. del Cantábrico Occidental | persona física | V/39/00148 | Vivienda unifamiliar en Cosio | NO3900186 | Urbana-Vivienda-Cosio | 386292 | 4787494 | Rionansa | Cantabria | Urbano < 250 h.-e. | Urbanos hasta 1.999 habitantes-equivalentes | OTROS | ACEITES Y GRASAS(<=20.00000 mg/l), DEMANDA BIOQUIMICA DE OXIGENO 5 DIAS(<=40.00000 mg O2/L), TENSOACTIVOS ANIONICOS(<=2.00000 mg LAS/L), DEMANDA QUIMICA DE OXIGENO(<=160.00000 mg O2/L), SOLIDOS EN SUSPENSION(<=80.00000 mg/L), AMONIACO NO IONIZADO(<=15.00000 mg NH3/L), OXIGENO DISUELTO "IN SITU"(3.00000-11.00000 mg O2/L), PH(6.00000-9.00000 Ud pH) | 110 | NO | Vendul | Categoría I | Aguas superficiales indirecto | Normal | Río Vendul | Fangos Activados | AV | NO
D.H. del Cantábrico Occidental | Ayuntamiento de Rionansa | V/39/00200 | Núcleos: Arenas, Cosio, Riclones, Celucos, Celis, La Cotera, San Sebastian de Garabandal y Rozadio. | NO3900755 | Saneamiento-Cosio-Varios | 382546 | 4793692 | Rionansa | Cantabria | Urbano >=250 y < 2.000 h.-e. | Urbanos hasta 1.999 habitantes-equivalentes | OTROS | ACEITES Y GRASAS(<=40.00000 mg/l), DEMANDA BIOQUIMICA DE OXIGENO 5 DIAS(<=300.00000 mg O2/L), TENSOACTIVOS ANIONICOS(<=6.00000 mg LAS/L), DEMANDA QUIMICA DE OXIGENO(<=500.00000 mg O2/L), SOLIDOS EN SUSPENSION(<=300.00000 mg/L), AMONIACO NO IONIZADO(<=50.00000 mg NH3/L), PH(6.00000-9.00000 Ud pH) | 37994 | NO | Nansa | Categoría I | Aguas superficiales directo | Normal | Río Nansa III | Decantación | AV-PRC | SI
D.H. del Cantábrico Occidental | Ayuntamiento de Rionansa | V/39/00200A | EDAR de Puentenansa | NO3901392 | EDAR-Puentenansa | 385647 | 4790230 | Rionansa | Cantabria | Urbano >=250 y < 2.000 h.-e. | Urbanos hasta 1.999 habitantes-equivalentes | OTROS | DEMANDA BIOQUIMICA DE OXIGENO 5 DIAS(<=25.00000 mg O2/L), DEMANDA QUIMICA DE OXIGENO(<=85.00000 mg O2/L), SOLIDOS EN SUSPENSION(<=35.00000 mg/L), AMONIO(<=10.00000 mg NH4/L), PH(6.00000-9.00000 Ud pH) | 22533 | NO | NANSA | Categoría I | Aguas superficiales directo | Normal | Río Nansa III | Lechos Bacterianos o Biofiltros | AV-PRC | SI
D.H. del Cantábrico Occidental | persona física | V/39/00229 | Vivienda en Barrera | NO3900280 | Urbana-Vivienda-Barrera | 386142 | 4787344 | Rionansa | Cantabria | Urbano < 250 h.-e. | Urbanos hasta 1.999 habitantes-equivalentes | OTROS | ACEITES Y GRASAS(<=20.00000 mg/l), DEMANDA BIOQUIMICA DE OXIGENO 5 DIAS(<=40.00000 mg O2/L), TENSOACTIVOS ANIONICOS(<=2.00000 mg LAS/L), DEMANDA QUIMICA DE OXIGENO(<=160.00000 mg O2/L), SOLIDOS EN SUSPENSION(<=80.00000 mg/L), AMONIACO NO IONIZADO(<=15.00000 mg NH3/L), PH(6.00000-9.00000 Ud pH) | 548 | NO | Vendul | Categoría I | Aguas superficiales directo | Normal | Río Vendul | Decantación | AV | NO
D.H. del Cantábrico Occidental | Saltos del Nansa I, S.A. Unipersonal | V/39/00799 | Aseos Central Hidroeléctrica en Rozadío | NO3901498 | Aseos-Central Hidroeléctrica-Rozadío | 387435 | 4786483 | Rionansa | Cantabria | Urbano < 250 h.-e. | Urbanos hasta 1.999 habitantes-equivalentes | OTROS | ACEITES Y GRASAS(<=15.00000 mg/l), DEMANDA BIOQUIMICA DE OXIGENO 5 DIAS(<=135.00000 mg O2/L), DEMANDA QUIMICA DE OXIGENO(<=225.00000 mg O2/L), SOLIDOS EN SUSPENSION(<=90.00000 mg/L), AMONIO(<=25.00000 mg NH4/L), PH(6.00000-9.50000 Ud pH) | 102 | NO | Nansa | Categoría I | Aguas superficiales directo | Normal | Río Nansa III | Decantación | AV | NO
D.H. del Cantábrico Occidental | persona física | V/39/01530 | Vivienda en Celis | NO3902485 | Urbana - Vivienda - Celis | 384323 | 4793362 | Rionansa | Cantabria | Urbano < 250 h.-e. | Urbanos hasta 1.999 habitantes-equivalentes | OTROS | DEMANDA BIOQUIMICA DE OXIGENO 5 DIAS(<=60.00000 mg O2/L), DEMANDA QUIMICA DE OXIGENO(<=120.00000 mg O2/L), SOLIDOS EN SUSPENSION(<=50.00000 mg/L), AMONIO(<=15.00000 mg NH4/L), PH(6.00000-9.00000 Ud pH) | 161 | NO |  | Categoría I | Aguas subterráneas indirecto | Normal | Picos de Europa-Panes | Lechos Bacterianos o Biofiltros | AV | NO
D.H. del Cantábrico Occidental | Ayuntamiento de Riotuerto | V/39/00070 | Núcleos: La Cavada | NO3900099 | Depuradora: La Cavada | 442231 | 4801254 | Riotuerto | Cantabria | Urbano >=250 y < 2.000 h.-e. | Urbanos hasta 1.999 habitantes-equivalentes | OTROS | ACEITES Y GRASAS(<=20.00000 mg/l), DEMANDA BIOQUIMICA DE OXIGENO 5 DIAS(<=40.00000 mg O2/L), TENSOACTIVOS ANIONICOS(<=2.00000 mg LAS/L), DEMANDA QUIMICA DE OXIGENO(<=160.00000 mg O2/L), SOLIDOS EN SUSPENSION(<=80.00000 mg/L), AMONIACO NO IONIZADO(<=15.00000 mg NH3/L), PH(6.00000-9.00000 Ud pH) | 87600 | NO | MIERA | Categoría I | Aguas superficiales directo | Normal | Río Miera II | Fangos Activados | AV | NO
D.H. del Cantábrico Occidental | Tipona, S.L. | V/39/00177 | Vivienda unifamiliar en Barrio de Arriba | NO3900226 | Urbana-Vivienda-Barrio de Arriba | 444987 | 4799160 | Riotuerto | Cantabria | Urbano < 250 h.-e. | Urbanos hasta 1.999 habitantes-equivalentes | OTROS | ACEITES Y GRASAS(<=20.00000 mg/l), DEMANDA BIOQUIMICA DE OXIGENO 5 DIAS(<=40.00000 mg O2/L), TENSOACTIVOS ANIONICOS(<=2.00000 mg LAS/L), DEMANDA QUIMICA DE OXIGENO(<=160.00000 mg O2/L), SOLIDOS EN SUSPENSION(<=80.00000 mg/L), AMONIACO NO IONIZADO(<=15.00000 mg NH3/L), PH(6.00000-9.00000 Ud pH) | 1168 | NO | Revilla | Categoría I | Aguas subterráneas indirecto | Normal | Alisa Ramales | Decantación | AV | NO
D.H. del Cantábrico Occidental | persona física | V/39/00237 | Vivienda Unifamiliar en Bº Arriba | NO3900288 | Urbana-Vivienda-Bº Arriba | 444947 | 4799137 | Riotuerto | Cantabria | Urbano < 250 h.-e. | Urbanos hasta 1.999 habitantes-equivalentes | OTROS | ACEITES Y GRASAS(<=20.00000 mg/l), DEMANDA BIOQUIMICA DE OXIGENO 5 DIAS(<=40.00000 mg O2/L), TENSOACTIVOS ANIONICOS(<=2.00000 mg LAS/L), DEMANDA QUIMICA DE OXIGENO(<=160.00000 mg O2/L), SOLIDOS EN SUSPENSION(<=80.00000 mg/L), AMONIACO NO IONIZADO(<=15.00000 mg NH3/L), PH(6.00000-9.00000 Ud pH) | 365 | NO | Revilla | Categoría I | Aguas subterráneas indirecto | Normal | Alisa Ramales | Desengrasado | AV | NO
D.H. del Cantábrico Occidental | Herederos de Tomás Ruiz, S.L. | V/39/00275 | Industria láctea en La Cavada | NO3900327 | Proceso-Lácteos-La Cavada | 441993 | 4799943 | Riotuerto | Cantabria | Industrial Clase 2 (sin sustancias peligrosas) | Industrial clase 2 | 1054 | ACEITES Y GRASAS(<=20.00000 mg/l), DEMANDA BIOQUIMICA DE OXIGENO 5 DIAS(<=40.00000 mg O2/L), TENSOACTIVOS ANIONICOS(<=2.00000 mg LAS/L), DEMANDA QUIMICA DE OXIGENO(<=160.00000 mg O2/L), SOLIDOS EN SUSPENSION(<=80.00000 mg/L), AMONIACO NO IONIZADO(<=15.00000 mg NH3/L), PH(6.00000-9.00000 Ud pH) | 18375 | NO | Miera | Categoría I | Aguas superficiales directo | Normal | Río Miera II | Fangos Activados | AV | NO
D.H. del Cantábrico Occidental | persona física | V/39/00536 | Vivienda unifamiliar en Rucandio | NO3900934 | Urbana-Vivienda-Rucandio | 440993 | 4799943 | Riotuerto | Cantabria | Urbano < 250 h.-e. | Urbanos hasta 1.999 habitantes-equivalentes | OTROS | ACEITES Y GRASAS(<=20.00000 mg/l), DEMANDA BIOQUIMICA DE OXIGENO 5 DIAS(<=40.00000 mg O2/L), TENSOACTIVOS ANIONICOS(<=2.00000 mg LAS/L), DEMANDA QUIMICA DE OXIGENO(<=160.00000 mg O2/L), SOLIDOS EN SUSPENSION(<=80.00000 mg/L), AMONIO(<=15.00000 mg NH4/L), PH(6.00000-9.50000 Ud pH) | 438 | NO | Miera | Categoría I | Aguas subterráneas indirecto | Normal | Santander-Camargo | Filtración | AV | NO
D.H. del Cantábrico Occidental | persona física | V/39/01426 | Sistema de calefacción con bomba de calor en La Cavada | NO3902533 | Refrigeración - Vivienda -La Cavada | 442738 | 4800148 | Riotuerto | Cantabria | Industrial Clase 1 (sin sustancias peligrosas) | Refrigeración | 3530 | INCREMENTO DE TEMPERATURA(<=1.50000 ºC), SOLIDOS EN SUSPENSION(<=35.00000 mg/L), PH(6.00000-9.00000 Ud pH) | 2575 | NO | REVILLA | Categoría I | Aguas superficiales directo | Normal | Río Revilla | Sin tratamiento | AV | NO
D.H. del Cantábrico Occidental | persona física | V/39/01489 | Vivienda + Almacén en Rucandio | NO3902448 | Urbana - Vivienda + Almacén - Rucandio | 442073 | 4799113 | Riotuerto | Cantabria | Urbano < 250 h.-e. | Urbanos hasta 1.999 habitantes-equivalentes | OTROS | DEMANDA BIOQUIMICA DE OXIGENO 5 DIAS(<=60.00000 mg O2/L), DEMANDA QUIMICA DE OXIGENO(<=120.00000 mg O2/L), SOLIDOS EN SUSPENSION(<=50.00000 mg/L), AMONIO(<=15.00000 mg NH4/L), PH(6.00000-9.00000 Ud pH) | 402 | NO |  | Categoría I | Aguas subterráneas indirecto | Normal | Alisa Ramales | Lechos Bacterianos o Biofiltros | AV | NO
D.H. del Cantábrico Occidental | Ayuntamiento de Ruente | V/39/00030 | Núcleos: Ruente (varios) | NO3900041 | Saneamiento-Ruente, Lamiña...etc. | 338896 | 4792027 | Ruente | Cantabria | Urbano >=250 y < 2.000 h.-e. | Urbanos hasta 1.999 habitantes-equivalentes | OTROS | ACEITES Y GRASAS(<=40.00000 mg/l), DEMANDA BIOQUIMICA DE OXIGENO 5 DIAS(<=300.00000 mg O2/L), TENSOACTIVOS ANIONICOS(<=6.00000 mg LAS/L), DEMANDA QUIMICA DE OXIGENO(<=500.00000 mg O2/L), SOLIDOS EN SUSPENSION(<=300.00000 mg/L), AMONIO(<=50.00000 mg NH4/L), PH(5.50000-9.50000 Ud pH) | 112895 | NO | Saja | Categoría I | Aguas superficiales directo | Normal | Arroyo de Pelabarda | Sin tratamiento | AV-PRC | SI
D.H. del Cantábrico Occidental | Ayuntamiento de Ruente | V/39/00030A | Núcleos: Barcenillas | NO3900042 | Saneamiento-Barcenillas | 395510 | 4788864 | Ruente | Cantabria | Urbano < 250 h.-e. | Urbanos hasta 1.999 habitantes-equivalentes | OTROS | ACEITES Y GRASAS(<=40.00000 mg/l), DEMANDA BIOQUIMICA DE OXIGENO 5 DIAS(<=300.00000 mg O2/L), TENSOACTIVOS ANIONICOS(<=6.00000 mg LAS/L), DEMANDA QUIMICA DE OXIGENO(<=500.00000 mg O2/L), SOLIDOS EN SUSPENSION(<=300.00000 mg/L), AMONIACO NO IONIZADO(<=50.00000 mg NH3/L), PH(6.00000-9.00000 Ud pH) | 8972 | NO | Saja | Categoría I | Aguas superficiales directo | Normal | Río Saja III | Lechos Bacterianos o Biofiltros | AV-PRC | SI
D.H. del Cantábrico Occidental | persona física | V/39/00087 | Piscifactoría en Ruente | NO3900117 | Proceso-Piscifactoría-Ruente | 398492 | 4791494 | Ruente | Cantabria | Industrial Piscifactorías | Piscifactorías | 0322 | DEMANDA BIOQUIMICA DE OXIGENO 5 DIAS(<=4.00000 mg O2/L), SOLIDOS EN SUSPENSION(<=10.00000 mg/L), FOSFORO TOTAL(<=0.30000 mg P/L), PH(6.00000-9.00000 Ud pH) | 18921600 | NO | Saja | Categoría I | Aguas superficiales directo | Normal | Río Saja III | Decantación | AV | NO
D.H. del Cantábrico Occidental | persona física | V/39/00617 | Vivienda unifamiliar en Ucieda | NO3901084 | Urbana-Vivienda-Ucieda | 401492 | 4787274 | Ruente | Cantabria | Urbano < 250 h.-e. | Urbanos hasta 1.999 habitantes-equivalentes | OTROS | ACEITES Y GRASAS(<=20.00000 mg/l), DEMANDA BIOQUIMICA DE OXIGENO 5 DIAS(<=40.00000 mg O2/L), TENSOACTIVOS ANIONICOS(<=2.00000 mg LAS/L), DEMANDA QUIMICA DE OXIGENO(<=160.00000 mg O2/L), SOLIDOS EN SUSPENSION(<=80.00000 mg/L), AMONIO(<=15.00000 mg NH4/L), PH(6.00000-9.50000 Ud pH) | 584 | NO | Bayones | Categoría I | Aguas subterráneas indirecto | Normal | Cabuérniga | Filtración | AV | NO
D.H. del Cantábrico Occidental | persona física | V/39/00941 | Almacén de aperos en Ruente | NO3901702 | Urbana-Almacén-Ruente | 398149 | 4788295 | Ruente | Cantabria | Industrial Clase 1 (sin sustancias peligrosas) | Urbanos hasta 1.999 habitantes-equivalentes | 5210 | DEMANDA BIOQUIMICA DE OXIGENO 5 DIAS(<=135.00000 mg O2/L), DEMANDA QUIMICA DE OXIGENO(<=225.00000 mg O2/L), SOLIDOS EN SUSPENSION(<=90.00000 mg/L), AMONIO(<=25.00000 mg NH4/L), PH(6.00000-9.00000 Ud pH) | 365 | NO | Bayones | Categoría I | Aguas subterráneas indirecto | Normal | Cabuérniga | Lechos Bacterianos o Biofiltros | AV | NO
D.H. del Cantábrico Occidental | Cabuerniaventura, S.L. | V/39/00969 | Albergue en Ruente | NO3901736 | Albergue-Ruente | 395822 | 4788074 | Ruente | Cantabria | Industrial Clase 1 (sin sustancias peligrosas) | Industrial clase 1 | 5510 | DEMANDA BIOQUIMICA DE OXIGENO 5 DIAS(<=135.00000 mg O2/L), DEMANDA QUIMICA DE OXIGENO(<=225.00000 mg O2/L), SOLIDOS EN SUSPENSION(<=90.00000 mg/L), AMONIO(<=15.00000 mg NH4/L), PH(6.00000-9.00000 Ud pH) | 3285 | NO | Barcenillas | Categoría I | Aguas subterráneas indirecto | Normal | Cabuérniga | Lechos Bacterianos o Biofiltros | AV | NO
D.H. del Cantábrico Occidental | Ayuntamiento de Ruesga | V/39/00187 | Núcleo: Ogarrio | NO3900236 | Saneamiento-Ogarrio | 457294 | 4792492 | Ruesga | Cantabria | Urbano >=250 y < 2.000 h.-e. | Urbanos hasta 1.999 habitantes-equivalentes | OTROS | ACEITES Y GRASAS(<=40.00000 mg/l), DEMANDA BIOQUIMICA DE OXIGENO 5 DIAS(<=300.00000 mg O2/L), TENSOACTIVOS ANIONICOS(<=6.00000 mg LAS/L), DEMANDA QUIMICA DE OXIGENO(<=500.00000 mg O2/L), SOLIDOS EN SUSPENSION(<=300.00000 mg/L), AMONIACO NO IONIZADO(<=50.00000 mg NH3/L), PH(6.00000-9.00000 Ud pH) | 21900 | NO | Asón | Categoría I | Aguas superficiales directo | Normal | Río Asón II | Fangos Activados | AV-PRC | SI
D.H. del Cantábrico Occidental | persona física | V/39/00683 | Vivienda unifamiliar en Matienzo | NO3901260 | Urbana-Vivienda-Matienzo | 452537 | 4796101 | Ruesga | Cantabria | Urbano < 250 h.-e. | Urbanos hasta 1.999 habitantes-equivalentes | OTROS | ACEITES Y GRASAS(<=20.00000 mg/l), DEMANDA BIOQUIMICA DE OXIGENO 5 DIAS(<=40.00000 mg O2/L), TENSOACTIVOS ANIONICOS(<=2.00000 mg LAS/L), DEMANDA QUIMICA DE OXIGENO(<=160.00000 mg O2/L), SOLIDOS EN SUSPENSION(<=80.00000 mg/L), AMONIO(<=15.00000 mg NH4/L), PH(6.00000-9.50000 Ud pH) | 365 | NO | Clarín | Categoría I | Aguas subterráneas indirecto | Normal | Alisa Ramales | Decantación | AV | NO
D.H. del Cantábrico Occidental | Ayuntamiento de Ruesga | V/39/00819 | Saneamiento en Bº de La Vega - Matienzo | NO3901527 | Saneamiento - Matienzo | 451306 | 4795739 | Ruesga | Cantabria | Urbano < 250 h.-e. | Urbanos hasta 1.999 habitantes-equivalentes | OTROS | DEMANDA BIOQUIMICA DE OXIGENO 5 DIAS(<=225.00000 mg O2/L), DEMANDA QUIMICA DE OXIGENO(<=375.00000 mg O2/L), SOLIDOS EN SUSPENSION(<=150.00000 mg/L), AMONIO(<=30.00000 mg NH4/L), PH(6.00000-9.00000 Ud pH) | 1368 | NO | Comediante | Categoría III | Aguas superficiales directo | Normal | Río Asón I | Fangos Activados | AV-PRC | SI
D.H. del Cantábrico Occidental | Quesos de Ruesga S. L. | V/39/01755 | Quesería en Valle | NO3902697 | Quesería - Valle | 457614 | 4791467 | Ruesga | Cantabria | Industrial Clase 1 (sin sustancias peligrosas) | Industrial clase 2 | 1053 | DEMANDA BIOQUIMICA DE OXIGENO 5 DIAS(<=60.00000 mg O2/L), TENSOACTIVOS ANIONICOS(<=2.00000 mg LAS/L), DEMANDA QUIMICA DE OXIGENO(<=120.00000 mg O2/L), SOLIDOS EN SUSPENSION(<=50.00000 mg/L), AMONIO(<=15.00000 mg NH4/L), PH(6.00000-9.00000 Ud pH) | 5500 | NO | ASON | Categoría I | Aguas superficiales directo | Normal | Río Asón II | Fangos Activados | AV | NO
D.H. del Cantábrico Occidental | Canteras de Santander, S.A. | V/39/00664 | Extracción de áridos en Las Caldas de Besaya | NO3901239 | Aseos-Extracción áridos-Las Caldas de | 412963 | 4794394 | San Felices de Buelna | Cantabria | Industrial Clase 2 (sin sustancias peligrosas) | Urbanos hasta 1.999 habitantes-equivalentes | 0811 | ACEITES Y GRASAS(<=20.00000 mg/l), DEMANDA BIOQUIMICA DE OXIGENO 5 DIAS(<=40.00000 mg O2/L), TENSOACTIVOS ANIONICOS(<=2.00000 mg LAS/L), DEMANDA QUIMICA DE OXIGENO(<=160.00000 mg O2/L), SOLIDOS EN SUSPENSION(<=80.00000 mg/L), AMONIACO NO IONIZADO(<=15.00000 mg NH3/L), PH(6.00000-9.50000 Ud pH) | 405 | NO | Besaya | Categoría I | Aguas subterráneas indirecto | Normal | Puente Viesgo-Besaya | Lechos Bacterianos o Biofiltros | AV | NO
D.H. del Cantábrico Occidental | Solvay Química, S.L. | V/39/00875 | Cantera en San Felices de Buelna | NO3901593 | Escorrentías Cuenca 1-Cantera-San Felices | 412954 | 4793343 | San Felices de Buelna | Cantabria | Industrial Clase 2 (sin sustancias peligrosas) | Industrial clase 2 | 0811 | SOLIDOS EN SUSPENSION(<=80.00000 mg/L), PH(6.00000-9.00000 Ud pH) | 38986 | NO | Besaya | Categoría I | Aguas superficiales directo | Normal | Río Besaya III | Desarenado,Desengrasado,Decantación | AV | NO
D.H. del Cantábrico Occidental | Solvay Química, S.L. | V/39/00875 | Cantera en San Felices de Buelna | NO3901809 | Escorrentias Cuenca 2-cantera-San Felices | 412954 | 4793343 | San Felices de Buelna | Cantabria | Industrial Clase 2 (sin sustancias peligrosas) | Industrial clase 2 | 0811 | SOLIDOS EN SUSPENSION(<=80.00000 mg/L), PH(6.00000-9.00000 Ud pH) | 28565 | NO | Besaya | Categoría I | Aguas superficiales directo | Normal | Río Besaya III | Desarenado,Desengrasado,Decantación | AV | NO
D.H. del Cantábrico Occidental | Solvay Química, S.L. | V/39/00875 | Cantera en San Felices de Buelna | NO3901810 | Escorrentías Cuencas 4-5-8-cantera-San Felices | 412954 | 4793343 | San Felices de Buelna | Cantabria | Industrial Clase 2 (sin sustancias peligrosas) | Industrial clase 2 | 0811 | SOLIDOS EN SUSPENSION(<=80.00000 mg/L), PH(6.00000-9.00000 Ud pH) | 15947 | NO | Besaya | Categoría I | Aguas superficiales directo | Normal | Río Besaya III | Desarenado,Desengrasado,Decantación | AV | NO
D.H. del Cantábrico Occidental | Medio Ambiente, Agua, Residuos y Energía de Cantabria, S.A. (MARE, S.A.) | V/39/01037 | Aliviaderos SGS cuenca media-baja del sistema fluvial Saja-Besaya |  | Aliviadero San Felices | 413964 | 4792991 | San Felices de Buelna | Cantabria | Urbano sin h.-e. asociados | Desbordamiento de sistema unitario | OTROS |  |  | NO | BARCENAL |  |  |  | Río Besaya III |  | AV-PRC | SI
D.H. del Cantábrico Occidental | Ayuntamiento de San Miguel de Aguayo | V/39/00096-1 | Saneamiento y depuración en San Miguel de Aguayo (EDAR de Santa María) | NO3900128 | Saneamiento-EDAR Santa María | 415642 | 4769293 | San Miguel de Aguayo | Cantabria | Urbano >=250 y < 2.000 h.-e. | Urbanos hasta 1.999 habitantes-equivalentes | OTROS | ACEITES Y GRASAS(<=20.00000 mg/l), DEMANDA BIOQUIMICA DE OXIGENO 5 DIAS(<=40.00000 mg O2/L), TENSOACTIVOS ANIONICOS(<=2.00000 mg LAS/L), DEMANDA QUIMICA DE OXIGENO(<=160.00000 mg O2/L), SOLIDOS EN SUSPENSION(<=80.00000 mg/L), AMONIACO NO IONIZADO(<=15.00000 mg NH3/L), PH(6.00000-9.50000 Ud pH) | 36500 | NO | Aguayo de | Categoría I | Aguas superficiales directo | Normal | Río Besaya I | Fangos Activados | AV | NO
D.H. del Cantábrico Occidental | Repsol Generación Eléctrica, S.A.U. | V/39/00434-2 | Aseos Central Hidroeléctrica de Aguayo | NO3900488 | Aseos-Central hidroeléctrica-Aguayo | 418572 | 4771863 | San Miguel de Aguayo | Cantabria | Industrial Clase 1 (sin sustancias peligrosas) | Urbanos hasta 1.999 habitantes-equivalentes | 3515 | ACEITES Y GRASAS(<=20.00000 mg/l), DEMANDA BIOQUIMICA DE OXIGENO 5 DIAS(<=40.00000 mg O2/L), TENSOACTIVOS ANIONICOS(<=2.00000 mg LAS/L), DEMANDA QUIMICA DE OXIGENO(<=160.00000 mg O2/L), SOLIDOS EN SUSPENSION(<=80.00000 mg/L), AMONIO(<=15.00000 mg NH4/L), PH(6.00000-9.00000 Ud pH) | 273 | NO | Torina | Categoría III | Aguas superficiales directo | Normal | Río Besaya I | Fangos Activados | AV | NO
D.H. del Cantábrico Occidental | Repsol Generación Eléctrica, S.A.U. | V/39/00771 | Aseos Central Hidroeléctrica | NO3901451 | Aseos-Central Hidroeléctrica-Aguayo | 418642 | 4771968 | San Miguel de Aguayo | Cantabria | Urbano < 250 h.-e. | Urbanos hasta 1.999 habitantes-equivalentes | OTROS | ACEITES Y GRASAS(<=15.00000 mg/l), DEMANDA BIOQUIMICA DE OXIGENO 5 DIAS(<=40.00000 mg O2/L), DEMANDA QUIMICA DE OXIGENO(<=160.00000 mg O2/L), SOLIDOS EN SUSPENSION(<=90.00000 mg/L), AMONIO(<=15.00000 mg NH4/L), PH(6.00000-9.50000 Ud pH) | 219 | NO | Torina | Categoría I | Aguas superficiales directo | Normal | Río Besaya I | Fangos Activados | AV | NO
D.H. del Cantábrico Occidental | Ayuntamiento de San Pedro del Romeral | V/39/00185 | Núcleos: San Pedro del Romeral | NO3900233 | Saneamiento-San Pedro del Romeral | 434419 | 4773901 | San Pedro del Romeral | Cantabria | Urbano >=250 y < 2.000 h.-e. | Urbanos hasta 1.999 habitantes-equivalentes | OTROS | ACEITES Y GRASAS(<=20.00000 mg/l), DEMANDA BIOQUIMICA DE OXIGENO 5 DIAS(<=225.00000 mg O2/L), TENSOACTIVOS ANIONICOS(<=2.00000 mg LAS/L), DEMANDA QUIMICA DE OXIGENO(<=375.00000 mg O2/L), SOLIDOS EN SUSPENSION(<=150.00000 mg/L), AMONIACO NO IONIZADO(<=30.00000 mg NH3/L), PH(6.00000-9.00000 Ud pH) | 29200 | NO | Barcelada | Categoría III | Aguas superficiales directo | Normal | Río Pas I | Fangos Activados | AV-PRC | SI
D.H. del Cantábrico Occidental | Ayuntamiento de San Pedro del Romeral | V/39/00185A | Saneamiento en El Rosario | NO3901541 | Saneamiento - Depuradora El Rosario - San Pedro del Romeral | 431522 | 4774285 | San Pedro del Romeral | Cantabria | Urbano < 250 h.-e. | Urbanos hasta 1.999 habitantes-equivalentes | OTROS | DEMANDA BIOQUIMICA DE OXIGENO 5 DIAS(<=40.00000 mg O2/L), DEMANDA QUIMICA DE OXIGENO(<=160.00000 mg O2/L), SOLIDOS EN SUSPENSION(<=50.00000 mg/L), AMONIO(<=15.00000 mg NH4/L), PH(6.00000-9.00000 Ud pH) | 9125 | NO | Jaral del | Categoría I | Aguas superficiales directo | Normal | Río Troja | Fangos Activados | AV-PRC | SI
D.H. del Cantábrico Occidental | persona física | V/39/01162 | Vivienda en La Sota | NO3901998 | Urbana- Vivienda- La Sota | 431335 | 4775146 | San Pedro del Romeral | Cantabria | Urbano < 250 h.-e. | Urbanos hasta 1.999 habitantes-equivalentes | OTROS | DEMANDA BIOQUIMICA DE OXIGENO 5 DIAS(<=60.00000 mg O2/L), DEMANDA QUIMICA DE OXIGENO(<=120.00000 mg O2/L), SOLIDOS EN SUSPENSION(<=50.00000 mg/L), AMONIO(<=15.00000 mg NH4/L), PH(6.00000-9.00000 Ud pH) | 292 | NO |  | Categoría I | Aguas subterráneas indirecto | Normal | Puerto del Escudo | Fisico-químico | AV | NO
D.H. del Cantábrico Occidental | Ayuntamiento de San Roque de Riomiera | V/39/00651 | Hotel rural en La Concha | NO3901174 | Urbana-Hotel rural-La Concha | 442955 | 4784255 | San Roque de Riomiera | Cantabria | Industrial Clase 1 (sin sustancias peligrosas) | Industrial clase 1 | 5510 | ACEITES Y GRASAS(<=20.00000 mg/l), DEMANDA BIOQUIMICA DE OXIGENO 5 DIAS(<=40.00000 mg O2/L), TENSOACTIVOS ANIONICOS(<=2.00000 mg LAS/L), DEMANDA QUIMICA DE OXIGENO(<=160.00000 mg O2/L), SOLIDOS EN SUSPENSION(<=80.00000 mg/L), AMONIO(<=15.00000 mg NH4/L), PH(6.00000-9.50000 Ud pH) | 2697 | NO | Miera | Categoría I | Aguas subterráneas indirecto | Normal | Alisa Ramales | Fangos Activados,Lechos Bacterianos o Biofiltros | AV | NO
D.H. del Cantábrico Occidental | Ayuntamiento de San Roque de Riomiera | V/39/00651 | Hotel rural en La Concha | NO3901276 | Escorrentía-Hotel rural-La Concha | 442955 | 4784255 | San Roque de Riomiera | Cantabria | Industrial Clase 1 (sin sustancias peligrosas) | Desbordamiento de sistema separativo (escorrentía) | 5510 | ACEITES Y GRASAS(<=20.00000 mg/l), SOLIDOS EN SUSPENSION(<=35.00000 mg/L), PH(6.00000-9.50000 Ud pH) | 0 | NO | Miera | Categoría I | Aguas subterráneas indirecto | Normal | Alisa Ramales | Sin tratamiento | AV | NO
D.H. del Cantábrico Occidental | Ayuntamiento de San Roque de Riomiera | V/39/00652 | EDAR de San Roque de Riomiera | NO3901175 | Saneamiento-EDAR San Roque | 443061 | 4787616 | San Roque de Riomiera | Cantabria | Urbano >=250 y < 2.000 h.-e. | Urbanos hasta 1.999 habitantes-equivalentes | OTROS | ACEITES Y GRASAS(<=20.00000 mg/l), DEMANDA BIOQUIMICA DE OXIGENO 5 DIAS(<=40.00000 mg O2/L), TENSOACTIVOS ANIONICOS(<=2.00000 mg LAS/L), DEMANDA QUIMICA DE OXIGENO(<=160.00000 mg O2/L), SOLIDOS EN SUSPENSION(<=80.00000 mg/L), AMONIACO NO IONIZADO(<=15.00000 mg NH3/L), PH(6.00000-9.50000 Ud pH) | 20498 | NO | Miera | Categoría I | Aguas superficiales directo | Normal | Río Miera I | Fangos Activados | AV | NO
D.H. del Cantábrico Occidental | Ayuntamiento de San Roque de Riomiera | V/39/00652A | Saneamiento en Merilla | NO3901405 | E.D.A.R. Merilla | 441013 | 4789390 | San Roque de Riomiera | Cantabria | Urbano < 250 h.-e. | Urbanos hasta 1.999 habitantes-equivalentes | OTROS | DEMANDA BIOQUIMICA DE OXIGENO 5 DIAS(<=25.00000 mg O2/L), DEMANDA QUIMICA DE OXIGENO(<=125.00000 mg O2/L), SOLIDOS EN SUSPENSION(<=35.00000 mg/L), AMONIO(<=15.00000 mg NH4/L), PH(6.00000-9.50000 Ud pH) | 14892 | NO | Carcabal del | Categoría I | Aguas superficiales directo | Normal | Río Miera I | Fangos Activados | AV-PRC | SI
D.H. del Cantábrico Occidental | persona física | V/39/00673 | Vivienda unifamiliar en Merilla | NO3901248 | Urbana-Vivienda-Merilla | 440036 | 4788449 | San Roque de Riomiera | Cantabria | Urbano < 250 h.-e. | Urbanos hasta 1.999 habitantes-equivalentes | OTROS | ACEITES Y GRASAS(<=20.00000 mg/l), DEMANDA BIOQUIMICA DE OXIGENO 5 DIAS(<=40.00000 mg O2/L), TENSOACTIVOS ANIONICOS(<=2.00000 mg LAS/L), DEMANDA QUIMICA DE OXIGENO(<=160.00000 mg O2/L), SOLIDOS EN SUSPENSION(<=80.00000 mg/L), AMONIACO NO IONIZADO(<=15.00000 mg NH3/L), PH(6.00000-9.50000 Ud pH) | 292 | NO | Tajada de la | Categoría I | Aguas subterráneas indirecto | Normal | Puerto del Escudo | Decantación | AV | NO
D.H. del Cantábrico Occidental | persona física | V/39/00675 | Vivienda unifamiliar en San Roque | NO3901250 | Urbana-Vivienda-San Roque | 443793 | 4782683 | San Roque de Riomiera | Cantabria | Urbano < 250 h.-e. | Urbanos hasta 1.999 habitantes-equivalentes | OTROS | ACEITES Y GRASAS(<=20.00000 mg/l), DEMANDA BIOQUIMICA DE OXIGENO 5 DIAS(<=40.00000 mg O2/L), TENSOACTIVOS ANIONICOS(<=2.00000 mg LAS/L), DEMANDA QUIMICA DE OXIGENO(<=160.00000 mg O2/L), SOLIDOS EN SUSPENSION(<=80.00000 mg/L), AMONIO(<=15.00000 mg NH4/L), PH(6.00000-9.50000 Ud pH) | 438 | NO | Miera | Categoría I | Aguas subterráneas indirecto | Normal | Alisa Ramales | Decantación | AV | NO
D.H. del Cantábrico Occidental | persona física | V/39/00676 | Vivienda unifamiliar en San Roque | NO3901251 | Urbana-Vivienda-San Roque | 443335 | 4783443 | San Roque de Riomiera | Cantabria | Urbano < 250 h.-e. | Urbanos hasta 1.999 habitantes-equivalentes | OTROS | ACEITES Y GRASAS(<=20.00000 mg/l), DEMANDA BIOQUIMICA DE OXIGENO 5 DIAS(<=40.00000 mg O2/L), TENSOACTIVOS ANIONICOS(<=2.00000 mg LAS/L), DEMANDA QUIMICA DE OXIGENO(<=160.00000 mg O2/L), SOLIDOS EN SUSPENSION(<=80.00000 mg/L), AMONIACO NO IONIZADO(<=15.00000 mg NH3/L), PH(6.00000-9.50000 Ud pH) | 438 | NO | Miera | Categoría I | Aguas subterráneas indirecto | Normal | Alisa Ramales | Fangos Activados | AV | NO
D.H. del Cantábrico Occidental | persona física | V/39/00694 | Vivienda unifamiliar en Merilla | NO3901289 | Urbana-Vivienda-Merilla | 442336 | 4788598 | San Roque de Riomiera | Cantabria | Urbano < 250 h.-e. | Urbanos hasta 1.999 habitantes-equivalentes | OTROS | ACEITES Y GRASAS(<=20.00000 mg/l), DEMANDA BIOQUIMICA DE OXIGENO 5 DIAS(<=40.00000 mg O2/L), TENSOACTIVOS ANIONICOS(<=2.00000 mg LAS/L), DEMANDA QUIMICA DE OXIGENO(<=160.00000 mg O2/L), SOLIDOS EN SUSPENSION(<=80.00000 mg/L), AMONIACO NO IONIZADO(<=15.00000 mg NH3/L), PH(6.00000-9.50000 Ud pH) | 292 | NO | Miera | Categoría I | Aguas subterráneas indirecto | Normal | Alisa Ramales | Lechos Bacterianos o Biofiltros | AV | NO
D.H. del Cantábrico Occidental | persona física | V/39/00706 | Vivienda unifamiliar en La Concha | NO3901327 | Urbana-Vivienda-La Concha | 442847 | 4784596 | San Roque de Riomiera | Cantabria | Urbano < 250 h.-e. | Urbanos hasta 1.999 habitantes-equivalentes | OTROS | ACEITES Y GRASAS(<=20.00000 mg/l), DEMANDA BIOQUIMICA DE OXIGENO 5 DIAS(<=40.00000 mg O2/L), TENSOACTIVOS ANIONICOS(<=2.00000 mg LAS/L), DEMANDA QUIMICA DE OXIGENO(<=160.00000 mg O2/L), SOLIDOS EN SUSPENSION(<=80.00000 mg/L), AMONIO(<=15.00000 mg NH4/L), PH(6.00000-9.50000 Ud pH) | 657 | NO | Arroyo Innominado | Categoría I | Aguas subterráneas indirecto | Normal | Alisa Ramales | Decantación | AV | NO
D.H. del Cantábrico Occidental | persona física | V/39/01163 | Vivienda en San Roque de Riomiera | NO3901989 | Urbana- Vivienda- San Roque de Riomiera | 442123 | 4784763 | San Roque de Riomiera | Cantabria | Urbano < 250 h.-e. | Urbanos hasta 1.999 habitantes-equivalentes | OTROS | DEMANDA BIOQUIMICA DE OXIGENO 5 DIAS(<=25.00000 mg O2/L), DEMANDA QUIMICA DE OXIGENO(<=85.00000 mg O2/L), SOLIDOS EN SUSPENSION(<=35.00000 mg/L), AMONIO(<=10.00000 mg NH4/L), PH(6.00000-9.00000 Ud pH) | 730 | NO |  | Categoría I | Aguas subterráneas indirecto | Normal | Alisa Ramales | Fangos Activados | AV | NO
D.H. del Cantábrico Occidental | persona física | V/39/01257 | Vivienda en La Concha | NO3902160 | Urbana -Vivienda - La Concha | 442817 | 4784433 | San Roque de Riomiera | Cantabria | Urbano < 250 h.-e. | Urbanos hasta 1.999 habitantes-equivalentes | OTROS | DEMANDA BIOQUIMICA DE OXIGENO 5 DIAS(<=60.00000 mg O2/L), DEMANDA QUIMICA DE OXIGENO(<=120.00000 mg O2/L), SOLIDOS EN SUSPENSION(<=50.00000 mg/L), AMONIO(<=15.00000 mg NH4/L), PH(6.00000-9.00000 Ud pH) | 657 | NO |  | Categoría I | Aguas subterráneas indirecto | Normal | Alisa Ramales | Fisico-químico | AV | NO
D.H. del Cantábrico Occidental | persona física | V/39/01320 | Vivienda en San Roque de Riomiera | NO3902283 | Urbana - Vivienda - San Roque de Riomiera | 443242 | 4783605 | San Roque de Riomiera | Cantabria | Urbano < 250 h.-e. | Urbanos hasta 1.999 habitantes-equivalentes | OTROS | DEMANDA BIOQUIMICA DE OXIGENO 5 DIAS(<=60.00000 mg O2/L), DEMANDA QUIMICA DE OXIGENO(<=120.00000 mg O2/L), SOLIDOS EN SUSPENSION(<=50.00000 mg/L), AMONIO(<=15.00000 mg NH4/L), PH(6.00000-9.00000 Ud pH) | 146 | NO |  | Categoría I | Aguas subterráneas indirecto | Normal | Alisa Ramales | Lechos Bacterianos o Biofiltros | AV | NO
D.H. del Cantábrico Occidental | persona física | V/39/01364 | Vivienda en San Roque de Riomiera | NO3902310 | Urbana - Vivienda - San Roque de Riomiera | 442451 | 4785099 | San Roque de Riomiera | Cantabria | Urbano < 250 h.-e. | Urbanos hasta 1.999 habitantes-equivalentes | OTROS | DEMANDA BIOQUIMICA DE OXIGENO 5 DIAS(<=160.00000 mg O2/L), DEMANDA QUIMICA DE OXIGENO(<=260.00000 mg O2/L), SOLIDOS EN SUSPENSION(<=100.00000 mg/L), AMONIO(<=20.00000 mg NH4/L), PH(6.00000-9.00000 Ud pH) | 365 | NO |  | Categoría I | Aguas subterráneas indirecto | Normal | Alisa Ramales | Decantación | AV | NO
D.H. del Cantábrico Occidental | persona física | V/39/01661 | Alojamiento turístico en La Pedrosa | NO3902591 | Alojamiento turístico - La Pedrosa | 442087 | 4786628 | San Roque de Riomiera | Cantabria | Industrial Clase 1 (sin sustancias peligrosas) | Urbanos hasta 1.999 habitantes-equivalentes | 5520 | DEMANDA BIOQUIMICA DE OXIGENO 5 DIAS(<=60.00000 mg O2/L), DEMANDA QUIMICA DE OXIGENO(<=120.00000 mg O2/L), SOLIDOS EN SUSPENSION(<=50.00000 mg/L), AMONIO(<=15.00000 mg NH4/L), PH(6.00000-9.00000 Ud pH) | 321 | NO |  | Categoría I | Aguas subterráneas indirecto | Normal | Alisa Ramales | Lechos Bacterianos o Biofiltros | AV | NO
D.H. del Cantábrico Occidental | Central Cántabra de Pescados y Elaborados, S.L. | V/39/00596 | Centro de lavado de camiones | NO3901008 | Aseos-Limpieza camiones-Hortigal | 384892 | 4800990 | San Vicente de la Barquera | Cantabria | Industrial Clase 1 (sin sustancias peligrosas) | Urbanos hasta 1.999 habitantes-equivalentes | 3317 | ACEITES Y GRASAS(<=25.00000 mg/l), DEMANDA BIOQUIMICA DE OXIGENO 5 DIAS(<=60.00000 mg O2/L), TENSOACTIVOS ANIONICOS(<=3.00000 mg LAS/L), DEMANDA QUIMICA DE OXIGENO(<=200.00000 mg O2/L), SOLIDOS EN SUSPENSION(<=150.00000 mg/L), AMONIACO NO IONIZADO(<=50.00000 mg NH3/L), PH(6.00000-9.50000 Ud pH) | 208 | NO | Gandarilla de | Categoría I | Aguas subterráneas indirecto | Normal | Santillana-San Vicente de la Barquera | Decantación | AV | NO
D.H. del Cantábrico Occidental | Golf Santa Marina, S.L. | V/39/00671 | Campo de golf en La Revilla | NO3900923 | Hostelería-Campo golf-La Revilla | 390483 | 4803353 | San Vicente de la Barquera | Cantabria | Industrial Clase 1 (sin sustancias peligrosas) | Industrial clase 1 | 9604 | ACEITES Y GRASAS(<=20.00000 mg/l), DEMANDA BIOQUIMICA DE OXIGENO 5 DIAS(<=40.00000 mg O2/L), TENSOACTIVOS ANIONICOS(<=2.00000 mg LAS/L), DEMANDA QUIMICA DE OXIGENO(<=160.00000 mg O2/L), SOLIDOS EN SUSPENSION(<=80.00000 mg/L), AMONIACO NO IONIZADO(<=15.00000 mg NH3/L), PH(6.00000-9.50000 Ud pH) | 2738 | NO | Capitán | Categoría I | Aguas superficiales directo | Sensible | Ría de Oyambre | Fangos Activados | AV | NO
D.H. del Cantábrico Occidental | Comunidad de Propietarios Cabo de Oyambre | V/39/00816 | Urbanización en Bº Gerra | NO3901524 | Saneamiento-Urbanización-Bº Gerra | 390684 | 4806419 | San Vicente de la Barquera | Cantabria | Urbano < 250 h.-e. | Urbanos hasta 1.999 habitantes-equivalentes | OTROS | DEMANDA BIOQUIMICA DE OXIGENO 5 DIAS(<=40.00000 mg O2/L), DEMANDA QUIMICA DE OXIGENO(<=160.00000 mg O2/L), SOLIDOS EN SUSPENSION(<=50.00000 mg/L), AMONIO(<=15.00000 mg NH4/L), PH(6.00000-9.50000 Ud pH) | 8212 | NO | Arroyo innominado | Categoría I | Aguas superficiales directo | Sensible | Oyambre costa | Fangos Activados | AV | NO
D.H. del Cantábrico Occidental | Ayuntamiento de San Vicente de la Barquera | V/39/00825 | Saneamiento en El Barcenal | NO3901533 | Saneamiento-El Barcenal-San Vicente de la Barquera | 387902 | 4799644 | San Vicente de la Barquera | Cantabria | Urbano < 250 h.-e. | Urbanos hasta 1.999 habitantes-equivalentes | OTROS | DEMANDA BIOQUIMICA DE OXIGENO 5 DIAS(<=25.00000 mg O2/L), DEMANDA QUIMICA DE OXIGENO(<=85.00000 mg O2/L), SOLIDOS EN SUSPENSION(<=35.00000 mg/L), NITROGENO TOTAL(<=25.00000 mg N/L), AMONIO(<=10.00000 mg NH4/L), NITRATOS(<=75.00000 mg NO3/L), PH(6.00000-9.00000 Ud pH) | 16790 | NO | Escudo del | Categoría I | Aguas superficiales directo | Sensible | Río del Escudo II | Fangos Activados | AV | NO
D.H. del Cantábrico Occidental | Ayuntamiento de San Vicente de la Barquera | V/39/01075 | Núcleo: Abaño | NO3901042 | Saneamiento - Abaño | 386854 | 4802158 | San Vicente de la Barquera | Cantabria | Urbano < 250 h.-e. | Urbanos hasta 1.999 habitantes-equivalentes | OTROS | DEMANDA BIOQUIMICA DE OXIGENO 5 DIAS(<=25.00000 mg O2/L), DEMANDA QUIMICA DE OXIGENO(<=85.00000 mg O2/L), SOLIDOS EN SUSPENSION(<=35.00000 mg/L), AMONIO(<=10.00000 mg NH4/L), PH(6.00000-9.00000 Ud pH) | 8285 | NO | Riega de la Acebosa | Categoría I | Aguas superficiales directo | Sensible | Marismas de San Vicente de la Barquera | Fangos Activados | AV | NO
D.H. del Cantábrico Occidental | Ayuntamiento de San Vicente de la Barquera | V/39/01179 | Núcleo: La Acebosa | NO3902009 | Saneamiento - La Acebosa - San Vicente de la Barquera | 386030 | 4802663 | San Vicente de la Barquera | Cantabria | Urbano < 250 h.-e. | Urbanos hasta 1.999 habitantes-equivalentes | OTROS | DEMANDA BIOQUIMICA DE OXIGENO 5 DIAS(<=25.00000 mg O2/L), DEMANDA QUIMICA DE OXIGENO(<=85.00000 mg O2/L), SOLIDOS EN SUSPENSION(<=35.00000 mg/L), AMONIO(<=10.00000 mg NH4/L), PH(6.00000-9.00000 Ud pH) | 16425 | NO | Riega de la Acebosa | Categoría I | Aguas superficiales directo | Sensible | Marismas de San Vicente de la Barquera | Fangos Activados | AV | NO
D.H. del Cantábrico Occidental | Campsa Estaciones de Servicio, S.A. | V/39/00372-1 | Venta menor carburantes | NO3900424 | Aseos-Gasolinera-Mompía | 425593 | 4809544 | Santa Cruz de Bezana | Cantabria | Industrial Clase 1 (sin sustancias peligrosas) | Urbanos hasta 1.999 habitantes-equivalentes | 4730 | ACEITES Y GRASAS(<=20.00000 mg/l), DEMANDA BIOQUIMICA DE OXIGENO 5 DIAS(<=40.00000 mg O2/L), TENSOACTIVOS ANIONICOS(<=2.00000 mg LAS/L), DEMANDA QUIMICA DE OXIGENO(<=160.00000 mg O2/L), SOLIDOS EN SUSPENSION(<=80.00000 mg/L), AMONIO(<=15.00000 mg NH4/L), PH(6.00000-9.00000 Ud pH) | 730 | NO | Arroyo Otero | Categoría III | Aguas superficiales directo | Normal | Virgen del Mar costa | Lechos Bacterianos o Biofiltros | AV | NO
D.H. del Cantábrico Occidental | Campsa Estaciones de Servicio, S.A. | V/39/00372-1 | Venta menor carburantes | NO3901288 | Proceso-Gasolinera-Mompía | 425689 | 4809293 | Santa Cruz de Bezana | Cantabria | Industrial Clase 1 (sin sustancias peligrosas) | Industrial clase 1 | 4730 | ACEITES Y GRASAS(<=20.00000 mg/l), DEMANDA BIOQUIMICA DE OXIGENO 5 DIAS(<=25.00000 mg O2/L), TENSOACTIVOS ANIONICOS(<=2.00000 mg LAS/L), DEMANDA QUIMICA DE OXIGENO(<=125.00000 mg O2/L), SOLIDOS EN SUSPENSION(<=35.00000 mg/L), PH(6.00000-9.50000 Ud pH) | 14235 | NO | CUCO | Categoría III | Aguas superficiales directo | Normal | Virgen del Mar costa | Fangos Activados | AV | NO
D.H. del Cantábrico Occidental | Autos Navajeda, S.L. | V/39/00385 | Taller en Santa Cruz de Bezana | NO3900437 | Proceso-Taller-Sta Cruz Bezana | 426593 | 4809744 | Santa Cruz de Bezana | Cantabria | Industrial Clase 1 (sin sustancias peligrosas) | Industrial clase 1 | 4520 | ACEITES Y GRASAS(<=20.00000 mg/l), DEMANDA BIOQUIMICA DE OXIGENO 5 DIAS(<=40.00000 mg O2/L), TENSOACTIVOS ANIONICOS(<=2.00000 mg LAS/L), DEMANDA QUIMICA DE OXIGENO(<=160.00000 mg O2/L), SOLIDOS EN SUSPENSION(<=80.00000 mg/L), AMONIACO NO IONIZADO(<=15.00000 mg NH3/L), PH(6.00000-9.00000 Ud pH) | 792 | NO | Otero de | Categoría III | Aguas superficiales directo | Normal | Virgen del Mar costa | Fangos Activados,Lechos Bacterianos o Biofiltros | AV | NO
D.H. del Cantábrico Occidental | Comunidad de Propietarios Pol. Ind. Avda. Santa Cruz, nº36 | V/39/00388-1 | Polígono industrial en Santa Cruz de Bezana | NO3900440 | Proceso-Polígono-San Cruz de Bezana | 426332 | 4809679 | Santa Cruz de Bezana | Cantabria | Industrial sin sustancias peligrosas (sin clasificar) | Industrial clase 1 | OTROS | ACEITES Y GRASAS(<=20.00000 mg/l), DEMANDA BIOQUIMICA DE OXIGENO 5 DIAS(<=25.00000 mg O2/L), TENSOACTIVOS ANIONICOS(<=2.00000 mg LAS/L), DEMANDA QUIMICA DE OXIGENO(<=125.00000 mg O2/L), SOLIDOS EN SUSPENSION(<=35.00000 mg/L), AMONIO(<=15.00000 mg NH4/L), PH(6.00000-9.00000 Ud pH) | 29200 | NO | Arroyo Otero | Categoría III | Aguas superficiales directo | Normal | Virgen del Mar costa | Fangos Activados | AV | NO
D.H. del Cantábrico Occidental | persona física | V/39/00408 | Vivienda Unifamiliar en Prezanes | NO3900461 | Urbana-Vivienda-Prezanes | 426493 | 4811094 | Santa Cruz de Bezana | Cantabria | Urbano < 250 h.-e. | Urbanos hasta 1.999 habitantes-equivalentes | OTROS | ACEITES Y GRASAS(<=20.00000 mg/l), DEMANDA BIOQUIMICA DE OXIGENO 5 DIAS(<=40.00000 mg O2/L), TENSOACTIVOS ANIONICOS(<=2.00000 mg LAS/L), DEMANDA QUIMICA DE OXIGENO(<=160.00000 mg O2/L), SOLIDOS EN SUSPENSION(<=80.00000 mg/L), AMONIACO NO IONIZADO(<=15.00000 mg NH3/L), PH(5.50000-9.50000 Ud pH) | 1168 | NO | Palancante | Categoría III | Aguas superficiales directo | Normal | Virgen del Mar costa | Lechos Bacterianos o Biofiltros | AV | NO
D.H. del Cantábrico Occidental | persona física | V/39/00422 | Vivienda unifamiliar en Prezanes | NO3900476 | Urbana-Vivienda-Prezanes | 426193 | 4811044 | Santa Cruz de Bezana | Cantabria | Urbano < 250 h.-e. | Urbanos hasta 1.999 habitantes-equivalentes | OTROS | ACEITES Y GRASAS(<=20.00000 mg/l), DEMANDA BIOQUIMICA DE OXIGENO 5 DIAS(<=40.00000 mg O2/L), TENSOACTIVOS ANIONICOS(<=2.00000 mg LAS/L), DEMANDA QUIMICA DE OXIGENO(<=160.00000 mg O2/L), SOLIDOS EN SUSPENSION(<=80.00000 mg/L), AMONIACO NO IONIZADO(<=15.00000 mg NH3/L), PH(5.50000-9.50000 Ud pH) | 1095 | NO | PALANCATE | Categoría I | Aguas subterráneas indirecto | Normal | Santillana-San Vicente de la Barquera | Lechos Bacterianos o Biofiltros | AV | NO
D.H. del Cantábrico Occidental | persona física | V/39/00448 | Vivienda unifamiliar en Prezanes | NO3900502 | Urbana-Vivienda-Prezanes | 426393 | 4811044 | Santa Cruz de Bezana | Cantabria | Urbano < 250 h.-e. | Urbanos hasta 1.999 habitantes-equivalentes | OTROS | ACEITES Y GRASAS(<=20.00000 mg/l), DEMANDA BIOQUIMICA DE OXIGENO 5 DIAS(<=40.00000 mg O2/L), TENSOACTIVOS ANIONICOS(<=2.00000 mg LAS/L), DEMANDA QUIMICA DE OXIGENO(<=160.00000 mg O2/L), SOLIDOS EN SUSPENSION(<=80.00000 mg/L), AMONIACO NO IONIZADO(<=15.00000 mg NH3/L), PH(5.50000-9.50000 Ud pH) | 438 | NO | PALANCATE | Categoría I | Aguas subterráneas indirecto | Normal | Santillana-San Vicente de la Barquera | Fangos Activados,Lechos Bacterianos o Biofiltros | AV | NO
D.H. del Cantábrico Occidental | Atlas Bezana, S.L. | V/39/00452 | Nave almacen en Santa Cruz de Bezana | NO3900506 | Aseos-Almacén-Santa Cruz de Bezana | 426593 | 4809739 | Santa Cruz de Bezana | Cantabria | Industrial Clase 1 (sin sustancias peligrosas) | Urbanos hasta 1.999 habitantes-equivalentes | 5210 | ACEITES Y GRASAS(<=20.00000 mg/l), DEMANDA BIOQUIMICA DE OXIGENO 5 DIAS(<=40.00000 mg O2/L), TENSOACTIVOS ANIONICOS(<=2.00000 mg LAS/L), DEMANDA QUIMICA DE OXIGENO(<=160.00000 mg O2/L), SOLIDOS EN SUSPENSION(<=80.00000 mg/L), AMONIO(<=15.00000 mg NH4/L), PH(6.00000-9.00000 Ud pH) | 300 | NO | OTERO | Categoría III | Aguas superficiales directo | Normal | Virgen del Mar costa | Fangos Activados | AV | NO
D.H. del Cantábrico Occidental | Productos Benzi, S.L. | V/39/00550 | Nave Almacén en San Martín | NO3900893 | Aseos-Nave-San Martín | 426243 | 4809594 | Santa Cruz de Bezana | Cantabria | Industrial Clase 1 (sin sustancias peligrosas) | Urbanos hasta 1.999 habitantes-equivalentes | 5210 | ACEITES Y GRASAS(<=20.00000 mg/l), DEMANDA BIOQUIMICA DE OXIGENO 5 DIAS(<=40.00000 mg O2/L), TENSOACTIVOS ANIONICOS(<=2.00000 mg LAS/L), DEMANDA QUIMICA DE OXIGENO(<=160.00000 mg O2/L), SOLIDOS EN SUSPENSION(<=80.00000 mg/L), AMONIO(<=15.00000 mg NH4/L), PH(6.00000-9.50000 Ud pH) | 547 | NO | Arroyo Otero | Categoría I | Aguas subterráneas indirecto | Normal | Santillana-San Vicente de la Barquera | Fangos Activados | AV | NO
D.H. del Cantábrico Occidental | Nestlé España, S.A. | V/39/00006 | Manipulación de leche y derivados en La Penilla | NO3900007 | Proceso-Lácteos-Penilla | 428318 | 4796057 | Santa María de Cayón | Cantabria | Industrial Clase 2 (sin sustancias peligrosas) | Industrial clase 2 | 1054 | CLORUROS(<=500.00000 mg/L), DEMANDA BIOQUIMICA DE OXIGENO 5 DIAS(<=25.00000 mg O2/L), DEMANDA QUIMICA DE OXIGENO(<=125.00000 mg O2/L), SOLIDOS EN SUSPENSION(<=35.00000 mg/L), NITROGENO TOTAL(<=15.00000 mg N/L), AMONIO(<=5.00000 mg NH4/L), FOSFORO TOTAL(<=2.00000 mg P/L), PH(6.00000-9.00000 Ud pH) | 1752000 | NO | Pisueña | Categoría III | Aguas superficiales directo | Normal | Río Pisueña II | Fangos Activados | AAI | NO
D.H. del Cantábrico Occidental | Nestlé España, S.A. | V/39/00006 | Manipulación de leche y derivados en La Penilla | NO3900579 | Refrigeración1-Lácteos-Penilla | 428481 | 4796215 | Santa María de Cayón | Cantabria | Industrial Clase 2 (sin sustancias peligrosas) | Refrigeración | 1054 | INCREMENTO DE TEMPERATURA(<=3.00000 ºC), SOLIDOS EN SUSPENSION(<=35.00000 mg/L), PH(7.00000-9.00000 Ud pH) | 3942000 | NO | Pisueña | Categoría III | Aguas superficiales directo | Normal | Río Pisueña II |  | AAI | NO
D.H. del Cantábrico Occidental | Nestlé España, S.A. | V/39/00006 | Manipulación de leche y derivados en La Penilla | NO3900581 | Refrigeración2-Lácteos-Penilla | 428426 | 4796140 | Santa María de Cayón | Cantabria | Industrial Clase 2 (sin sustancias peligrosas) | Refrigeración | 1054 | INCREMENTO DE TEMPERATURA(<=3.00000 ºC), SOLIDOS EN SUSPENSION(<=35.00000 mg/L), PH(7.00000-9.00000 Ud pH) | 262800 | NO | Pisueña | Categoría III | Aguas superficiales directo | Normal | Río Pisueña II |  | AAI | NO
D.H. del Cantábrico Occidental | Nestlé España, S.A. | V/39/00006 | Manipulación de leche y derivados en La Penilla | NO3900584 | Refrigeración4-Lácteos-Penilla | 428384 | 4796006 | Santa María de Cayón | Cantabria | Industrial Clase 2 (sin sustancias peligrosas) | Refrigeración | 1054 | INCREMENTO DE TEMPERATURA(<=3.00000 ºC), SOLIDOS EN SUSPENSION(<=35.00000 mg/L), PH(7.00000-9.00000 Ud pH) | 963600 | NO | Pisueña | Categoría I | Aguas superficiales directo | Normal | Río Pisueña II |  | AAI | NO
D.H. del Cantábrico Occidental | Ayuntamiento de Santa María de Cayón | V/39/00031B | Núcleos: San Román 1 | NO3900045 | Saneamiento-San Román 1 | 425733 | 4795373 | Santa María de Cayón | Cantabria | Urbano >=250 y < 2.000 h.-e. | Urbanos hasta 1.999 habitantes-equivalentes | OTROS | ACEITES Y GRASAS(<=40.00000 mg/l), DEMANDA BIOQUIMICA DE OXIGENO 5 DIAS(<=300.00000 mg O2/L), TENSOACTIVOS ANIONICOS(<=6.00000 mg LAS/L), DEMANDA QUIMICA DE OXIGENO(<=500.00000 mg O2/L), SOLIDOS EN SUSPENSION(<=300.00000 mg/L), AMONIACO NO IONIZADO(<=50.00000 mg NH3/L), PH(6.00000-9.00000 Ud pH) | 25915 | NO | Pisueña | Categoría III | Aguas superficiales directo | Normal | Río Pisueña II | Fangos Activados | AV-PRC | SI
D.H. del Cantábrico Occidental | persona física | V/39/00197 | Restaurante en Bº La Hoz | NO3900246 | Hostelería-Resturante-Bº Hoz | 431293 | 4794143 | Santa María de Cayón | Cantabria | Industrial Clase 1 (sin sustancias peligrosas) | Industrial clase 1 | 5610 | ACEITES Y GRASAS(<=20.00000 mg/l), DEMANDA BIOQUIMICA DE OXIGENO 5 DIAS(<=40.00000 mg O2/L), TENSOACTIVOS ANIONICOS(<=2.00000 mg LAS/L), DEMANDA QUIMICA DE OXIGENO(<=160.00000 mg O2/L), SOLIDOS EN SUSPENSION(<=80.00000 mg/L), AMONIACO NO IONIZADO(<=15.00000 mg NH3/L), PH(6.00000-9.00000 Ud pH) | 4562 | NO | Pisueña | Categoría III | Aguas superficiales directo | Normal | Río Pisueña II | Fangos Activados | AV | NO
D.H. del Cantábrico Occidental | Fantasticamp, S.L. (Albergue Los Nuberos) | V/39/00280 | Albergue en Ruda de Totero | NO3900332 | Hostelería-Albergue-Ruda de Totero | 431900 | 4793195 | Santa María de Cayón | Cantabria | Industrial Clase 1 (sin sustancias peligrosas) | Industrial clase 1 | 5510 | ACEITES Y GRASAS(<=20.00000 mg/l), DEMANDA BIOQUIMICA DE OXIGENO 5 DIAS(<=25.00000 mg O2/L), TENSOACTIVOS ANIONICOS(<=2.00000 mg LAS/L), DEMANDA QUIMICA DE OXIGENO(<=160.00000 mg O2/L), SOLIDOS EN SUSPENSION(<=60.00000 mg/L), AMONIACO NO IONIZADO(<=15.00000 mg NH3/L), PH(6.00000-9.00000 Ud pH) | 1600 | NO | Valamadera de | Categoría III | Aguas superficiales directo | Normal | Río Pisueña II | Fangos Activados | AV | NO
D.H. del Cantábrico Occidental | persona física | V/39/00344 | Vivienda Unifamiliar en Argomilla | NO3900397 | Urbana-Vivienda-Argomilla | 427893 | 4795643 | Santa María de Cayón | Cantabria | Urbano < 250 h.-e. | Urbanos hasta 1.999 habitantes-equivalentes | OTROS | ACEITES Y GRASAS(<=20.00000 mg/l), DEMANDA BIOQUIMICA DE OXIGENO 5 DIAS(<=40.00000 mg O2/L), TENSOACTIVOS ANIONICOS(<=2.00000 mg LAS/L), DEMANDA QUIMICA DE OXIGENO(<=160.00000 mg O2/L), SOLIDOS EN SUSPENSION(<=80.00000 mg/L), AMONIACO NO IONIZADO(<=15.00000 mg NH3/L), PH(5.50000-9.50000 Ud pH) | 365 | NO | Rozas de | Categoría I | Aguas subterráneas indirecto | Normal | Santander-Camargo | Decantación | AV | NO
D.H. del Cantábrico Occidental | persona física | V/39/00357 | Vivienda unifamiliar en La Abadilla | NO3900409 | Urbana-Vivienda-La Abadilla | 431387 | 4795996 | Santa María de Cayón | Cantabria | Urbano < 250 h.-e. | Urbanos hasta 1.999 habitantes-equivalentes | OTROS | ACEITES Y GRASAS(<=25.00000 mg/l), DEMANDA BIOQUIMICA DE OXIGENO 5 DIAS(<=60.00000 mg O2/L), TENSOACTIVOS ANIONICOS(<=3.00000 mg LAS/L), DEMANDA QUIMICA DE OXIGENO(<=200.00000 mg O2/L), SOLIDOS EN SUSPENSION(<=150.00000 mg/L), AMONIACO NO IONIZADO(<=50.00000 mg NH3/L), PH(5.50000-9.50000 Ud pH) | 876 | NO | Parayas | Categoría I | Aguas subterráneas indirecto | Normal | Santander-Camargo | Lechos Bacterianos o Biofiltros | AV | NO
D.H. del Cantábrico Occidental | Gobierno de Cantabria | V/39/00528A | Alivios de sistema colector de Saneamiento de la cuenca media del río Pisueña (Modificación nº 1). Tramo: Sarón-Vargas |  | Aliviadero La Encina | 429630 | 4796750 | Santa María de Cayón | Cantabria | Urbano sin h.-e. asociados | Desbordamiento de sistema unitario | OTROS |  |  | NO | Parayas |  |  |  | Río Pisueña II |  | AV | NO
D.H. del Cantábrico Occidental | Gobierno de Cantabria | V/39/00528A | Alivios de sistema colector de Saneamiento de la cuenca media del río Pisueña (Modificación nº 1). Tramo: Sarón-Vargas |  | Aliviadero Penagos | 431081 | 4797256 | Santa María de Cayón | Cantabria | Urbano sin h.-e. asociados | Desbordamiento de sistema unitario | OTROS |  |  | NO | Parayas |  |  |  | Río Pisueña II |  | AV | NO
D.H. del Cantábrico Occidental | Gobierno de Cantabria | V/39/00528A | Alivios de sistema colector de Saneamiento de la cuenca media del río Pisueña (Modificación nº 1). Tramo: Sarón-Vargas |  | Aliviadero Sarón 1 | 431105 | 4797277 | Santa María de Cayón | Cantabria | Urbano sin h.-e. asociados | Desbordamiento de sistema unitario | OTROS |  |  | NO | Parayas |  |  |  | Río Pisueña II |  | AV | NO
D.H. del Cantábrico Occidental | Gobierno de Cantabria | V/39/00528A | Alivios de sistema colector de Saneamiento de la cuenca media del río Pisueña (Modificación nº 1). Tramo: Sarón-Vargas |  | Aliviadero La Abadilla | 430543 | 4796682 | Santa María de Cayón | Cantabria | Urbano sin h.-e. asociados | Desbordamiento de sistema unitario | OTROS |  |  | NO | Parayas |  |  |  | Río Pisueña II |  | AV | NO
D.H. del Cantábrico Occidental | Gobierno de Cantabria | V/39/00528A | Alivios de sistema colector de Saneamiento de la cuenca media del río Pisueña (Modificación nº 1). Tramo: Sarón-Vargas |  | Aliviadero La Penilla | 427661 | 4796133 | Santa María de Cayón | Cantabria | Urbano sin h.-e. asociados | Desbordamiento de sistema unitario | OTROS |  |  | NO | Pisueña |  |  |  | Río Pisueña II |  | AV | NO
D.H. del Cantábrico Occidental | Ayuntamiento de Santa María de Cayón | V/39/00791 | Núcleo: La Paul | NO3901488 | Depuradora: Bº La Paul Este | 431736 | 4796464 | Santa María de Cayón | Cantabria | Urbano < 250 h.-e. | Urbanos hasta 1.999 habitantes-equivalentes | OTROS | DEMANDA BIOQUIMICA DE OXIGENO 5 DIAS(<=160.00000 mg O2/L), DEMANDA QUIMICA DE OXIGENO(<=260.00000 mg O2/L), SOLIDOS EN SUSPENSION(<=100.00000 mg/L), AMONIO(<=20.00000 mg NH4/L), PH(6.00000-9.00000 Ud pH) | 913 | NO | Saguales | Categoría I | Aguas subterráneas indirecto | Normal | Santander-Camargo | Fisico-químico | AV | NO
D.H. del Cantábrico Occidental | Ayuntamiento de Santa María de Cayón | V/39/00791 | Núcleo: La Paul | NO3901808 | Depuradora: Bº La Paul Oeste | 431735 | 4796463 | Santa María de Cayón | Cantabria | Urbano < 250 h.-e. | Urbanos hasta 1.999 habitantes-equivalentes | OTROS | DEMANDA BIOQUIMICA DE OXIGENO 5 DIAS(<=160.00000 mg O2/L), DEMANDA QUIMICA DE OXIGENO(<=260.00000 mg O2/L), SOLIDOS EN SUSPENSION(<=100.00000 mg/L), AMONIO(<=20.00000 mg NH4/L), PH(6.00000-9.00000 Ud pH) | 913 | NO | Saguales | Categoría I | Aguas subterráneas indirecto | Normal | Santander-Camargo | Fisico-químico | AV | NO
D.H. del Cantábrico Occidental | Ayuntamiento de Santa María de Cayón | V/39/00792 | Núcleo: San Román 2 | NO3901489 | Depuradora: San Román 2 | 426202 | 4795578 | Santa María de Cayón | Cantabria | Urbano < 250 h.-e. | Urbanos hasta 1.999 habitantes-equivalentes | OTROS | DEMANDA BIOQUIMICA DE OXIGENO 5 DIAS(<=160.00000 mg O2/L), DEMANDA QUIMICA DE OXIGENO(<=260.00000 mg O2/L), SOLIDOS EN SUSPENSION(<=100.00000 mg/L), AMONIO(<=20.00000 mg NH4/L), PH(6.00000-9.00000 Ud pH) | 1825 | NO | Pisueña | Categoría I | Aguas subterráneas indirecto | Normal | Santander-Camargo | Fisico-químico | AV | NO
D.H. del Cantábrico Occidental | Ayuntamiento de Santa María de Cayón | V/39/00793 | Núcleo: Los Sotos | NO3901490 | Depuradora: Los Sotos | 432095 | 4795508 | Santa María de Cayón | Cantabria | Urbano < 250 h.-e. | Urbanos hasta 1.999 habitantes-equivalentes | OTROS | DEMANDA BIOQUIMICA DE OXIGENO 5 DIAS(<=160.00000 mg O2/L), DEMANDA QUIMICA DE OXIGENO(<=260.00000 mg O2/L), SOLIDOS EN SUSPENSION(<=100.00000 mg/L), AMONIO(<=20.00000 mg NH4/L), PH(6.00000-9.00000 Ud pH) | 1825 | NO | Pisueña | Categoría I | Aguas subterráneas indirecto | Normal | Santander-Camargo | Fisico-químico | AV | NO
D.H. del Cantábrico Occidental | persona física | V/39/01256 | Almacén agrícola en Esles | NO3902150 | Aseos - Almacén - Esles | 435279 | 4791888 | Santa María de Cayón | Cantabria | Industrial Clase 1 (sin sustancias peligrosas) | Urbanos hasta 1.999 habitantes-equivalentes | 5210 | DEMANDA BIOQUIMICA DE OXIGENO 5 DIAS(<=60.00000 mg O2/L), DEMANDA QUIMICA DE OXIGENO(<=120.00000 mg O2/L), SOLIDOS EN SUSPENSION(<=50.00000 mg/L), AMONIO(<=15.00000 mg NH4/L), PH(6.00000-9.00000 Ud pH) | 183 | NO |  | Categoría I | Aguas subterráneas indirecto | Normal | Puerto del Escudo | Fisico-químico | AV | NO
D.H. del Cantábrico Occidental | Sniace, S.A. | V/39/00672 | Fabricación de pasta papelera y varios | NO3901367 | Aguas de refrigeración - Bº Riaño | 414893 | 4802044 | Santillana del Mar | Cantabria | Industrial Clase 2 (sin sustancias peligrosas) | Refrigeración | 1712 | ACEITES Y GRASAS(<=15.00000 mg/l), INCREMENTO DE TEMPERATURA(<=1.50000 ºC), SOLIDOS EN SUSPENSION(<=35.00000 mg/L), PH(7.00000-9.00000 Ud pH) | 2423520 | NO | Saja | Categoría I | Aguas superficiales directo | Normal | Río Besaya III |  | AAI-PRC | SI
D.H. del Cantábrico Occidental | persona física | V/39/00829 | Vivienda unifamiliar en Viveda | NO3901539 | Urbana- Vivienda-Viveda | 413953 | 4803379 | Santillana del Mar | Cantabria | Urbano < 250 h.-e. | Urbanos hasta 1.999 habitantes-equivalentes | OTROS | ACEITES Y GRASAS(<=15.00000 mg/l), DEMANDA BIOQUIMICA DE OXIGENO 5 DIAS(<=225.00000 mg O2/L), DEMANDA QUIMICA DE OXIGENO(<=375.00000 mg O2/L), SOLIDOS EN SUSPENSION(<=150.00000 mg/L), AMONIO(<=30.00000 mg NH4/L), PH(6.00000-9.50000 Ud pH) | 182 | NO | Saja | Categoría III | Aguas superficiales directo | Normal | Ría de San Martín de la Arena | Decantación | AV | NO
D.H. del Cantábrico Occidental | persona física | V/39/00923 | Centro ecuestre en Yuso | NO3901669 | Explotación equina-Centro ecuestre-Yuso | 411058 | 4805721 | Santillana del Mar | Cantabria | Industrial Clase 3 (sin sustancias peligrosas) | Industrial clase 3 | 0143 | DEMANDA BIOQUIMICA DE OXIGENO 5 DIAS(<=40.00000 mg O2/L), DEMANDA QUIMICA DE OXIGENO(<=160.00000 mg O2/L), SOLIDOS EN SUSPENSION(<=50.00000 mg/L), AMONIO(<=15.00000 mg NH4/L), PH(6.00000-9.00000 Ud pH) | 2190 | NO | Saja | Categoría I | Aguas subterráneas indirecto | Normal | Santillana-San Vicente de la Barquera | Desengrasado,Decantación | AV | NO
D.H. del Cantábrico Occidental | persona física | V/39/00923 | Centro ecuestre en Yuso | NO3901699 | Aseos- Centro ecuestre - Yuso | 411058 | 4805721 | Santillana del Mar | Cantabria | Industrial Clase 3 (sin sustancias peligrosas) | Urbanos hasta 1.999 habitantes-equivalentes | 0143 | DEMANDA BIOQUIMICA DE OXIGENO 5 DIAS(<=40.00000 mg O2/L), DEMANDA QUIMICA DE OXIGENO(<=160.00000 mg O2/L), SOLIDOS EN SUSPENSION(<=50.00000 mg/L), AMONIO(<=15.00000 mg NH4/L), PH(6.00000-9.00000 Ud pH) | 730 | NO | Saja | Categoría I | Aguas subterráneas indirecto | Normal | Santillana-San Vicente de la Barquera | Fangos Activados | AV | NO
D.H. del Cantábrico Occidental | Medio Ambiente, Agua, Residuos y Energía de Cantabria, S.A. (MARE, S.A.) | V/39/01037 | Aliviaderos SGS cuenca media-baja del sistema fluvial Saja-Besaya |  | Aliviadero-bombeo Santillana 4 | 410421 | 4803906 | Santillana del Mar | Cantabria | Urbano sin h.-e. asociados | Desbordamiento de sistema unitario | OTROS |  |  | NO | SAJA |  |  |  | Río Besaya III |  | AV-PRC | SI
D.H. del Cantábrico Occidental | Ayuntamiento de Santiurde de Reinosa | V/39/00850 | Saneamiento núcleo Rioseco | NO3900904 | Saneamiento- núcleo Rioseco | 411186 | 4770140 | Santiurde de Reinosa | Cantabria | Urbano < 250 h.-e. | Urbanos hasta 1.999 habitantes-equivalentes | OTROS | DEMANDA BIOQUIMICA DE OXIGENO 5 DIAS(<=225.00000 mg O2/L), DEMANDA QUIMICA DE OXIGENO(<=375.00000 mg O2/L), SOLIDOS EN SUSPENSION(<=150.00000 mg/L), AMONIO(<=30.00000 mg NH4/L), PH(6.00000-9.50000 Ud pH) | 3923 | NO | Rumadero de | Categoría III | Aguas superficiales directo | Normal | Río Besaya I | Fisico-químico | AV-PRC | SI
D.H. del Cantábrico Occidental | Ayuntamiento de Santiurde de Reinosa | V/39/00850A | Saneamiento núcleo Lantueno | NO3901557 | Saneamiento-núcleo Lantueno | 411905 | 4767253 | Santiurde de Reinosa | Cantabria | Urbano < 250 h.-e. | Urbanos hasta 1.999 habitantes-equivalentes | OTROS | DEMANDA BIOQUIMICA DE OXIGENO 5 DIAS(<=135.00000 mg O2/L), DEMANDA QUIMICA DE OXIGENO(<=225.00000 mg O2/L), SOLIDOS EN SUSPENSION(<=90.00000 mg/L), AMONIO(<=25.00000 mg NH4/L), PH(6.00000-9.50000 Ud pH) | 11953 | NO | Besaya | Categoría I | Aguas superficiales directo | Normal | Río Besaya I | Físico-químico | AV | NO
D.H. del Cantábrico Occidental | Ayuntamiento de Santiurde de Reinosa | V/39/00850B | Saneamiento núcleo Somballe | NO3901558 | Saneaminote - núcleo Somballe | 413233 | 4766251 | Santiurde de Reinosa | Cantabria | Urbano < 250 h.-e. | Urbanos hasta 1.999 habitantes-equivalentes | OTROS | DEMANDA BIOQUIMICA DE OXIGENO 5 DIAS(<=225.00000 mg O2/L), DEMANDA QUIMICA DE OXIGENO(<=375.00000 mg O2/L), SOLIDOS EN SUSPENSION(<=150.00000 mg/L), AMONIO(<=30.00000 mg NH4/L), PH(6.00000-9.50000 Ud pH) | 4015 | NO | Cueva de Junta u.,de | Categoría III | Aguas superficiales directo | Normal | Río Besaya I | Fisico-químico | AV-PRC | SI
D.H. del Cantábrico Occidental | Ayuntamiento de Santiurde de Reinosa | V/39/00850C | Núcleo: Santiurde de Reinosa | NO3901559 | Depuradora: Santiurde - Barrio Bajo | 412112 | 4768410 | Santiurde de Reinosa | Cantabria | Urbano < 250 h.-e. | Urbanos hasta 1.999 habitantes-equivalentes | OTROS | DEMANDA BIOQUIMICA DE OXIGENO 5 DIAS(<=225.00000 mg O2/L), DEMANDA QUIMICA DE OXIGENO(<=375.00000 mg O2/L), SOLIDOS EN SUSPENSION(<=150.00000 mg/L), AMONIO(<=30.00000 mg NH4/L), PH(6.00000-9.00000 Ud pH) | 8395 | NO | Besaya | Categoría I | Aguas superficiales directo | Normal | Río Besaya I | Lechos Bacterianos o Biofiltros | AV-PRC | SI
D.H. del Cantábrico Occidental | Ayuntamiento de Santiurde de Reinosa | V/39/00850C | Núcleo: Santiurde de Reinosa | NO3901771 | Depuradora: Santiurde - Resto Barrio Bajo | 412078 | 4768208 | Santiurde de Reinosa | Cantabria | Urbano < 250 h.-e. | Urbanos hasta 1.999 habitantes-equivalentes | OTROS | DEMANDA BIOQUIMICA DE OXIGENO 5 DIAS(<=225.00000 mg O2/L), DEMANDA QUIMICA DE OXIGENO(<=375.00000 mg O2/L), SOLIDOS EN SUSPENSION(<=150.00000 mg/L), AMONIO(<=30.00000 mg NH4/L), PH(6.00000-9.00000 Ud pH) | 4745 | NO | Santiurde de | Categoría III | Aguas superficiales directo | Normal | Río Besaya I | Lechos Bacterianos o Biofiltros | AV-PRC | SI
D.H. del Cantábrico Occidental | Ayuntamiento de Santiurde de Reinosa | V/39/00850C | Núcleo: Santiurde de Reinosa | NO3901772 | Depuradora: Santiurde - Barrio Alto | 411709 | 4768021 | Santiurde de Reinosa | Cantabria | Urbano < 250 h.-e. | Urbanos hasta 1.999 habitantes-equivalentes | OTROS | DEMANDA BIOQUIMICA DE OXIGENO 5 DIAS(<=225.00000 mg O2/L), DEMANDA QUIMICA DE OXIGENO(<=375.00000 mg O2/L), SOLIDOS EN SUSPENSION(<=150.00000 mg/L), AMONIO(<=30.00000 mg NH4/L), PH(6.00000-9.00000 Ud pH) | 8760 | NO | Santiurde de | Categoría III | Aguas superficiales directo | Normal | Río Besaya I | Lechos Bacterianos o Biofiltros | AV-PRC | SI
D.H. del Cantábrico Occidental | persona física | V/39/00986 | Vivienda en Santiurde | NO3901769 | Vivienda en Santiurde | 412240 | 4768516 | Santiurde de Reinosa | Cantabria | Urbano < 250 h.-e. | Urbanos hasta 1.999 habitantes-equivalentes | OTROS | DEMANDA BIOQUIMICA DE OXIGENO 5 DIAS(<=135.00000 mg O2/L), DEMANDA QUIMICA DE OXIGENO(<=225.00000 mg O2/L), SOLIDOS EN SUSPENSION(<=90.00000 mg/L), AMONIO(<=15.00000 mg NH4/L), PH(6.00000-9.00000 Ud pH) | 365 | NO | Besaya | Categoría I | Aguas superficiales directo | Normal | Río Besaya I | Lechos Bacterianos o Biofiltros | AV | NO
D.H. del Cantábrico Occidental | Fernández Rosillo y Cía, S.L. | V/39/00088-1 | Elaboración de hormigón y extracción de áridos en La Penilla | NO3900118 | Proceso-Hormigón-La Penilla | 422713 | 4793243 | Santiurde de Toranzo | Cantabria | Industrial Clase 2 (sin sustancias peligrosas) | Industrial clase 2 | 2363 | ACEITES Y GRASAS(<=10.00000 mg/l), DEMANDA QUIMICA DE OXIGENO(<=80.00000 mg O2/L), SOLIDOS EN SUSPENSION(<=40.00000 mg/L), Materias Sedimentables ml/l(<=0.50000 ml/l), PH(6.00000-8.00000 Ud pH) | 900 | NO | Pas | Categoría I | Aguas superficiales directo | Normal | Río Pisueña II | Neutralización | AV | NO
D.H. del Cantábrico Occidental | Fernández Rosillo y Cía, S.L. | V/39/00088-1 | Elaboración de hormigón y extracción de áridos en La Penilla | NO3900605 | Aseos-Hormigón-La Penilla | 422679 | 4793126 | Santiurde de Toranzo | Cantabria | Industrial Clase 2 (sin sustancias peligrosas) | Urbanos hasta 1.999 habitantes-equivalentes | 2363 | ACEITES Y GRASAS(<=20.00000 mg/l), DEMANDA BIOQUIMICA DE OXIGENO 5 DIAS(<=40.00000 mg O2/L), TENSOACTIVOS ANIONICOS(<=2.00000 mg LAS/L), DEMANDA QUIMICA DE OXIGENO(<=160.00000 mg O2/L), SOLIDOS EN SUSPENSION(<=80.00000 mg/L), AMONIO(<=15.00000 mg NH4/L), PH(6.00000-9.00000 Ud pH) | 720 | NO | Pas | Categoría I | Aguas superficiales directo | Normal | Río Pisueña II | Lechos Bacterianos o Biofiltros | AV | NO
D.H. del Cantábrico Occidental | persona física | V/39/00382 | Vivienda unifamiliar en Vejorís | NO3900434 | Urbana-Vivienda-Vejorís | 425843 | 4783043 | Santiurde de Toranzo | Cantabria | Urbano < 250 h.-e. | Urbanos hasta 1.999 habitantes-equivalentes | OTROS | ACEITES Y GRASAS(<=20.00000 mg/l), DEMANDA BIOQUIMICA DE OXIGENO 5 DIAS(<=40.00000 mg O2/L), TENSOACTIVOS ANIONICOS(<=2.00000 mg LAS/L), DEMANDA QUIMICA DE OXIGENO(<=160.00000 mg O2/L), SOLIDOS EN SUSPENSION(<=80.00000 mg/L), AMONIACO NO IONIZADO(<=15.00000 mg NH3/L), PH(5.50000-9.50000 Ud pH) | 75 | NO | Pas | Categoría I | Aguas subterráneas indirecto | Normal | Puerto del Escudo | Lechos Bacterianos o Biofiltros | AV | NO
D.H. del Cantábrico Occidental | Gobierno de Cantabria-Dirección General de Aguas y Puertos | V/39/00528B | Sistema Colector de Saneamiento de la Cuenca Alta del río Pas (proyecto reformado) Tramo: Alceda-La Penilla |  | Aliviadero-bombeo Vejorís | 424841 | 4783963 | Santiurde de Toranzo | Cantabria | Urbano sin h.-e. asociados | Desbordamiento de sistema unitario | OTROS |  |  | NO | Pas |  |  |  | Río Pas III |  | AV | NO
D.H. del Cantábrico Occidental | Gobierno de Cantabria-Dirección General de Aguas y Puertos | V/39/00528B | Sistema Colector de Saneamiento de la Cuenca Alta del río Pas (proyecto reformado) Tramo: Alceda-La Penilla |  | Aliviadero San Martin | 424103 | 4786152 | Santiurde de Toranzo | Cantabria | Urbano sin h.-e. asociados | Desbordamiento de sistema unitario | OTROS |  |  | NO | Troneda |  |  |  | Río Pas III |  | AV | NO
D.H. del Cantábrico Occidental | Gobierno de Cantabria-Dirección General de Aguas y Puertos | V/39/00528B | Sistema Colector de Saneamiento de la Cuenca Alta del río Pas (proyecto reformado) Tramo: Alceda-La Penilla |  | Aliviadero Acerreda-Santiurde | 423320 | 4787840 | Santiurde de Toranzo | Cantabria | Urbano sin h.-e. asociados | Desbordamiento de sistema unitario | OTROS |  |  | NO | Pas |  |  |  | Río Pas III |  | AV | NO
D.H. del Cantábrico Occidental | persona física | V/39/00547 | Estación de servicio en Soto Iruz | NO3900897 | Proceso-Estación de Servicio-Soto Iruz | 424093 | 4791493 | Santiurde de Toranzo | Cantabria | Industrial Clase 1 (sin sustancias peligrosas) | Industrial clase 1 | 4730 | ACEITES Y GRASAS(<=20.00000 mg/l), TENSOACTIVOS ANIONICOS(<=2.00000 mg LAS/L), INDICE DE PERMANGANATO(<=160.00000 mg/l), SOLIDOS EN SUSPENSION(<=80.00000 mg/L), PH(6.00000-9.50000 Ud pH) | 180 | NO | Plata la | Categoría III | Aguas superficiales directo | Normal | Río Pas III | Desengrasado,Decantación | AV | NO
D.H. del Cantábrico Occidental | persona física | V/39/00547 | Estación de servicio en Soto Iruz | NO3900998 | Aseos-Estación Servicio-Soto Iruz | 424093 | 4791493 | Santiurde de Toranzo | Cantabria | Industrial Clase 1 (sin sustancias peligrosas) | Urbanos hasta 1.999 habitantes-equivalentes | 4730 | ACEITES Y GRASAS(<=20.00000 mg/l), DEMANDA BIOQUIMICA DE OXIGENO 5 DIAS(<=40.00000 mg O2/L), TENSOACTIVOS ANIONICOS(<=2.00000 mg LAS/L), DEMANDA QUIMICA DE OXIGENO(<=160.00000 mg O2/L), SOLIDOS EN SUSPENSION(<=80.00000 mg/L), AMONIACO NO IONIZADO(<=15.00000 mg NH3/L), PH(6.00000-9.50000 Ud pH) | 584 | NO | Plata la | Categoría III | Aguas superficiales directo | Normal | Río Pas III | Lechos Bacterianos o Biofiltros | AV | NO
D.H. del Cantábrico Occidental | persona física | V/39/00547 | Estación de servicio en Soto Iruz | NO3901546 | Zona de lavado de vehículos | 424093 | 4791493 | Santiurde de Toranzo | Cantabria | Industrial Clase 1 (sin sustancias peligrosas) | Industrial clase 1 | 4730 | DEMANDA BIOQUIMICA DE OXIGENO 5 DIAS(<=40.00000 mg O2/L), DEMANDA QUIMICA DE OXIGENO(<=160.00000 mg O2/L), HIDROCARBUROS(<=5.00000 mg/L), SOLIDOS EN SUSPENSION(<=80.00000 mg/L), AMONIO(<=15.00000 mg NH4/L), PH(6.00000-9.50000 Ud pH) | 2207 | NO | Plata la | Categoría III | Aguas superficiales directo | Normal | Río Pas III | Desengrasado | AV | NO
D.H. del Cantábrico Occidental | persona física | V/39/00599 | Vivienda unifamiliar en Villasevil | NO3901022 | Urbana-Vivienda-Villasevil | 423843 | 4788653 | Santiurde de Toranzo | Cantabria | Urbano < 250 h.-e. | Urbanos hasta 1.999 habitantes-equivalentes | OTROS | ACEITES Y GRASAS(<=20.00000 mg/l), DEMANDA BIOQUIMICA DE OXIGENO 5 DIAS(<=40.00000 mg O2/L), TENSOACTIVOS ANIONICOS(<=2.00000 mg LAS/L), DEMANDA QUIMICA DE OXIGENO(<=160.00000 mg O2/L), SOLIDOS EN SUSPENSION(<=80.00000 mg/L), AMONIO(<=15.00000 mg NH4/L), PH(6.00000-9.50000 Ud pH) | 547 | NO | Pas | Categoría I | Aguas subterráneas indirecto | Normal | Puerto del Escudo | Fangos Activados,Lechos Bacterianos o Biofiltros | AV | NO
D.H. del Cantábrico Occidental | persona física | V/39/00891 | Posada rural en Iruz | NO3901445 | Restaurante en Iruz | 423955 | 4791147 | Santiurde de Toranzo | Cantabria | Industrial Clase 1 (sin sustancias peligrosas) | Industrial clase 1 | 5510 | DEMANDA BIOQUIMICA DE OXIGENO 5 DIAS(<=40.00000 mg O2/L), DEMANDA QUIMICA DE OXIGENO(<=160.00000 mg O2/L), SOLIDOS EN SUSPENSION(<=50.00000 mg/L), AMONIO(<=15.00000 mg NH4/L), PH(6.00000-9.50000 Ud pH) | 2190 | NO | Pas | Categoría I | Aguas subterráneas indirecto | Normal | Puerto del Escudo | Fangos Activados | AV | NO
D.H. del Cantábrico Occidental | persona física | V/39/01073 | Vivienda en Villasevil | NO3901867 | Urbana-Vivienda -Villasevil | 424102 | 4790548 | Santiurde de Toranzo | Cantabria | Urbano < 250 h.-e. | Urbanos hasta 1.999 habitantes-equivalentes | OTROS | DEMANDA BIOQUIMICA DE OXIGENO 5 DIAS(<=160.00000 mg O2/L), DEMANDA QUIMICA DE OXIGENO(<=260.00000 mg O2/L), SOLIDOS EN SUSPENSION(<=100.00000 mg/L), AMONIO(<=20.00000 mg NH4/L), PH(6.00000-9.00000 Ud pH) | 200 | NO |  | Categoría I | Aguas subterráneas indirecto | Normal | Puerto del Escudo | Decantación | AV-PRC | SI
D.H. del Cantábrico Occidental | persona física | V/39/01080 | Vivienda en Bº la Venta 143 A | NO3901875 | Urbana - Vivienda- Villasevil | 424108 | 4790581 | Santiurde de Toranzo | Cantabria | Urbano < 250 h.-e. | Urbanos hasta 1.999 habitantes-equivalentes | OTROS | DEMANDA BIOQUIMICA DE OXIGENO 5 DIAS(<=60.00000 mg O2/L), DEMANDA QUIMICA DE OXIGENO(<=120.00000 mg O2/L), SOLIDOS EN SUSPENSION(<=50.00000 mg/L), AMONIO(<=15.00000 mg NH4/L), PH(6.00000-9.00000 Ud pH) | 256 | NO | PAS | Categoría III | Aguas superficiales indirecto | Normal | Río Pas III | Fisico-químico | AV | NO
D.H. del Cantábrico Occidental | persona física | V/39/01081 | Vivienda en Bº la Venta 143 B | NO3901876 | Urbana- Vivienda- Villasevil | 424108 | 4790584 | Santiurde de Toranzo | Cantabria | Urbano < 250 h.-e. | Urbanos hasta 1.999 habitantes-equivalentes | OTROS | DEMANDA BIOQUIMICA DE OXIGENO 5 DIAS(<=60.00000 mg O2/L), DEMANDA QUIMICA DE OXIGENO(<=120.00000 mg O2/L), SOLIDOS EN SUSPENSION(<=50.00000 mg/L), AMONIO(<=15.00000 mg NH4/L), PH(6.00000-9.00000 Ud pH) | 256 | NO | PAS | Categoría III | Aguas superficiales indirecto | Normal | Río Pas III | Fisico-químico | AV | NO
D.H. del Cantábrico Occidental | persona física | V/39/01158 | Vivienda en Bárcena de Toranzo | NO3901994 | Urbana- Vivienda- Bárcena de Toranzo | 426996 | 4780703 | Santiurde de Toranzo | Cantabria | Urbano < 250 h.-e. | Urbanos hasta 1.999 habitantes-equivalentes | OTROS | DEMANDA BIOQUIMICA DE OXIGENO 5 DIAS(<=60.00000 mg O2/L), DEMANDA QUIMICA DE OXIGENO(<=120.00000 mg O2/L), SOLIDOS EN SUSPENSION(<=50.00000 mg/L), AMONIO(<=15.00000 mg NH4/L), PH(6.00000-9.00000 Ud pH) | 219 | NO |  | Categoría I | Aguas subterráneas indirecto | Normal | Puerto del Escudo | Fisico-químico | AV | NO
D.H. del Cantábrico Occidental | persona física | V/39/01197 | Vivienda en Villasevil de Toranzo | NO3902037 | Urbana- Vivienda -Villasevil de Toranzo | 424112 | 4790111 | Santiurde de Toranzo | Cantabria | Urbano < 250 h.-e. | Urbanos hasta 1.999 habitantes-equivalentes | OTROS | DEMANDA BIOQUIMICA DE OXIGENO 5 DIAS(<=125.00000 mg O2/L), DEMANDA QUIMICA DE OXIGENO(<=200.00000 mg O2/L), SOLIDOS EN SUSPENSION(<=50.00000 mg/L), AMONIO(<=20.00000 mg NH4/L), PH(6.00000-9.00000 Ud pH) | 321 | NO |  | Categoría I | Aguas subterráneas indirecto | Normal | Puerto del Escudo | Fisico-químico | AV | NO
D.H. del Cantábrico Occidental | persona física | V/39/01241 | Vivienda en Villasevil | NO3902135 | Urbana - Vivienda - Villasevil | 424122 | 4790373 | Santiurde de Toranzo | Cantabria | Urbano < 250 h.-e. | Urbanos hasta 1.999 habitantes-equivalentes | OTROS | DEMANDA BIOQUIMICA DE OXIGENO 5 DIAS(<=125.00000 mg O2/L), DEMANDA QUIMICA DE OXIGENO(<=200.00000 mg O2/L), SOLIDOS EN SUSPENSION(<=50.00000 mg/L), AMONIO(<=20.00000 mg NH4/L), PH(6.00000-9.00000 Ud pH) | 365 | NO |  | Categoría I | Aguas subterráneas indirecto | Normal | Puerto del Escudo | Fisico-químico | AV | NO
D.H. del Cantábrico Occidental | Pas Toranzo Turismo Rural S.L.U | V/39/01243 | Alojamiento rural en Villasevil | NO3902156 | Alojamiento rural - Villasevil | 424559 | 4790616 | Santiurde de Toranzo | Cantabria | Industrial Clase 1 (sin sustancias peligrosas) | Urbanos hasta 1.999 habitantes-equivalentes | 5520 | DEMANDA BIOQUIMICA DE OXIGENO 5 DIAS(<=160.00000 mg O2/L), DEMANDA QUIMICA DE OXIGENO(<=260.00000 mg O2/L), SOLIDOS EN SUSPENSION(<=100.00000 mg/L), AMONIO(<=20.00000 mg NH4/L), PH(6.00000-9.00000 Ud pH) | 584 | NO |  | Categoría I | Aguas subterráneas indirecto | Normal | Puerto del Escudo | Decantación | AV | NO
D.H. del Cantábrico Occidental | persona física | V/39/01273 | Vivienda en Villasevil | NO3902167 | Urbana - Vivienda - Villasevil | 424308 | 4789901 | Santiurde de Toranzo | Cantabria | Urbano < 250 h.-e. | Urbanos hasta 1.999 habitantes-equivalentes | OTROS | DEMANDA BIOQUIMICA DE OXIGENO 5 DIAS(<=160.00000 mg O2/L), DEMANDA QUIMICA DE OXIGENO(<=260.00000 mg O2/L), SOLIDOS EN SUSPENSION(<=100.00000 mg/L), AMONIO(<=20.00000 mg NH4/L), PH(6.00000-9.00000 Ud pH) | 365 | NO |  | Categoría I | Aguas subterráneas indirecto | Normal | Puerto del Escudo | Decantación | AV | NO
D.H. del Cantábrico Occidental | Gobierno de Cantabria-Dirección General de Deporte | V/39/01310 | Pabellón deportivo en Villasevil | NO3902252 | Aseos - Pabellón deportivo - Villasevil | 424216 | 4790604 | Santiurde de Toranzo | Cantabria | Industrial Clase 1 (sin sustancias peligrosas) | Urbanos hasta 1.999 habitantes-equivalentes | 9604 | DEMANDA BIOQUIMICA DE OXIGENO 5 DIAS(<=60.00000 mg O2/L), DEMANDA QUIMICA DE OXIGENO(<=120.00000 mg O2/L), SOLIDOS EN SUSPENSION(<=50.00000 mg/L), AMONIO(<=15.00000 mg NH4/L), PH(6.00000-9.00000 Ud pH) | 1825 | NO | PAS | Categoría III | Aguas superficiales directo | Normal | Río Pas III | Lechos Bacterianos o Biofiltros | AV-PRC | SI
D.H. del Cantábrico Occidental | persona física | V/39/01312 | Vivienda en Villasevil | NO3902281 | Urbana - Vivienda - Villasevil | 424344 | 4789486 | Santiurde de Toranzo | Cantabria | Urbano < 250 h.-e. | Urbanos hasta 1.999 habitantes-equivalentes | OTROS | DEMANDA BIOQUIMICA DE OXIGENO 5 DIAS(<=60.00000 mg O2/L), DEMANDA QUIMICA DE OXIGENO(<=120.00000 mg O2/L), SOLIDOS EN SUSPENSION(<=50.00000 mg/L), AMONIO(<=15.00000 mg NH4/L), PH(6.00000-9.00000 Ud pH) | 292 | NO |  | Categoría I | Aguas subterráneas indirecto | Normal | Puerto del Escudo | Fisico-químico | AV | NO
D.H. del Cantábrico Occidental | persona física | V/39/01344 | Vivienda en Bárcena | NO3902295 | Urbana - Vivienda - Bárcena | 426535 | 4782401 | Santiurde de Toranzo | Cantabria | Urbano < 250 h.-e. | Urbanos hasta 1.999 habitantes-equivalentes | OTROS | DEMANDA BIOQUIMICA DE OXIGENO 5 DIAS(<=60.00000 mg O2/L), DEMANDA QUIMICA DE OXIGENO(<=120.00000 mg O2/L), SOLIDOS EN SUSPENSION(<=50.00000 mg/L), AMONIO(<=15.00000 mg NH4/L), PH(6.00000-9.00000 Ud pH) | 321 | NO |  | Categoría I | Aguas subterráneas indirecto | Normal | Puerto del Escudo | Lechos Bacterianos o Biofiltros | AV | NO
D.H. del Cantábrico Occidental | persona física | V/39/01368 | Vivienda en Villasevil | NO3902315 | Urbana - Vivienda - Villasevil | 423612 | 4788861 | Santiurde de Toranzo | Cantabria | Urbano < 250 h.-e. | Urbanos hasta 1.999 habitantes-equivalentes | OTROS | DEMANDA BIOQUIMICA DE OXIGENO 5 DIAS(<=60.00000 mg O2/L), DEMANDA QUIMICA DE OXIGENO(<=120.00000 mg O2/L), SOLIDOS EN SUSPENSION(<=50.00000 mg/L), AMONIO(<=15.00000 mg NH4/L), PH(6.00000-9.00000 Ud pH) | 365 | NO |  | Categoría I | Aguas subterráneas indirecto | Normal | Puerto del Escudo | Lechos Bacterianos o Biofiltros | AV | NO
D.H. del Cantábrico Occidental | S.A.T. Piscifactoría de Saro N 8897 | V/39/00117 | Piscifactoria en Saro | NO3900153 | Proceso-Piscifactoría-Saro | 432793 | 4790153 | Saro | Cantabria | Industrial Piscifactorías | Piscifactorías | 0322 | DEMANDA BIOQUIMICA DE OXIGENO 5 DIAS(<=3.00000 mg O2/L), SOLIDOS EN SUSPENSION(<=10.00000 mg/L), AMONIO(<=0.50000 mg NH4/L), FOSFORO TOTAL(<=0.20000 mg P/L), PH(6.00000-9.00000 Ud pH) | 2207520 | NO | Llerana | Categoría I | Aguas superficiales directo | Normal | Río Pisueña I | Decantación | AV | NO
D.H. del Cantábrico Occidental | Ayuntamiento de Saro | V/39/00204 | Núcleos: Saro | NO3900254 | Saneamiento-Saro | 431413 | 4790029 | Saro | Cantabria | Urbano < 250 h.-e. | Urbanos hasta 1.999 habitantes-equivalentes | OTROS | ACEITES Y GRASAS(<=40.00000 mg/l), DEMANDA BIOQUIMICA DE OXIGENO 5 DIAS(<=300.00000 mg O2/L), TENSOACTIVOS ANIONICOS(<=6.00000 mg LAS/L), DEMANDA QUIMICA DE OXIGENO(<=500.00000 mg O2/L), SOLIDOS EN SUSPENSION(<=300.00000 mg/L), NITROGENO TOTAL(<=20.00000 mg N/L), AMONIACO NO IONIZADO(<=50.00000 mg NH3/L), PH(6.00000-9.00000 Ud pH) | 13140 | NO | Llerana | Categoría III | Aguas superficiales directo | Normal | Río Pisueña I | Fangos Activados | AV | NO
D.H. del Cantábrico Occidental | Ayuntamiento de Saro | V/39/00204A | Núcleos: Llerana | NO3900255 | Saneamiento-Llerana | 434298 | 4790224 | Saro | Cantabria | Urbano < 250 h.-e. | Urbanos hasta 1.999 habitantes-equivalentes | OTROS | ACEITES Y GRASAS(<=10.00000 mg/l), DEMANDA BIOQUIMICA DE OXIGENO 5 DIAS(<=40.00000 mg O2/L), TENSOACTIVOS ANIONICOS(<=2.00000 mg LAS/L), DEMANDA QUIMICA DE OXIGENO(<=160.00000 mg O2/L), SOLIDOS EN SUSPENSION(<=80.00000 mg/L), AMONIACO NO IONIZADO(<=15.00000 mg NH3/L), PH(6.00000-9.00000 Ud pH) | 12593 | NO | Llerana | Categoría I | Aguas superficiales directo | Normal | Río Pisueña I | Fangos Activados,Lechos Bacterianos o Biofiltros | AV | NO
D.H. del Cantábrico Occidental | persona física | V/39/01534 | Vivienda en Llerena | NO3902482 | Urbana - Vivienda - Llerena | 434760 | 4790022 | Saro | Cantabria | Urbano < 250 h.-e. | Urbanos hasta 1.999 habitantes-equivalentes | OTROS | DEMANDA BIOQUIMICA DE OXIGENO 5 DIAS(<=60.00000 mg O2/L), DEMANDA QUIMICA DE OXIGENO(<=120.00000 mg O2/L), SOLIDOS EN SUSPENSION(<=50.00000 mg/L), AMONIO(<=15.00000 mg NH4/L), PH(6.00000-9.00000 Ud pH) | 292 | NO |  | Categoría I | Aguas subterráneas indirecto | Normal | Puerto del Escudo | Lechos Bacterianos o Biofiltros | AV | NO
D.H. del Cantábrico Occidental | Ayuntamiento de Selaya | V/39/00029 | E.D.A.R. de Selaya (Núcleos: Selaya, El Pesquerón y El Castañal) | NO3900040 | EDAR Selaya-Tratamiento completo | 434111 | 4785774 | Selaya | Cantabria | Urbano >= 2.000 h.-e. y <= 9.999 h.-e. | Urbanos entre 2.000 y 9.999 h-e | OTROS | ACEITES Y GRASAS(<=20.00000 mg/l), DEMANDA BIOQUIMICA DE OXIGENO 5 DIAS(<=25.00000 mg O2/L), TENSOACTIVOS ANIONICOS(<=2.00000 mg LAS/L), DEMANDA QUIMICA DE OXIGENO(<=125.00000 mg O2/L), SOLIDOS EN SUSPENSION(<=35.00000 mg/L), Materias Sedimentables ml/l(<=0.50000 ml/l), AMONIACO NO IONIZADO(<=15.00000 mg NH3/L), FOSFORO TOTAL(<=2.00000 mg P/L), PH(6.00000-9.00000 Ud pH) | 146000 | NO | Pisueña | Categoría I | Aguas superficiales directo | Normal | Río Pisueña I | Desinfección (Cloración, Rayos Ultravioletas, etc) | AV | NO
D.H. del Cantábrico Occidental | persona física | V/39/01014 | Almacen en Selaya | NO3901801 | Aseos-Almacén-Selaya | 435091 | 4782947 | Selaya | Cantabria | Industrial Clase 1 (sin sustancias peligrosas) | Urbanos hasta 1.999 habitantes-equivalentes | 5210 | DEMANDA BIOQUIMICA DE OXIGENO 5 DIAS(<=40.00000 mg O2/L), DEMANDA QUIMICA DE OXIGENO(<=160.00000 mg O2/L), SOLIDOS EN SUSPENSION(<=90.00000 mg/L), AMONIO(<=15.00000 mg NH4/L), PH(6.00000-9.00000 Ud pH) | 292 | NO |  | Categoría I | Aguas subterráneas indirecto | Normal | Puerto del Escudo | Lechos Bacterianos o Biofiltros | AV | NO
D.H. del Cantábrico Occidental | persona física | V/39/01045 | Vivienda -turismo rural en Selaya | NO3901839 | Urbana- Vivienda turística-Selaya | 435365 | 4782682 | Selaya | Cantabria | Industrial Clase 1 (sin sustancias peligrosas) | Urbanos hasta 1.999 habitantes-equivalentes | 5520 | DEMANDA BIOQUIMICA DE OXIGENO 5 DIAS(<=160.00000 mg O2/L), DEMANDA QUIMICA DE OXIGENO(<=260.00000 mg O2/L), SOLIDOS EN SUSPENSION(<=100.00000 mg/L), AMONIO(<=20.00000 mg NH4/L), PH(6.00000-9.00000 Ud pH) | 292 | NO |  | Categoría I | Aguas subterráneas indirecto | Normal | Puerto del Escudo | Fisico-químico | AV | NO
D.H. del Cantábrico Occidental | Fernández Cobo Carpinteros, S.C. | V/39/01046 | Vivienda -turismo rural en Selaya | NO3901840 | Urbana- Vivienda turística-Selaya | 436930 | 4785555 | Selaya | Cantabria | Industrial Clase 1 (sin sustancias peligrosas) | Urbanos hasta 1.999 habitantes-equivalentes | 5520 | DEMANDA BIOQUIMICA DE OXIGENO 5 DIAS(<=160.00000 mg O2/L), DEMANDA QUIMICA DE OXIGENO(<=260.00000 mg O2/L), SOLIDOS EN SUSPENSION(<=100.00000 mg/L), AMONIO(<=20.00000 mg NH4/L), PH(6.00000-9.00000 Ud pH) | 292 | NO |  | Categoría I | Aguas subterráneas indirecto | Normal | Puerto del Escudo | Fisico-químico | AV | NO
D.H. del Cantábrico Occidental | persona física | V/39/01106 | Vivienda en Selaya | NO3901888 | Urbana -Vivienda-Selaya | 434925 | 4784910 | Selaya | Cantabria | Urbano < 250 h.-e. | Urbanos hasta 1.999 habitantes-equivalentes | OTROS | DEMANDA BIOQUIMICA DE OXIGENO 5 DIAS(<=160.00000 mg O2/L), DEMANDA QUIMICA DE OXIGENO(<=260.00000 mg O2/L), SOLIDOS EN SUSPENSION(<=100.00000 mg/L), AMONIO(<=20.00000 mg NH4/L), PH(6.00000-9.00000 Ud pH) | 365 | NO |  | Categoría I | Aguas subterráneas indirecto | Normal | Puerto del Escudo | Decantación | AV | NO
D.H. del Cantábrico Occidental | persona física | V/39/01107 | Alojamiento turístico en Campillo | NO3901915 | Urbana- Alojamiento turístico - Campillo | 438264 | 4783532 | Selaya | Cantabria | Industrial Clase 1 (sin sustancias peligrosas) | Urbanos hasta 1.999 habitantes-equivalentes | 5520 | DEMANDA BIOQUIMICA DE OXIGENO 5 DIAS(<=160.00000 mg O2/L), DEMANDA QUIMICA DE OXIGENO(<=260.00000 mg O2/L), SOLIDOS EN SUSPENSION(<=100.00000 mg/L), AMONIO(<=20.00000 mg NH4/L), PH(6.00000-9.00000 Ud pH) | 146 | NO |  | Categoría I | Aguas subterráneas indirecto | Normal | Puerto del Escudo | Decantación | AV | NO
D.H. del Cantábrico Occidental | persona física | V/39/01109 | Vivienda en El Riviro | NO3901889 | Urbana- Vivienda- El Riviro | 434293 | 4784642 | Selaya | Cantabria | Urbano < 250 h.-e. | Urbanos hasta 1.999 habitantes-equivalentes | OTROS | DEMANDA BIOQUIMICA DE OXIGENO 5 DIAS(<=60.00000 mg O2/L), DEMANDA QUIMICA DE OXIGENO(<=120.00000 mg O2/L), SOLIDOS EN SUSPENSION(<=50.00000 mg/L), AMONIO(<=15.00000 mg NH4/L), PH(6.00000-9.00000 Ud pH) | 438 | NO |  | Categoría I | Aguas subterráneas indirecto | Normal | Puerto del Escudo | Fisico-químico | AV | NO
D.H. del Cantábrico Occidental | persona física | V/39/01232 | Vivienda en Pisueña | NO3902092 | Urbana-Vivienda-Pisueña | 438637 | 4782486 | Selaya | Cantabria | Urbano < 250 h.-e. | Urbanos hasta 1.999 habitantes-equivalentes | OTROS | DEMANDA BIOQUIMICA DE OXIGENO 5 DIAS(<=125.00000 mg O2/L), DEMANDA QUIMICA DE OXIGENO(<=200.00000 mg O2/L), SOLIDOS EN SUSPENSION(<=50.00000 mg/L), AMONIO(<=20.00000 mg NH4/L), PH(6.00000-9.00000 Ud pH) | 321 | NO |  | Categoría I | Aguas subterráneas indirecto | Normal | Puerto del Escudo | Fisico-químico | AV | NO
D.H. del Cantábrico Occidental | persona física | V/39/01249 | Alojamiento rural en Pisueña | NO3902141 | Alojamiento rural - Pisueña | 438689 | 4782249 | Selaya | Cantabria | Industrial Clase 1 (sin sustancias peligrosas) | Urbanos hasta 1.999 habitantes-equivalentes | 5520 | DEMANDA BIOQUIMICA DE OXIGENO 5 DIAS(<=160.00000 mg O2/L), DEMANDA QUIMICA DE OXIGENO(<=260.00000 mg O2/L), SOLIDOS EN SUSPENSION(<=100.00000 mg/L), AMONIO(<=20.00000 mg NH4/L), PH(6.00000-9.00000 Ud pH) | 365 | NO |  | Categoría I | Aguas subterráneas indirecto | Normal | Puerto del Escudo | Decantación | AV | NO
D.H. del Cantábrico Occidental | persona física | V/39/01254 | Cabaña en Pisueña | NO3902146 | Urbana-Vivienda-Pisueña | 437974 | 4782245 | Selaya | Cantabria | Urbano < 250 h.-e. | Urbanos hasta 1.999 habitantes-equivalentes | OTROS | DEMANDA BIOQUIMICA DE OXIGENO 5 DIAS(<=160.00000 mg O2/L), DEMANDA QUIMICA DE OXIGENO(<=260.00000 mg O2/L), SOLIDOS EN SUSPENSION(<=100.00000 mg/L), AMONIO(<=20.00000 mg NH4/L), PH(6.00000-9.00000 Ud pH) | 256 | NO |  | Categoría I | Aguas subterráneas indirecto | Normal | Puerto del Escudo | Decantación | AV | NO
D.H. del Cantábrico Occidental | persona física | V/39/01471 | Vivienda en Pisueña | NO3902455 | Urbana - Vivienda - Pisueña | 436397 | 4782632 | Selaya | Cantabria | Urbano < 250 h.-e. | Urbanos hasta 1.999 habitantes-equivalentes | OTROS | DEMANDA BIOQUIMICA DE OXIGENO 5 DIAS(<=160.00000 mg O2/L), DEMANDA QUIMICA DE OXIGENO(<=260.00000 mg O2/L), SOLIDOS EN SUSPENSION(<=100.00000 mg/L), AMONIO(<=20.00000 mg NH4/L), PH(6.00000-9.00000 Ud pH) | 321 | NO |  | Categoría I | Aguas subterráneas indirecto | Normal | Puerto del Escudo | Decantación | AV | NO
D.H. del Cantábrico Occidental | persona física | V/39/00167 | Vivienda Unifamiliar en el Cruce de la Carretera San Pedro | NO3900216 | Urbana-Vivienda-Cruce Crt. San Pedro | 458594 | 4782392 | Soba | Cantabria | Urbano < 250 h.-e. | Urbanos hasta 1.999 habitantes-equivalentes | OTROS | ACEITES Y GRASAS(<=25.00000 mg/l), DEMANDA BIOQUIMICA DE OXIGENO 5 DIAS(<=60.00000 mg O2/L), TENSOACTIVOS ANIONICOS(<=2.00000 mg LAS/L), DEMANDA QUIMICA DE OXIGENO(<=200.00000 mg O2/L), SOLIDOS EN SUSPENSION(<=150.00000 mg/L), AMONIACO NO IONIZADO(<=50.00000 mg NH3/L), OXIGENO DISUELTO "IN SITU"(<=11.00000 mg O2/L), PH(6.00000-9.00000 Ud pH) | 146 | NO | Astron del-gandara | Categoría I | Aguas superficiales directo | Normal | Río Gándara | Lechos Bacterianos o Biofiltros | AV | NO
D.H. del Cantábrico Occidental | Base Aérea de Matacán | V/39/00785 | Centro de control en Picón del Fraile | NO3901480 | Urbana-Centro control-Soba | 447142 | 4780985 | Soba | Cantabria | Urbano < 250 h.-e. | Urbanos hasta 1.999 habitantes-equivalentes | OTROS | ACEITES Y GRASAS(<=15.00000 mg/l), DEMANDA BIOQUIMICA DE OXIGENO 5 DIAS(<=225.00000 mg O2/L), DEMANDA QUIMICA DE OXIGENO(<=375.00000 mg O2/L), SOLIDOS EN SUSPENSION(<=150.00000 mg/L), AMONIO(<=30.00000 mg NH4/L), PH(6.00000-9.50000 Ud pH) | 2920 | NO | Asón | Categoría I | Aguas subterráneas indirecto | Normal | Alisa Ramales | Fangos Activados | AV | NO
D.H. del Cantábrico Occidental | persona física | V/39/01009 | Albergue turistico en Bustancilles | NO3901796 | Urbana-Albergue-Bustancilles | 455014 | 4781134 | Soba | Cantabria | Industrial Clase 1 (sin sustancias peligrosas) | Urbanos hasta 1.999 habitantes-equivalentes | 5520 | DEMANDA BIOQUIMICA DE OXIGENO 5 DIAS(<=60.00000 mg O2/L), DEMANDA QUIMICA DE OXIGENO(<=120.00000 mg O2/L), SOLIDOS EN SUSPENSION(<=50.00000 mg/L), AMONIO(<=15.00000 mg NH4/L), PH(6.00000-9.00000 Ud pH) | 800 | NO | GANDARA | Categoría III | Aguas superficiales directo | Normal | Río Gándara | Lechos Bacterianos o Biofiltros | AV | NO
D.H. del Cantábrico Occidental | Ayuntamiento de Soba | V/39/01119 | Núcleo: Aja | NO3902058 | Saneamiento- Aja | 457613 | 4783100 | Soba | Cantabria | Urbano < 250 h.-e. | Urbanos hasta 1.999 habitantes-equivalentes | OTROS | DEMANDA BIOQUIMICA DE OXIGENO 5 DIAS(<=225.00000 mg O2/L), DEMANDA QUIMICA DE OXIGENO(<=375.00000 mg O2/L), SOLIDOS EN SUSPENSION(<=150.00000 mg/L), AMONIO(<=30.00000 mg NH4/L), PH(6.00000-9.00000 Ud pH) | 2555 | NO |  | Categoría I | Aguas subterráneas indirecto | Normal | Alisa Ramales | Fisico-químico | AV-PRC | SI
D.H. del Cantábrico Occidental | Ayuntamiento de Soba | V/39/01120 | Núcleo: Cañedo | NO3902059 | Saneamiento- Cañedo | 453332 | 4781094 | Soba | Cantabria | Urbano < 250 h.-e. | Urbanos hasta 1.999 habitantes-equivalentes | OTROS | DEMANDA BIOQUIMICA DE OXIGENO 5 DIAS(<=225.00000 mg O2/L), DEMANDA QUIMICA DE OXIGENO(<=375.00000 mg O2/L), SOLIDOS EN SUSPENSION(<=150.00000 mg/L), AMONIO(<=30.00000 mg NH4/L), PH(6.00000-9.00000 Ud pH) | 2920 | NO | ARGUMEDO | Categoría III | Aguas superficiales directo | Normal | Río Gándara | Decantación | AV-PRC | SI
D.H. del Cantábrico Occidental | Ayuntamiento de Soba | V/39/01121 | Núcleo: Quintana | NO3902060 | Saneamiento- Quintana | 453924 | 4781176 | Soba | Cantabria | Urbano < 250 h.-e. | Urbanos hasta 1.999 habitantes-equivalentes | OTROS | DEMANDA BIOQUIMICA DE OXIGENO 5 DIAS(<=225.00000 mg O2/L), DEMANDA QUIMICA DE OXIGENO(<=375.00000 mg O2/L), SOLIDOS EN SUSPENSION(<=150.00000 mg/L), AMONIO(<=30.00000 mg NH4/L), PH(6.00000-9.00000 Ud pH) | 5621 | NO |  | Categoría I | Aguas subterráneas indirecto | Normal | Alisa Ramales | Fisico-químico | AV-PRC | SI
D.H. del Cantábrico Occidental | Ayuntamiento de Soba | V/39/01122 | Núcleo: Incedo | NO3902061 | Saneamiento- Incedo | 461164 | 4784602 | Soba | Cantabria | Urbano < 250 h.-e. | Urbanos hasta 1.999 habitantes-equivalentes | OTROS | DEMANDA BIOQUIMICA DE OXIGENO 5 DIAS(<=225.00000 mg O2/L), DEMANDA QUIMICA DE OXIGENO(<=375.00000 mg O2/L), SOLIDOS EN SUSPENSION(<=150.00000 mg/L), AMONIO(<=30.00000 mg NH4/L), PH(6.00000-9.00000 Ud pH) | 1725 | NO |  | Categoría I | Aguas subterráneas indirecto | Normal | Alisa Ramales | Fisico-químico | AV-PRC | SI
D.H. del Cantábrico Occidental | Ayuntamiento de Soba | V/39/01123 | Núcleo: Rozas | NO3902062 | Saneamiento- Rozas | 460634 | 4784549 | Soba | Cantabria | Urbano < 250 h.-e. | Urbanos hasta 1.999 habitantes-equivalentes | OTROS | DEMANDA BIOQUIMICA DE OXIGENO 5 DIAS(<=225.00000 mg O2/L), DEMANDA QUIMICA DE OXIGENO(<=375.00000 mg O2/L), SOLIDOS EN SUSPENSION(<=150.00000 mg/L), AMONIO(<=30.00000 mg NH4/L), PH(6.00000-9.00000 Ud pH) | 7081 | NO | GANDARA | Categoría I | Aguas subterráneas indirecto | Normal | Río Asón II | Fisico-químico | AV-PRC | SI
D.H. del Cantábrico Occidental | Ayuntamiento de Soba | V/39/01124 | Núcleo: San Martín | NO3902063 | Saneamiento- San Martín | 454961 | 4782763 | Soba | Cantabria | Urbano < 250 h.-e. | Urbanos hasta 1.999 habitantes-equivalentes | OTROS | DEMANDA BIOQUIMICA DE OXIGENO 5 DIAS(<=225.00000 mg O2/L), DEMANDA QUIMICA DE OXIGENO(<=375.00000 mg O2/L), SOLIDOS EN SUSPENSION(<=150.00000 mg/L), AMONIO(<=30.00000 mg NH4/L), PH(6.00000-9.00000 Ud pH) | 5621 | NO |  | Categoría I | Aguas subterráneas indirecto | Normal | Alisa Ramales | Decantación | AV-PRC | SI
D.H. del Cantábrico Occidental | Ayuntamiento de Soba | V/39/01125 | Núcleo: Villaverde | NO3902064 | Saneamiento- Villaverde | 454488 | 4782054 | Soba | Cantabria | Urbano < 250 h.-e. | Urbanos hasta 1.999 habitantes-equivalentes | OTROS | DEMANDA BIOQUIMICA DE OXIGENO 5 DIAS(<=225.00000 mg O2/L), DEMANDA QUIMICA DE OXIGENO(<=375.00000 mg O2/L), SOLIDOS EN SUSPENSION(<=150.00000 mg/L), AMONIO(<=30.00000 mg NH4/L), PH(6.00000-9.00000 Ud pH) | 2847 | NO | GANDARA | Categoría III | Aguas superficiales directo | Normal | Río Gándara | Fisico-químico | AV-PRC | SI
D.H. del Cantábrico Occidental | Ayuntamiento de Soba | V/39/01126 | Núcleo: San Juan | NO3902065 | Saneamiento- San Juan | 462399 | 4784834 | Soba | Cantabria | Urbano < 250 h.-e. | Urbanos hasta 1.999 habitantes-equivalentes | OTROS | DEMANDA BIOQUIMICA DE OXIGENO 5 DIAS(<=225.00000 mg O2/L), DEMANDA QUIMICA DE OXIGENO(<=375.00000 mg O2/L), SOLIDOS EN SUSPENSION(<=150.00000 mg/L), AMONIO(<=30.00000 mg NH4/L), PH(6.00000-9.00000 Ud pH) | 7081 | NO | GANDARA | Categoría III | Aguas superficiales directo | Normal | Río Asón II | Decantación | AV-PRC | SI
D.H. del Cantábrico Occidental | persona física | V/39/01222 | Vivienda en Tiñones | NO3902099 | Urbana - Vivienda - Tiñones | 453956 | 4777860 | Soba | Cantabria | Urbano < 250 h.-e. | Urbanos hasta 1.999 habitantes-equivalentes | OTROS | DEMANDA BIOQUIMICA DE OXIGENO 5 DIAS(<=60.00000 mg O2/L), DEMANDA QUIMICA DE OXIGENO(<=120.00000 mg O2/L), SOLIDOS EN SUSPENSION(<=50.00000 mg/L), AMONIO(<=15.00000 mg NH4/L), PH(6.00000-9.00000 Ud pH) | 876 | NO |  | Categoría I | Aguas subterráneas indirecto | Normal | SIN DEFINIR EN EL PH | Fisico-químico | AV | NO
D.H. del Cantábrico Occidental | Ayuntamiento de Solórzano | V/39/00032A | Saneamiento núcleo Riaño | NO3901659 | Saneamiento-Riaño | 451011 | 4800643 | Solórzano | Cantabria | Urbano >=250 y < 2.000 h.-e. | Urbanos hasta 1.999 habitantes-equivalentes | OTROS | DEMANDA BIOQUIMICA DE OXIGENO 5 DIAS(<=40.00000 mg O2/L), DEMANDA QUIMICA DE OXIGENO(<=160.00000 mg O2/L), SOLIDOS EN SUSPENSION(<=50.00000 mg/L), AMONIO(<=15.00000 mg NH4/L), PH(6.00000-9.00000 Ud pH) | 29200 | NO | Entrambasaguas | Categoría I | Aguas superficiales directo | Normal | Río Aguanaz | Fangos Activados | AV | NO
D.H. del Cantábrico Occidental | persona física | V/39/00363 | Viviendas en Riaño | NO3900415 | Vivienda La Lastra | 450168 | 4801002 | Solórzano | Cantabria | Urbano < 250 h.-e. | Urbanos hasta 1.999 habitantes-equivalentes | OTROS | ACEITES Y GRASAS(<=15.00000 mg/l), DEMANDA BIOQUIMICA DE OXIGENO 5 DIAS(<=135.00000 mg O2/L), DEMANDA QUIMICA DE OXIGENO(<=225.00000 mg O2/L), SOLIDOS EN SUSPENSION(<=100.00000 mg/L), AMONIO(<=25.00000 mg NH4/L), PH(6.00000-9.00000 Ud pH) | 329 | NO | Entrambasaguas | Categoría I | Aguas superficiales directo | Normal | Río Aguanaz | Lechos Bacterianos o Biofiltros | AV | NO
D.H. del Cantábrico Occidental | persona física | V/39/00363 | Viviendas en Riaño | NO3901409 | Vivienda Cuartas | 450268 | 4800917 | Solórzano | Cantabria | Urbano < 250 h.-e. | Urbanos hasta 1.999 habitantes-equivalentes | OTROS | ACEITES Y GRASAS(<=15.00000 mg/l), DEMANDA BIOQUIMICA DE OXIGENO 5 DIAS(<=135.00000 mg O2/L), DEMANDA QUIMICA DE OXIGENO(<=225.00000 mg O2/L), SOLIDOS EN SUSPENSION(<=100.00000 mg/L), AMONIO(<=25.00000 mg NH4/L), PH(6.00000-9.00000 Ud pH) | 329 | NO | Entrambasaguas | Categoría I | Aguas subterráneas indirecto | Normal | Alisa Ramales | Lechos Bacterianos o Biofiltros | AV | NO
D.H. del Cantábrico Occidental | Gobierno de Cantabria | V/39/00780 | Alivios de sistema colector de Saneamiento de la Cuenca Media - Alta del río Campiazo. (Modificación nº1) |  | Aliviadero Solórzano | 452578 | 4804237 | Solórzano | Cantabria | Urbano sin h.-e. asociados | Desbordamiento de sistema unitario | OTROS |  |  | NO | Campiazo |  |  |  | Río Campiezo |  | AV | NO
D.H. del Cantábrico Occidental | persona física | V/39/01321 | Obrador de anchoa en Solórzano | NO3902308 | Aseos - Obrador - Solórzano | 452198 | 4803465 | Solórzano | Cantabria | Industrial Clase 1 (sin sustancias peligrosas) | Urbanos hasta 1.999 habitantes-equivalentes | 1022 | DEMANDA BIOQUIMICA DE OXIGENO 5 DIAS(<=60.00000 mg O2/L), DEMANDA QUIMICA DE OXIGENO(<=120.00000 mg O2/L), SOLIDOS EN SUSPENSION(<=50.00000 mg/L), AMONIO(<=15.00000 mg NH4/L), PH(6.00000-9.00000 Ud pH) | 146 | NO |  | Categoría I | Aguas subterráneas indirecto | Normal | Alisa Ramales | Lechos Bacterianos o Biofiltros | AV | NO
D.H. del Cantábrico Occidental | Ayuntamiento de Suances | V/39/00059 | Núcleos: Las Monjas, La Riachuela, Carretera de Redondo, Finca Iglesias, Barrio Revolgo, Barrio Las Piedras, Barrio de Arriba, Barrio La Sierra | NO3900084 | Saneamiento-Las Monjas | 415673 | 4808394 | Suances | Cantabria | Urbano >=250 y < 2.000 h.-e. | Urbanos hasta 1.999 habitantes-equivalentes | OTROS | ACEITES Y GRASAS(<=40.00000 mg/l), DEMANDA BIOQUIMICA DE OXIGENO 5 DIAS(<=300.00000 mg O2/L), TENSOACTIVOS ANIONICOS(<=6.00000 mg LAS/L), DEMANDA QUIMICA DE OXIGENO(<=500.00000 mg O2/L), SOLIDOS EN SUSPENSION(<=300.00000 mg/L), AMONIO(<=50.00000 mg NH4/L), PH(5.50000-9.50000 Ud pH) | 26864 | NO | Saja | Categoría I | Aguas subterráneas indirecto | Normal | Santillana-San Vicente de la Barquera | Sin tratamiento | AV-PRC | SI
D.H. del Cantábrico Occidental | Ayuntamiento de Suances | V/39/00059 | Núcleos: Las Monjas, La Riachuela, Carretera de Redondo, Finca Iglesias, Barrio Revolgo, Barrio Las Piedras, Barrio de Arriba, Barrio La Sierra | NO3900778 | Saneamiento-La Riachuela | 415173 | 4808594 | Suances | Cantabria | Urbano >=250 y < 2.000 h.-e. | Urbanos hasta 1.999 habitantes-equivalentes | OTROS | ACEITES Y GRASAS(<=40.00000 mg/l), DEMANDA BIOQUIMICA DE OXIGENO 5 DIAS(<=300.00000 mg O2/L), TENSOACTIVOS ANIONICOS(<=6.00000 mg LAS/L), DEMANDA QUIMICA DE OXIGENO(<=500.00000 mg O2/L), SOLIDOS EN SUSPENSION(<=300.00000 mg/L), AMONIO(<=50.00000 mg NH4/L), PH(5.50000-9.50000 Ud pH) | 19700 | NO | Saja | Categoría I | Aguas subterráneas indirecto | Normal | Santillana-San Vicente de la Barquera | Sin tratamiento | AV-PRC | SI
D.H. del Cantábrico Occidental | Ayuntamiento de Suances | V/39/00059 | Núcleos: Las Monjas, La Riachuela, Carretera de Redondo, Finca Iglesias, Barrio Revolgo, Barrio Las Piedras, Barrio de Arriba, Barrio La Sierra | NO3900779 | Saneamiento-Carretera de Redondo | 415643 | 4808014 | Suances | Cantabria | Urbano >=250 y < 2.000 h.-e. | Urbanos hasta 1.999 habitantes-equivalentes | OTROS | ACEITES Y GRASAS(<=40.00000 mg/l), DEMANDA BIOQUIMICA DE OXIGENO 5 DIAS(<=300.00000 mg O2/L), TENSOACTIVOS ANIONICOS(<=6.00000 mg LAS/L), DEMANDA QUIMICA DE OXIGENO(<=500.00000 mg O2/L), SOLIDOS EN SUSPENSION(<=300.00000 mg/L), AMONIO(<=50.00000 mg NH4/L), PH(5.50000-9.50000 Ud pH) | 16118 | NO | Saja | Categoría I | Aguas subterráneas indirecto | Normal | Santillana-San Vicente de la Barquera | Sin tratamiento | AV-PRC | SI
D.H. del Cantábrico Occidental | Ayuntamiento de Suances | V/39/00059 | Núcleos: Las Monjas, La Riachuela, Carretera de Redondo, Finca Iglesias, Barrio Revolgo, Barrio Las Piedras, Barrio de Arriba, Barrio La Sierra | NO3900780 | Saneamiento-Finca Iglesias | 415223 | 4808774 | Suances | Cantabria | Urbano >=250 y < 2.000 h.-e. | Urbanos hasta 1.999 habitantes-equivalentes | OTROS | ACEITES Y GRASAS(<=40.00000 mg/l), DEMANDA BIOQUIMICA DE OXIGENO 5 DIAS(<=300.00000 mg O2/L), TENSOACTIVOS ANIONICOS(<=6.00000 mg LAS/L), DEMANDA QUIMICA DE OXIGENO(<=500.00000 mg O2/L), SOLIDOS EN SUSPENSION(<=300.00000 mg/L), AMONIO(<=50.00000 mg NH4/L), PH(6.00000-9.00000 Ud pH) | 8954 | NO | Saja | Categoría I | Aguas subterráneas indirecto | Normal | Santillana-San Vicente de la Barquera | Sin tratamiento | AV-PRC | SI
D.H. del Cantábrico Occidental | Ayuntamiento de Suances | V/39/00059 | Núcleos: Las Monjas, La Riachuela, Carretera de Redondo, Finca Iglesias, Barrio Revolgo, Barrio Las Piedras, Barrio de Arriba, Barrio La Sierra | NO3900783 | Saneamiento-Bº La Sierra | 415303 | 4804294 | Suances | Cantabria | Urbano >=250 y < 2.000 h.-e. | Urbanos hasta 1.999 habitantes-equivalentes | OTROS | ACEITES Y GRASAS(<=40.00000 mg/l), DEMANDA BIOQUIMICA DE OXIGENO 5 DIAS(<=300.00000 mg O2/L), TENSOACTIVOS ANIONICOS(<=6.00000 mg LAS/L), DEMANDA QUIMICA DE OXIGENO(<=500.00000 mg O2/L), SOLIDOS EN SUSPENSION(<=300.00000 mg/L), AMONIO(<=50.00000 mg NH4/L), PH(6.00000-9.00000 Ud pH) | 5971 | NO | Saja | Categoría III | Aguas superficiales directo | Normal | Ría de San Martín de la Arena | No aplica | AV-PRC | SI
D.H. del Cantábrico Occidental | Ayuntamiento de Suances | V/39/00059A | Depuradora de Tagle | NO3900085 | Saneamiento-Bº Revolgo | 412863 | 4808144 | Suances | Cantabria | Urbano >=250 y < 2.000 h.-e. | Urbanos hasta 1.999 habitantes-equivalentes | OTROS | ACEITES Y GRASAS(<=20.00000 mg/l), DEMANDA BIOQUIMICA DE OXIGENO 5 DIAS(<=40.00000 mg O2/L), TENSOACTIVOS ANIONICOS(<=2.00000 mg LAS/L), DEMANDA QUIMICA DE OXIGENO(<=160.00000 mg O2/L), SOLIDOS EN SUSPENSION(<=80.00000 mg/L), AMONIACO NO IONIZADO(<=15.00000 mg NH3/L), PH(5.50000-9.50000 Ud pH) | 73000 | NO | Costero (TAGLE) | Categoría III | Aguas superficiales directo | Normal | Suances costa | Fangos Activados | AV | NO
D.H. del Cantábrico Occidental | persona física | V/39/00733 | Vivienda en Hinojedo | NO3901384 | Urbana-Vivienda-Hinojedo | 413424 | 4805612 | Suances | Cantabria | Urbano < 250 h.-e. | Urbanos hasta 1.999 habitantes-equivalentes | OTROS | ACEITES Y GRASAS(<=15.00000 mg/l), DEMANDA BIOQUIMICA DE OXIGENO 5 DIAS(<=135.00000 mg O2/L), DEMANDA QUIMICA DE OXIGENO(<=225.00000 mg O2/L), SOLIDOS EN SUSPENSION(<=90.00000 mg/L), AMONIO(<=25.00000 mg NH4/L), PH(6.00000-9.50000 Ud pH) | 766 | NO | Borranal de | Categoría I | Aguas subterráneas indirecto | Normal | Santillana-San Vicente de la Barquera | Filtración | AV | NO
D.H. del Cantábrico Occidental | persona física | V/39/00742 | Vivienda unifamiliar en Hinojedo | NO3901401 | Urbana-Vivienda-Hinojedo | 413412 | 4805645 | Suances | Cantabria | Urbano < 250 h.-e. | Urbanos hasta 1.999 habitantes-equivalentes | OTROS | ACEITES Y GRASAS(<=15.00000 mg/l), DEMANDA BIOQUIMICA DE OXIGENO 5 DIAS(<=135.00000 mg O2/L), DEMANDA QUIMICA DE OXIGENO(<=225.00000 mg O2/L), SOLIDOS EN SUSPENSION(<=90.00000 mg/L), AMONIO(<=25.00000 mg NH4/L), PH(6.00000-9.50000 Ud pH) | 766 | NO | Borranal de | Categoría I | Aguas subterráneas indirecto | Normal | Santillana-San Vicente de la Barquera | Filtración | AV | NO
D.H. del Cantábrico Occidental | Ayuntamiento de Torrelavega (Servicio de Abastecimiento de Agua y Saneamiento) | V/39/00020B-1 | Núcleo: San Román (Norte) | NO3900024 | Saneamiento-San Ramón (Norte) | 416056 | 4801829 | Torrelavega | Cantabria | Urbano < 250 h.-e. | Urbanos hasta 1.999 habitantes-equivalentes | OTROS | DEMANDA BIOQUIMICA DE OXIGENO 5 DIAS(<=27.00000 mg O2/L), DEMANDA QUIMICA DE OXIGENO(<=140.00000 mg O2/L), SOLIDOS EN SUSPENSION(<=190.00000 mg/L), AMONIO(<=5.00000 mg NH4/L), PH(6.00000-9.00000 Ud pH) | 7300 | NO | CABO | Categoría III | Aguas superficiales directo | Normal | Ría de San Martín de la Arena | Decantación | AV-PRC | SI
D.H. del Cantábrico Occidental | Ayuntamiento de Torrelavega (Servicio de Abastecimiento de Agua y Saneamiento) | V/39/00020C | Núcleos: La Montaña | NO3900026 | Saneamiento-La Montaña | 417893 | 4797043 | Torrelavega | Cantabria | Urbano >=250 y < 2.000 h.-e. | Urbanos hasta 1.999 habitantes-equivalentes | OTROS | ACEITES Y GRASAS(<=20.00000 mg/l), DEMANDA BIOQUIMICA DE OXIGENO 5 DIAS(<=25.00000 mg O2/L), TENSOACTIVOS ANIONICOS(<=2.00000 mg LAS/L), DEMANDA QUIMICA DE OXIGENO(<=125.00000 mg O2/L), SOLIDOS EN SUSPENSION(<=35.00000 mg/L), AMONIO(<=15.00000 mg NH4/L), PH(6.00000-9.00000 Ud pH) | 20000 | NO | Cortada la | Categoría III | Aguas superficiales directo | Normal | Río Pas IV | Desinfección (Cloración, Rayos Ultravioletas, etc) | AV | NO
D.H. del Cantábrico Occidental | Ayuntamiento de Torrelavega | V/39/00020D | Tanatorio en Rio Cabo | NO3901419 | Saneamiento-Tanatorio-Torrelavega | 417774 | 4798924 | Torrelavega | Cantabria | Urbano < 250 h.-e. | Urbanos hasta 1.999 habitantes-equivalentes | 9603 | DEMANDA BIOQUIMICA DE OXIGENO 5 DIAS(<=40.00000 mg O2/L), DEMANDA QUIMICA DE OXIGENO(<=160.00000 mg O2/L), SOLIDOS EN SUSPENSION(<=80.00000 mg/L), AMONIO(<=15.00000 mg NH4/L), PH(6.00000-9.00000 Ud pH) | 3650 | NO | Cabo | Categoría I | Aguas subterráneas indirecto | Normal | Santander-Camargo | Filtración | AV | NO
D.H. del Cantábrico Occidental | Ayuntamiento de Torrelavega (Servicio de Abastecimiento de Agua y Saneamiento) | V/39/00020E | Alivios de colector en Barreda |  | Alivio 2-Saneamiento-Bº del Agua-Barreda | 415161 | 4802257 | Torrelavega | Cantabria | Urbano sin h.-e. asociados | Desbordamiento de sistema unitario | OTROS |  |  | NO | Saja |  |  |  | Río Besaya III |  | AV | NO
D.H. del Cantábrico Occidental | Ayuntamiento de Torrelavega (Servicio de Abastecimiento de Agua y Saneamiento) | V/39/00020E | Alivios de colector en Barreda |  | Alivio 1-Saneamiento-Bº del Agua-Barreda | 415180 | 4802245 | Torrelavega | Cantabria | Urbano sin h.-e. asociados | Desbordamiento de sistema unitario | OTROS | SOLIDOS EN SUSPENSION(<=80.00000 mg/L), PH(6.00000-9.00000 Ud pH) |  | NO | SAJA |  |  |  | Río Besaya III |  | AV | NO
D.H. del Cantábrico Occidental | persona física | V/39/00384 | Vivienda Unifamiliar enm Torrelavega | NO3900436 | Urbana-Vivienda-Torrelavega | 416027 | 4799960 | Torrelavega | Cantabria | Urbano < 250 h.-e. | Urbanos hasta 1.999 habitantes-equivalentes | OTROS | ACEITES Y GRASAS(<=20.00000 mg/l), DEMANDA BIOQUIMICA DE OXIGENO 5 DIAS(<=40.00000 mg O2/L), TENSOACTIVOS ANIONICOS(<=2.00000 mg LAS/L), DEMANDA QUIMICA DE OXIGENO(<=160.00000 mg O2/L), SOLIDOS EN SUSPENSION(<=80.00000 mg/L), AMONIACO NO IONIZADO(<=15.00000 mg NH3/L), PH(5.50000-9.50000 Ud pH) | 1369 | NO | Tronquerias | Categoría III | Aguas superficiales directo | Normal | Río Besaya III | Fangos Activados | AV | NO
D.H. del Cantábrico Occidental | Desgüace Becerril, S.L. | V/39/00559 | Desgüace en Viérnoles | NO3900907 | Proceso-Desgüace-Viérnoles | 413397 | 4798044 | Torrelavega | Cantabria | Industrial Clase 1 (sin sustancias peligrosas) | Industrial clase 1 | 4520 | ACEITES Y GRASAS(<=10.00000 mg/l), TENSOACTIVOS ANIONICOS(<=2.00000 mg LAS/L), HIDROCARBUROS(<=5.00000 mg/l), SOLIDOS EN SUSPENSION(<=35.00000 mg/L), PH(6.00000-9.00000 Ud pH) | 360 | NO | Besaya | Categoría I | Aguas superficiales directo | Normal | Río Besaya III | Desengrasado | AV | NO
D.H. del Cantábrico Occidental | Desgüace Becerril, S.L. | V/39/00559 | Desgüace en Viérnoles | NO3901126 | Urbana-Desgüace-Viérnoles | 413397 | 4798044 | Torrelavega | Cantabria | Industrial Clase 1 (sin sustancias peligrosas) | Urbanos hasta 1.999 habitantes-equivalentes | 4520 | ACEITES Y GRASAS(<=15.00000 mg/l), DEMANDA BIOQUIMICA DE OXIGENO 5 DIAS(<=40.00000 mg O2/L), TENSOACTIVOS ANIONICOS(<=2.00000 mg LAS/L), DEMANDA QUIMICA DE OXIGENO(<=160.00000 mg O2/L), SOLIDOS EN SUSPENSION(<=50.00000 mg/L), AMONIO(<=15.00000 mg NH4/L), PH(6.00000-9.00000 Ud pH) | 657 | NO | Besaya | Categoría I | Aguas superficiales directo | Normal | Río Besaya III | Lechos Bacterianos o Biofiltros | AV | NO
D.H. del Cantábrico Occidental | Desgüace Becerril, S.L. | V/39/00559 | Desgüace en Viérnoles | NO3901521 | Proceso-Zona 2-Descontaminación | 413397 | 4798044 | Torrelavega | Cantabria | Industrial Clase 1 (sin sustancias peligrosas) | Industrial clase 1 | 4520 | ACEITES Y GRASAS(<=10.00000 mg/l), TENSOACTIVOS ANIONICOS(<=2.00000 mg LAS/L), HIDROCARBUROS(<=5.00000 mg/L), SOLIDOS EN SUSPENSION(<=35.00000 mg/L), PH(6.00000-9.00000 Ud pH) | 4200 | NO | Besaya | Categoría I | Aguas superficiales directo | Normal | Río Besaya III | Desengrasado,Decantación | AV | NO
D.H. del Cantábrico Occidental | persona física | V/39/00566 | Vivienda unifamiliar en Tanos | NO3900933 | Urbana-Vivienda-Tanos | 415793 | 4798294 | Torrelavega | Cantabria | Urbano < 250 h.-e. | Urbanos hasta 1.999 habitantes-equivalentes | OTROS | ACEITES Y GRASAS(<=20.00000 mg/l), DEMANDA BIOQUIMICA DE OXIGENO 5 DIAS(<=40.00000 mg O2/L), TENSOACTIVOS ANIONICOS(<=2.00000 mg LAS/L), DEMANDA QUIMICA DE OXIGENO(<=160.00000 mg O2/L), SOLIDOS EN SUSPENSION(<=80.00000 mg/L), AMONIO(<=15.00000 mg NH4/L), PH(6.00000-9.50000 Ud pH) | 730 | NO | Tronquerias | Categoría I | Aguas subterráneas indirecto | Normal | Santander-Camargo | Lechos Bacterianos o Biofiltros | AV | NO
D.H. del Cantábrico Occidental | persona física | V/39/00810 | Quesería en La Montaña | NO3901543 | Quesería- La Montaña | 418668 | 4797056 | Torrelavega | Cantabria | Industrial Clase 2 (sin sustancias peligrosas) | Industrial clase 2 | 1053 | DEMANDA BIOQUIMICA DE OXIGENO 5 DIAS(<=40.00000 mg O2/L), TENSOACTIVOS ANIONICOS(<=15.00000 mg LAS/L), DEMANDA QUIMICA DE OXIGENO(<=160.00000 mg O2/L), SOLIDOS EN SUSPENSION(<=50.00000 mg/L), AMONIO(<=15.00000 mg NH4/L), PH(6.00000-9.00000 Ud pH) | 146 | NO | CORTADA LA | Categoría III | Aguas superficiales directo | Normal | Río Pas IV | Lechos Bacterianos o Biofiltros | AV | NO
D.H. del Cantábrico Occidental | Medio Ambiente, Agua, Residuos y Energía de Cantabria, S.A. (MARE, S.A.) | V/39/01037 | Aliviaderos SGS cuenca media-baja del sistema fluvial Saja-Besaya |  | Aliviadero Firestone | 412802 | 4801135 | Torrelavega | Cantabria | Urbano sin h.-e. asociados | Desbordamiento de sistema unitario | OTROS |  |  | NO | SAJA |  |  |  | Río Besaya III |  | AV-PRC | SI
D.H. del Cantábrico Occidental | Medio Ambiente, Agua, Residuos y Energía de Cantabria, S.A. (MARE, S.A.) | V/39/01037 | Aliviaderos SGS cuenca media-baja del sistema fluvial Saja-Besaya |  | Aliviadero Barreda | 414987 | 4802159 | Torrelavega | Cantabria | Urbano sin h.-e. asociados | Desbordamiento de sistema unitario | OTROS |  |  | NO | SAJA |  |  |  | Río Besaya III |  | AV-PRC | SI
D.H. del Cantábrico Occidental | Medio Ambiente, Agua, Residuos y Energía de Cantabria, S.A. (MARE, S.A.) | V/39/01037 | Aliviaderos SGS cuenca media-baja del sistema fluvial Saja-Besaya |  | Aliviadero Sorravides | 415149 | 4801052 | Torrelavega | Cantabria | Urbano sin h.-e. asociados | Desbordamiento de sistema unitario | OTROS |  |  | NO | SAJA |  |  |  | Río Besaya III |  | AV-PRC | SI
D.H. del Cantábrico Occidental | Medio Ambiente, Agua, Residuos y Energía de Cantabria, S.A. (MARE, S.A.) | V/39/01037 | Aliviaderos SGS cuenca media-baja del sistema fluvial Saja-Besaya |  | Aliviadero Lechera | 414684 | 4800897 | Torrelavega | Cantabria | Urbano sin h.-e. asociados | Desbordamiento de sistema unitario | OTROS |  |  | NO | SAJA |  |  |  | Río Besaya III |  | AV-PRC | SI
D.H. del Cantábrico Occidental | Medio Ambiente, Agua, Residuos y Energía de Cantabria, S.A. (MARE, S.A.) | V/39/01037 | Aliviaderos SGS cuenca media-baja del sistema fluvial Saja-Besaya |  | Aliviadero Torres | 413863 | 4800744 | Torrelavega | Cantabria | Urbano sin h.-e. asociados | Desbordamiento de sistema unitario | OTROS |  |  | NO | BESAYA |  |  |  | Río Besaya III |  | AV-PRC | SI
D.H. del Cantábrico Occidental | Medio Ambiente, Agua, Residuos y Energía de Cantabria, S.A. (MARE, S.A.) | V/39/01037 | Aliviaderos SGS cuenca media-baja del sistema fluvial Saja-Besaya |  | Aliviadero Covadonga | 413839 | 4800143 | Torrelavega | Cantabria | Urbano sin h.-e. asociados | Desbordamiento de sistema unitario | OTROS |  |  | NO | BESAYA |  |  |  | Río Besaya III |  | AV-PRC | SI
D.H. del Cantábrico Occidental | Medio Ambiente, Agua, Residuos y Energía de Cantabria, S.A. (MARE, S.A.) | V/39/01037 | Aliviaderos SGS cuenca media-baja del sistema fluvial Saja-Besaya |  | Aliviadero Viérnoles | 413753 | 4796675 | Torrelavega | Cantabria | Urbano sin h.-e. asociados | Desbordamiento de sistema unitario | OTROS |  |  | NO | BESAYA |  |  |  | Río Besaya III |  | AV-PRC | SI
D.H. del Cantábrico Occidental | Aspla, Plásticos Españoles, S.A. | V/39/01143-1 | Fábrica de materiales plásticos en Torrelavega |  | Desbordamiento- red separativa - materiales plásticos | 414806 | 4800930 | Torrelavega | Cantabria | Industrial Clase 1 (sin sustancias peligrosas) | Desbordamiento de sistema separativo (escorrentía) | OTROS |  |  | NO | SAJA |  |  |  | Río Besaya III |  | AAI | NO
D.H. del Cantábrico Occidental | Ayuntamiento de Tudanca | V/39/01618 | Núcleo: La Lastra | NO3902566 | Saneamiento - La Lastra | 387834 | 4778487 | Tudanca | Cantabria | Urbano < 250 h.-e. | Urbanos hasta 1.999 habitantes-equivalentes | OTROS | DEMANDA BIOQUIMICA DE OXIGENO 5 DIAS(<=160.00000 mg O2/L), DEMANDA QUIMICA DE OXIGENO(<=260.00000 mg O2/L), SOLIDOS EN SUSPENSION(<=100.00000 mg/L), AMONIO(<=20.00000 mg NH4/L), PH(6.00000-9.00000 Ud pH) | 5220 | NO | NANSA | Categoría III | Aguas superficiales directo | Normal | Río Nansa II | Lechos Bacterianos o Biofiltros | AV-PRC | SI
D.H. del Cantábrico Occidental | persona física | V/39/01400 | Vivienda en La Hayuela | NO3902340 | Urbana - Vivienda - La Hayuela | 397348 | 4799242 | Udías | Cantabria | Urbano < 250 h.-e. | Urbanos hasta 1.999 habitantes-equivalentes | OTROS | DEMANDA BIOQUIMICA DE OXIGENO 5 DIAS(<=160.00000 mg O2/L), DEMANDA QUIMICA DE OXIGENO(<=260.00000 mg O2/L), SOLIDOS EN SUSPENSION(<=100.00000 mg/L), AMONIO(<=20.00000 mg NH4/L), PH(6.00000-9.00000 Ud pH) | 321 | NO |  | Categoría I | Aguas subterráneas indirecto | Área captación zona sensible | Santillana-San Vicente de la Barquera | Decantación | AV | NO
D.H. del Cantábrico Occidental | Áridos y Hormigones del Deva, S.L. | V/39/00517 | Extracción de áridos y fabricación de hormigón en San Pedro de las Baheras | NO3900862 | Proceso-Aridos-Unquera | 375692 | 4800244 | Val de San Vicente | Cantabria | Industrial Clase 2 (sin sustancias peligrosas) | Industrial clase 2 | 2363 | ACEITES Y GRASAS(<=20.00000 mg/l), TENSOACTIVOS ANIONICOS(<=2.00000 mg LAS/L), DEMANDA QUIMICA DE OXIGENO(<=125.00000 mg O2/L), SOLIDOS EN SUSPENSION(<=35.00000 mg/L), PH(6.00000-8.50000 Ud pH) | 4320 | NO | Deva | Categoría III | Aguas superficiales directo | Normal | Río Cares III- Deva IV | Decantación | AV | NO
D.H. del Cantábrico Occidental | Áridos y Hormigones del Deva, S.L. | V/39/00517 | Extracción de áridos y fabricación de hormigón en San Pedro de las Baheras | NO3901017 | Aseos-Áridos-Unquera | 375692 | 4800244 | Val de San Vicente | Cantabria | Industrial Clase 2 (sin sustancias peligrosas) | Urbanos hasta 1.999 habitantes-equivalentes | 2363 | ACEITES Y GRASAS(<=20.00000 mg/l), DEMANDA BIOQUIMICA DE OXIGENO 5 DIAS(<=40.00000 mg O2/L), TENSOACTIVOS ANIONICOS(<=2.00000 mg LAS/L), DEMANDA QUIMICA DE OXIGENO(<=160.00000 mg O2/L), SOLIDOS EN SUSPENSION(<=80.00000 mg/L), AMONIACO NO IONIZADO(<=15.00000 mg NH3/L), PH(6.00000-9.50000 Ud pH) | 303 | NO | Deva | Categoría I | Aguas subterráneas indirecto | Normal | Santillana-San Vicente de la Barquera | Lechos Bacterianos o Biofiltros | AV | NO
D.H. del Cantábrico Occidental | UTE Los Tánagos 3 (Alvac, S.A. y Puentes y Calzadas Infraestructuras S.L.U.) | V/39/00540 | Centro de Conservación en Los Tánagos | NO3900879 | Proeso-Centro conservación-Los Tanagos | 381592 | 4803244 | Val de San Vicente | Cantabria | Industrial Clase 1 (sin sustancias peligrosas) | Industrial clase 1 | 4520 | ACEITES Y GRASAS(<=20.00000 mg/l), DEMANDA BIOQUIMICA DE OXIGENO 5 DIAS(<=40.00000 mg O2/L), TENSOACTIVOS ANIONICOS(<=2.00000 mg LAS/L), DEMANDA QUIMICA DE OXIGENO(<=160.00000 mg O2/L), SOLIDOS EN SUSPENSION(<=80.00000 mg/L) | 155 | NO | Nansa | Categoría I | Aguas superficiales directo | Área captación zona sensible | Estuario de Tina MeNor | Decantación | AV | NO
D.H. del Cantábrico Occidental | UTE Los Tánagos 3 (Alvac, S.A. y Puentes y Calzadas Infraestructuras S.L.U.) | V/39/00540 | Centro de Conservación en Los Tánagos | NO3900984 | Aseos-Centro conservación-Los Tánagos | 381592 | 4803244 | Val de San Vicente | Cantabria | Industrial Clase 1 (sin sustancias peligrosas) | Urbanos hasta 1.999 habitantes-equivalentes | 4520 | ACEITES Y GRASAS(<=20.00000 mg/l), DEMANDA BIOQUIMICA DE OXIGENO 5 DIAS(<=40.00000 mg O2/L), TENSOACTIVOS ANIONICOS(<=2.00000 mg LAS/L), DEMANDA QUIMICA DE OXIGENO(<=160.00000 mg O2/L), SOLIDOS EN SUSPENSION(<=80.00000 mg/L), AMONIO(<=15.00000 mg NH4/L), PH(6.00000-9.50000 Ud pH) | 504 | NO | Nansa | Categoría I | Aguas superficiales directo | Área captación zona sensible | Estuario de Tina MeNor | Desengrasado | AV | NO
D.H. del Cantábrico Occidental | Ayuntamiento de Val de San Vicente | V/39/00571 | Saneamiento en Prellezo | NO3900958 | Saneamiento-Prellezo | 382072 | 4805114 | Val de San Vicente | Cantabria | Urbano >=250 y < 2.000 h.-e. | Urbanos hasta 1.999 habitantes-equivalentes | OTROS | ACEITES Y GRASAS(<=20.00000 mg/l), DEMANDA BIOQUIMICA DE OXIGENO 5 DIAS(<=25.00000 mg O2/L), TENSOACTIVOS ANIONICOS(<=2.00000 mg LAS/L), DEMANDA QUIMICA DE OXIGENO(<=125.00000 mg O2/L), SOLIDOS EN SUSPENSION(<=35.00000 mg/L), AMONIACO NO IONIZADO(<=15.00000 mg NH3/L), PH(6.00000-9.50000 Ud pH) | 36500 | NO | Arroyo Prellezo | Categoría I | Aguas superficiales directo | Área captación zona sensible | Oyambre costa | Filtración | AV | NO
D.H. del Cantábrico Occidental | Gobierno de Cantabria | V/39/00697 | E.D.A.R. Helgueras | NO3901303 | Saneamiento-E.D.A.R. Helgueras | 378006 | 4800622 | Val de San Vicente | Cantabria | Urbano < 250 h.-e. | Urbanos hasta 1.999 habitantes-equivalentes | OTROS | ACEITES Y GRASAS(<=20.00000 mg/l), DEMANDA BIOQUIMICA DE OXIGENO 5 DIAS(<=225.00000 mg O2/L), DEMANDA QUIMICA DE OXIGENO(<=375.00000 mg O2/L), SOLIDOS EN SUSPENSION(<=150.00000 mg/L), AMONIO(<=30.00000 mg NH4/L), PH(6.00000-9.50000 Ud pH) | 11863 | NO | Arroyo innominado | Categoría I | Aguas superficiales directo | Área captación zona sensible | Río Nansa III | Fangos Activados | AV-PRC | SI
D.H. del Cantábrico Occidental | Gobierno de Cantabria | V/39/00698 | E.D.A.R. San Pedro de las Baheras | NO3901304 | Saneamiento-E.D.A.R. San Pedro Baheras | 375852 | 4801452 | Val de San Vicente | Cantabria | Urbano < 250 h.-e. | Urbanos hasta 1.999 habitantes-equivalentes | OTROS | ACEITES Y GRASAS(<=20.00000 mg/l), DEMANDA BIOQUIMICA DE OXIGENO 5 DIAS(<=225.00000 mg O2/L), DEMANDA QUIMICA DE OXIGENO(<=375.00000 mg O2/L), SOLIDOS EN SUSPENSION(<=150.00000 mg/L), AMONIO(<=30.00000 mg NH4/L), PH(6.00000-9.50000 Ud pH) | 9125 | NO | Deva | Categoría III | Aguas superficiales directo | Normal | Río Cares III- Deva IV | Fangos Activados | AV-PRC | SI
D.H. del Cantábrico Occidental | Áridos y Hormigones del Deva, S.L. | V/39/00753 | Extracción de áridos y arenas en Muñorrodero | NO3901415 | Proceso - Extracción de áridos y arenas - Muñorrod | 380836 | 4802042 | Val de San Vicente | Cantabria | Industrial Clase 2 (sin sustancias peligrosas) | Industrial clase 2 | 0812 | DEMANDA QUIMICA DE OXIGENO(<=160.00000 mg O2/L), SOLIDOS EN SUSPENSION(<=80.00000 mg/L), PH(6.00000-9.50000 Ud pH) | 38788 | NO | Nansa | Categoría I | Aguas superficiales directo | Área captación zona sensible | Estuario de Tina MeNor | Decantación | AV | NO
D.H. del Cantábrico Occidental | Áridos y Hormigones del Deva, S.L. | V/39/00753 | Extracción de áridos y arenas en Muñorrodero | NO3901561 | Aseos - Extracción de áridos y arenas - Muñorrodeo | 380836 | 4802042 | Val de San Vicente | Cantabria | Industrial Clase 2 (sin sustancias peligrosas) | Urbanos hasta 1.999 habitantes-equivalentes | 0812 | DEMANDA BIOQUIMICA DE OXIGENO 5 DIAS(<=135.00000 mg O2/L), DEMANDA QUIMICA DE OXIGENO(<=160.00000 mg O2/L), SOLIDOS EN SUSPENSION(<=80.00000 mg/L), AMONIO(<=25.00000 mg NH4/L), PH(6.00000-9.50000 Ud pH) | 50 | NO | Nansa | Categoría I | Aguas superficiales directo | Área captación zona sensible | Estuario de Tina MeNor | Fisico-químico | AV | NO
D.H. del Cantábrico Occidental | Iniciativas y Estaciones del Norte, S.L. | V/39/00892 | Estación de Servicio en Unquera | NO3901626 | Escorrentía contaminada-Estación de Servicio-Unque | 378244 | 4803538 | Val de San Vicente | Cantabria | Industrial Clase 1 (sin sustancias peligrosas) | Industrial clase 1 | 4730 | DEMANDA BIOQUIMICA DE OXIGENO 5 DIAS(<=40.00000 mg O2/L), DEMANDA QUIMICA DE OXIGENO(<=160.00000 mg O2/L), HIDROCARBUROS(<=5.00000 mg/L), SOLIDOS EN SUSPENSION(<=50.00000 mg/L), PH(6.00000-9.50000 Ud pH) | 2687 | NO | Deva | Categoría III | Aguas superficiales directo | Normal | Estuario de Tina Mayor | Desengrasado | AV | NO
D.H. del Cantábrico Occidental | persona física | V/39/01268 | Vivienda en Prío | NO3902173 | Urbana - Vivienda - Prío | 378898 | 4802420 | Val de San Vicente | Cantabria | Urbano < 250 h.-e. | Urbanos hasta 1.999 habitantes-equivalentes | OTROS | DEMANDA BIOQUIMICA DE OXIGENO 5 DIAS(<=60.00000 mg O2/L), DEMANDA QUIMICA DE OXIGENO(<=120.00000 mg O2/L), SOLIDOS EN SUSPENSION(<=50.00000 mg/L), AMONIO(<=15.00000 mg NH4/L), PH(6.00000-9.00000 Ud pH) | 321 | NO |  | Categoría I | Aguas subterráneas indirecto | Normal | Santillana-San Vicente de la Barquera | Fisico-químico | AV | NO
D.H. del Cantábrico Occidental | Ayuntamiento de Val de San Vicente | V/39/01352 | Núcleo: Portillo | NO3902388 | Núcleo: Portillo | 383598 | 4800670 | Val de San Vicente | Cantabria | Urbano < 250 h.-e. | Urbanos hasta 1.999 habitantes-equivalentes | OTROS | DEMANDA BIOQUIMICA DE OXIGENO 5 DIAS(<=25.00000 mg O2/L), DEMANDA QUIMICA DE OXIGENO(<=85.00000 mg O2/L), SOLIDOS EN SUSPENSION(<=35.00000 mg/L), AMONIO(<=10.00000 mg NH4/L), PH(6.00000-9.00000 Ud pH) | 19101 | NO | Arroyo innominado | Categoría I | Aguas superficiales directo | Área captación zona sensible | Marismas de San Vicente de la Barquera | Fangos Activados | AV | NO
D.H. del Cantábrico Occidental | Ayuntamiento de Val de San Vicente | V/39/01353 | Núcleo: Prellezo II | NO3902387 | Núcleo: Prellezo II | 383982 | 4804479 | Val de San Vicente | Cantabria | Urbano >=250 y < 2.000 h.-e. | Urbanos hasta 1.999 habitantes-equivalentes | OTROS | DEMANDA BIOQUIMICA DE OXIGENO 5 DIAS(<=25.00000 mg O2/L), DEMANDA QUIMICA DE OXIGENO(<=85.00000 mg O2/L), SOLIDOS EN SUSPENSION(<=35.00000 mg/L), AMONIO(<=10.00000 mg NH4/L), PH(6.00000-9.00000 Ud pH) | 51319 | NO | Arroyo innominado | Categoría I | Aguas superficiales directo | Sensible | Oyambre costa | Fangos Activados | AV | NO
D.H. del Cantábrico Occidental | Ayuntamiento de Valdáliga | V/39/00166 | Núcleos: Treceño y Roiz | NO3900214 | Saneamiento-Treceño | 393452 | 4797314 | Valdáliga | Cantabria | Urbano >=250 y < 2.000 h.-e. | Urbanos hasta 1.999 habitantes-equivalentes | OTROS | ACEITES Y GRASAS(<=15.00000 mg/l), DEMANDA BIOQUIMICA DE OXIGENO 5 DIAS(<=225.00000 mg O2/L), DEMANDA QUIMICA DE OXIGENO(<=375.00000 mg O2/L), SOLIDOS EN SUSPENSION(<=150.00000 mg/L), AMONIACO NO IONIZADO(<=30.00000 mg NH3/L), PH(6.00000-9.00000 Ud pH) | 22945 | NO | Escudo del | Categoría III | Aguas superficiales directo | Normal | Río del Escudo I | No aplica | AV-PRC | SI
D.H. del Cantábrico Occidental | Ayuntamiento de Valdáliga | V/39/00166 | Núcleos: Treceño y Roiz | NO3900711 | Saneamiento-Roiz | 390426 | 4798347 | Valdáliga | Cantabria | Urbano >=250 y < 2.000 h.-e. | Urbanos hasta 1.999 habitantes-equivalentes | OTROS | ACEITES Y GRASAS(<=15.00000 mg/l), DEMANDA BIOQUIMICA DE OXIGENO 5 DIAS(<=225.00000 mg O2/L), DEMANDA QUIMICA DE OXIGENO(<=375.00000 mg O2/L), SOLIDOS EN SUSPENSION(<=150.00000 mg/L), AMONIACO NO IONIZADO(<=30.00000 mg NH3/L), PH(6.00000-9.00000 Ud pH) | 20855 | NO | Escudo del | Categoría I | Aguas superficiales directo | Área captación zona sensible | Río del Escudo II | No aplica | AV-PRC | SI
D.H. del Cantábrico Occidental | Ayuntamiento de Valdáliga | V/39/00166A | E.D.A.R.: Lamadrid | NO3900215 | E.D.A.R.-Lamadrid | 389935 | 4801645 | Valdáliga | Cantabria | Urbano >=250 y < 2.000 h.-e. | Urbanos hasta 1.999 habitantes-equivalentes | OTROS | ACEITES Y GRASAS(<=20.00000 mg/l), DEMANDA BIOQUIMICA DE OXIGENO 5 DIAS(<=40.00000 mg O2/L), TENSOACTIVOS ANIONICOS(<=2.00000 mg LAS/L), DEMANDA QUIMICA DE OXIGENO(<=160.00000 mg O2/L), SOLIDOS EN SUSPENSION(<=80.00000 mg/L), AMONIO(<=15.00000 mg NH4/L), PH(6.00000-9.00000 Ud pH) | 43800 | NO | Capitán | Categoría I | Aguas superficiales directo | Área captación zona sensible | Ría de Oyambre | Fangos Activados | AV | NO
D.H. del Cantábrico Occidental | persona física | V/39/00315 | Alojamientos turísticos en El Barcenal | NO3900367 | Alojamiento turístico-El Barcenal | 388028 | 4799478 | Valdáliga | Cantabria | Industrial Clase 1 (sin sustancias peligrosas) | Industrial clase 1 | 5520 | ACEITES Y GRASAS(<=20.00000 mg/l), DEMANDA BIOQUIMICA DE OXIGENO 5 DIAS(<=40.00000 mg O2/L), TENSOACTIVOS ANIONICOS(<=2.00000 mg LAS/L), DEMANDA QUIMICA DE OXIGENO(<=160.00000 mg O2/L), SOLIDOS EN SUSPENSION(<=80.00000 mg/L), AMONIACO NO IONIZADO(<=15.00000 mg NH3/L), PH(6.00000-9.00000 Ud pH) | 876 | NO |  | Categoría I | Aguas subterráneas indirecto | Área captación zona sensible | Santillana-San Vicente de la Barquera | Fangos Activados | AV | NO
D.H. del Cantábrico Occidental | persona física | V/39/00366 | Vivienda unifamiliar en Roiz | NO3900418 | Urbana-Vivienda-Roiz | 389792 | 4796594 | Valdáliga | Cantabria | Urbano < 250 h.-e. | Urbanos hasta 1.999 habitantes-equivalentes | OTROS | ACEITES Y GRASAS(<=20.00000 mg/l), DEMANDA BIOQUIMICA DE OXIGENO 5 DIAS(<=40.00000 mg O2/L), TENSOACTIVOS ANIONICOS(<=2.00000 mg LAS/L), DEMANDA QUIMICA DE OXIGENO(<=160.00000 mg O2/L), SOLIDOS EN SUSPENSION(<=80.00000 mg/L), AMONIACO NO IONIZADO(<=15.00000 mg NH3/L), PH(5.50000-9.50000 Ud pH) | 730 | NO | Bustriguado de | Categoría III | Aguas superficiales directo | Normal | Río de Bustriguado | Lechos Bacterianos o Biofiltros | AV | NO
D.H. del Cantábrico Occidental | 112 Cantabria, S.A.U. | V/39/00525 | Nave Parque Emergencias en Lamadrid | NO3900867 | Aseos-Nave-Lamadrid | 391463 | 4800064 | Valdáliga | Cantabria | Industrial Clase 1 (sin sustancias peligrosas) | Urbanos hasta 1.999 habitantes-equivalentes | 5210 | ACEITES Y GRASAS(<=20.00000 mg/l), DEMANDA BIOQUIMICA DE OXIGENO 5 DIAS(<=40.00000 mg O2/L), TENSOACTIVOS ANIONICOS(<=2.00000 mg LAS/L), DEMANDA QUIMICA DE OXIGENO(<=160.00000 mg O2/L), SOLIDOS EN SUSPENSION(<=80.00000 mg/L), AMONIO(<=15.00000 mg NH4/L), PH(5.50000-9.50000 Ud pH) | 2190 | NO | Banansa | Categoría I | Aguas superficiales directo | Área captación zona sensible | Ría de Oyambre | Filtración | AV | NO
D.H. del Cantábrico Occidental | Campsa Estaciones de Servicio, S.A. | V/39/00549 | Estación de Servicio en Caviedes | NO3900853 | Proceso-Estación de Servicio-Caviedes | 391766 | 4799064 | Valdáliga | Cantabria | Industrial Clase 1 (sin sustancias peligrosas) | Industrial clase 1 | 4730 | ACEITES Y GRASAS(<=20.00000 mg/l), TENSOACTIVOS ANIONICOS(<=2.00000 mg LAS/L), INDICE DE PERMANGANATO(<=125.00000 mg/l), SOLIDOS EN SUSPENSION(<=35.00000 mg/L), PH(6.00000-9.00000 Ud pH) | 6044 | NO | BANANSA | Categoría I | Aguas superficiales directo | Área captación zona sensible | Ría de Oyambre | Desarenado,Desengrasado | AV | NO
D.H. del Cantábrico Occidental | Campsa Estaciones de Servicio, S.A. | V/39/00549 | Estación de Servicio en Caviedes | NO3901005 | Proceso-Estación de Servicio-Caviedes | 391766 | 4799064 | Valdáliga | Cantabria | Industrial Clase 1 (sin sustancias peligrosas) | Industrial clase 1 | 4730 | ACEITES Y GRASAS(<=20.00000 mg/l), DEMANDA BIOQUIMICA DE OXIGENO 5 DIAS(<=25.00000 mg O2/L), TENSOACTIVOS ANIONICOS(<=2.00000 mg LAS/L), DEMANDA QUIMICA DE OXIGENO(<=125.00000 mg O2/L), SOLIDOS EN SUSPENSION(<=35.00000 mg/L), AMONIACO NO IONIZADO(<=15.00000 mg NH3/L), PH(6.00000-9.50000 Ud pH) | 21900 | NO | BANANSA | Categoría I | Aguas superficiales directo | Área captación zona sensible | Ría de Oyambre | Fangos Activados | AV | NO
D.H. del Cantábrico Occidental | PROYECTOS YPACARAI, S.L. | V/39/00616 | Aseos Nave en Caviedes | NO3901076 | Aseos-Nave industrial-Caviedes | 391992 | 4798530 | Valdáliga | Cantabria | Urbano < 250 h.-e. | Urbanos hasta 1.999 habitantes-equivalentes | OTROS | ACEITES Y GRASAS(<=15.00000 mg/l), DEMANDA BIOQUIMICA DE OXIGENO 5 DIAS(<=135.00000 mg O2/L), DEMANDA QUIMICA DE OXIGENO(<=225.00000 mg O2/L), SOLIDOS EN SUSPENSION(<=90.00000 mg/L), AMONIO(<=25.00000 mg NH4/L), PH(6.00000-9.50000 Ud pH) | 365 | NO |  | Categoría I | Aguas subterráneas indirecto | Área captación zona sensible | Santillana-San Vicente de la Barquera | Filtración | AV | NO
D.H. del Cantábrico Occidental | persona física | V/39/01206 | Vivienda en San Vicente del Monte | NO3902056 | Urbana-Vivienda-San Vicente del Monte | 394650 | 4793314 | Valdáliga | Cantabria | Urbano < 250 h.-e. | Urbanos hasta 1.999 habitantes-equivalentes | OTROS | DEMANDA BIOQUIMICA DE OXIGENO 5 DIAS(<=125.00000 mg O2/L), DEMANDA QUIMICA DE OXIGENO(<=200.00000 mg O2/L), SOLIDOS EN SUSPENSION(<=50.00000 mg/L), AMONIO(<=20.00000 mg NH4/L), PH(6.00000-9.00000 Ud pH) | 302 | NO |  | Categoría I | Aguas subterráneas indirecto | Normal | SIN DEFINIR EN EL PH | Decantación | AV | NO
D.H. del Cantábrico Occidental | persona física | V/39/01350 | Vivienda en Sejo de Abajo | NO3902399 | Urbana - Vivienda - Sejo de Abajo | 390663 | 4802349 | Valdáliga | Cantabria | Urbano < 250 h.-e. | Urbanos hasta 1.999 habitantes-equivalentes | OTROS | DEMANDA BIOQUIMICA DE OXIGENO 5 DIAS(<=60.00000 mg O2/L), DEMANDA QUIMICA DE OXIGENO(<=120.00000 mg O2/L), SOLIDOS EN SUSPENSION(<=50.00000 mg/L), AMONIO(<=15.00000 mg NH4/L), PH(6.00000-9.00000 Ud pH) | 482 | NO |  | Categoría I | Aguas subterráneas indirecto | Área captación zona sensible | Santillana-San Vicente de la Barquera | Lechos Bacterianos o Biofiltros | AV | NO
D.H. del Cantábrico Occidental | persona física | V/39/01402 | Vivienda en Ceceño | NO3902347 | Urbana - Vivienda - Ceceño | 392496 | 4803810 | Valdáliga | Cantabria | Urbano < 250 h.-e. | Urbanos hasta 1.999 habitantes-equivalentes | OTROS | DEMANDA BIOQUIMICA DE OXIGENO 5 DIAS(<=60.00000 mg O2/L), DEMANDA QUIMICA DE OXIGENO(<=120.00000 mg O2/L), SOLIDOS EN SUSPENSION(<=50.00000 mg/L), AMONIO(<=15.00000 mg NH4/L), PH(6.00000-9.00000 Ud pH) | 191 | NO |  | Categoría I | Aguas subterráneas indirecto | Sensible | Santillana-San Vicente de la Barquera | Lechos Bacterianos o Biofiltros | AV | NO
D.H. del Cantábrico Occidental | persona física | V/39/00107 | Vivienda Unifamiliar en el Barrio Mollano | NO3900144 | Urbana-Vivienda-Barrio Mollano | 478294 | 4786992 | Valle de Villaverde | Cantabria | Urbano < 250 h.-e. | Urbanos hasta 1.999 habitantes-equivalentes | OTROS | DEMANDA BIOQUIMICA DE OXIGENO 5 DIAS(<=40.00000 mg O2/L), DEMANDA QUIMICA DE OXIGENO(<=160.00000 mg O2/L), SOLIDOS EN SUSPENSION(<=80.00000 mg/L) | 0 | NO | Aguera | Categoría I | Aguas subterráneas indirecto | Normal | SIN DEFINIR EN EL PH | Decantación | AV | NO
D.H. del Cantábrico Occidental | Ayuntamiento de Valle de Villaverde | V/39/00380 | Núcleos: Villaverde de Trucios | NO3900432 | Saneamiento-Villaverde de Trucios | 478697 | 4790206 | Valle de Villaverde | Cantabria | Urbano >=250 y < 2.000 h.-e. | Urbanos hasta 1.999 habitantes-equivalentes | OTROS | ACEITES Y GRASAS(<=40.00000 mg/l), DEMANDA BIOQUIMICA DE OXIGENO 5 DIAS(<=300.00000 mg O2/L), TENSOACTIVOS ANIONICOS(<=6.00000 mg LAS/L), DEMANDA QUIMICA DE OXIGENO(<=500.00000 mg O2/L), SOLIDOS EN SUSPENSION(<=300.00000 mg/L), AMONIACO NO IONIZADO(<=50.00000 mg NH3/L), PH(6.00000-9.00000 Ud pH) | 91250 | NO | Aguera | Categoría I | Aguas superficiales directo | Normal | Río Agüera I | Desinfección (Cloración, Rayos Ultravioletas, etc) | AV | NO
D.H. del Cantábrico Occidental | persona física | V/39/00105 | Vivienda Unifamiliar en La Vega | NO3900142 | Urbana-Vivienda-La Vega | 365838 | 4773029 | Vega de Liébana | Cantabria | Urbano < 250 h.-e. | Urbanos hasta 1.999 habitantes-equivalentes | OTROS | DEMANDA BIOQUIMICA DE OXIGENO 5 DIAS(<=40.00000 mg O2/L), DEMANDA QUIMICA DE OXIGENO(<=160.00000 mg O2/L), SOLIDOS EN SUSPENSION(<=80.00000 mg/L) | 0 | NO | Quivisa | Categoría I | Aguas superficiales directo | Normal | Río Quiviesa II | Decantación | AV | NO
D.H. del Cantábrico Occidental | persona física | V/39/00376 | Vivienda en La Vega | NO3900428 | Urbana-Vivienda-La Vega | 366192 | 4772685 | Vega de Liébana | Cantabria | Urbano < 250 h.-e. | Urbanos hasta 1.999 habitantes-equivalentes | OTROS | ACEITES Y GRASAS(<=25.00000 mg/l), DEMANDA BIOQUIMICA DE OXIGENO 5 DIAS(<=60.00000 mg O2/L), TENSOACTIVOS ANIONICOS(<=3.00000 mg LAS/L), DEMANDA QUIMICA DE OXIGENO(<=200.00000 mg O2/L), SOLIDOS EN SUSPENSION(<=150.00000 mg/L), AMONIACO NO IONIZADO(<=50.00000 mg NH3/L), PH(5.50000-9.50000 Ud pH) | 438 | NO | Frio | Categoría I | Aguas subterráneas indirecto | Normal | Alto Deva-Alto Cares | Lechos Bacterianos o Biofiltros | AV | NO
D.H. del Cantábrico Occidental | Ayuntamiento de Vega de Liébana | V/39/00459 | Polideportivo en La Vega | NO3900753 | Aseos-Polideportivo-La Vega | 366099 | 4773069 | Vega de Liébana | Cantabria | Industrial Clase 1 (sin sustancias peligrosas) | Urbanos hasta 1.999 habitantes-equivalentes | 9604 | ACEITES Y GRASAS(<=20.00000 mg/l), DEMANDA BIOQUIMICA DE OXIGENO 5 DIAS(<=40.00000 mg O2/L), TENSOACTIVOS ANIONICOS(<=2.00000 mg LAS/L), DEMANDA QUIMICA DE OXIGENO(<=160.00000 mg O2/L), SOLIDOS EN SUSPENSION(<=80.00000 mg/L), AMONIACO NO IONIZADO(<=15.00000 mg NH3/L), PH(5.50000-9.50000 Ud pH) | 2920 | NO | Quivisa | Categoría I | Aguas subterráneas indirecto | Normal | Alto Deva-Alto Cares | Nitrificación-desnitrificación | AV | NO
D.H. del Cantábrico Occidental | Ayuntamiento de Vega de Liébana | V/39/00459A | Núcleos: Dobres y Cucayo | NO3900754 | Saneamiento-Dobres, Cucayo | 369692 | 4768594 | Vega de Liébana | Cantabria | Urbano < 250 h.-e. | Urbanos hasta 1.999 habitantes-equivalentes | OTROS | ACEITES Y GRASAS(<=20.00000 mg/l), DEMANDA BIOQUIMICA DE OXIGENO 5 DIAS(<=225.00000 mg O2/L), DEMANDA QUIMICA DE OXIGENO(<=375.00000 mg O2/L), SOLIDOS EN SUSPENSION(<=150.00000 mg/L), AMONIO(<=30.00000 mg NH4/L), PH(6.00000-9.00000 Ud pH) | 16790 | NO | Frio | Categoría I | Aguas superficiales indirecto | Normal | Río Frío | Fangos Activados | AV-PRC | SI
D.H. del Cantábrico Occidental | Proyectos y Desarrollos Renovables, S.L.U. | V/39/00702 | Aseos Central Hidroeléctrica en Cucayo | NO3901314 | Aseos-Central Hidroeléctrica-Cucayo | 367401 | 4769289 | Vega de Liébana | Cantabria | Urbano < 250 h.-e. | Urbanos hasta 1.999 habitantes-equivalentes | OTROS | ACEITES Y GRASAS(<=25.00000 mg/l), DEMANDA BIOQUIMICA DE OXIGENO 5 DIAS(<=60.00000 mg O2/L), TENSOACTIVOS ANIONICOS(<=3.00000 mg LAS/L), DEMANDA QUIMICA DE OXIGENO(<=200.00000 mg O2/L), SOLIDOS EN SUSPENSION(<=150.00000 mg/L), AMONIACO NO IONIZADO(<=50.00000 mg NH3/L), PH(6.00000-9.50000 Ud pH) | 66 | NO | Frio | Categoría I | Aguas subterráneas indirecto | Normal | Alto Deva-Alto Cares | Fisico-químico | AV | NO
D.H. del Cantábrico Occidental | persona física | V/39/00877 | Vivienda en Vada | NO3901599 | Urbana-Vivienda-Vada | 363609 | 4772285 | Vega de Liébana | Cantabria | Urbano < 250 h.-e. | Urbanos hasta 1.999 habitantes-equivalentes | OTROS | DEMANDA BIOQUIMICA DE OXIGENO 5 DIAS(<=40.00000 mg O2/L), DEMANDA QUIMICA DE OXIGENO(<=160.00000 mg O2/L), SOLIDOS EN SUSPENSION(<=80.00000 mg/L), AMONIO(<=15.00000 mg NH4/L), PH(6.00000-9.50000 Ud pH) | 730 | NO | Arroyo Vadorrín o Baorrín | Categoría I | Aguas superficiales directo | Normal | Río Quiviesa I | Fangos Activados | AV | NO
D.H. del Cantábrico Occidental | persona física | V/39/01221 | Vivienda en La Vega | NO3902091 | Urbana - Vivienda - La Vega | 366194 | 4772820 | Vega de Liébana | Cantabria | Urbano < 250 h.-e. | Urbanos hasta 1.999 habitantes-equivalentes | OTROS | DEMANDA BIOQUIMICA DE OXIGENO 5 DIAS(<=25.00000 mg O2/L), DEMANDA QUIMICA DE OXIGENO(<=115.00000 mg O2/L), SOLIDOS EN SUSPENSION(<=35.00000 mg/L), AMONIO(<=10.00000 mg NH4/L), PH(6.00000-9.00000 Ud pH) | 219 | NO |  | Categoría I | Aguas subterráneas indirecto | Normal | Alto Deva-Alto Cares | Fangos Activados | AV | NO
D.H. del Cantábrico Occidental | Ayuntamiento de Vega de Pas | V/39/00265 | Núcleos: Candolías, Pandillo, Vega de Pas, Yera | NO3900317 | Saneamiento-Vega de Pas | 434468 | 4778701 | Vega de Pas | Cantabria | Urbano >=250 y < 2.000 h.-e. | Urbanos hasta 1.999 habitantes-equivalentes | OTROS | ACEITES Y GRASAS(<=20.00000 mg/l), DEMANDA BIOQUIMICA DE OXIGENO 5 DIAS(<=40.00000 mg O2/L), TENSOACTIVOS ANIONICOS(<=2.00000 mg LAS/L), DEMANDA QUIMICA DE OXIGENO(<=160.00000 mg O2/L), SOLIDOS EN SUSPENSION(<=80.00000 mg/L), AMONIO(<=15.00000 mg NH4/L), PH(6.00000-9.00000 Ud pH) | 77562 | NO | Pas | Categoría I | Aguas superficiales directo | Normal | Río Pas I | Desinfección (Cloración, Rayos Ultravioletas, etc) | AV | NO
D.H. del Cantábrico Occidental | persona física | V/39/00359 | Vivienda unifamiliar en Ornedo | NO3900411 | Urbana-Vivienda-Ornedo | 437043 | 4776943 | Vega de Pas | Cantabria | Urbano < 250 h.-e. | Urbanos hasta 1.999 habitantes-equivalentes | OTROS | ACEITES Y GRASAS(<=20.00000 mg/l), DEMANDA BIOQUIMICA DE OXIGENO 5 DIAS(<=40.00000 mg O2/L), TENSOACTIVOS ANIONICOS(<=2.00000 mg LAS/L), DEMANDA QUIMICA DE OXIGENO(<=160.00000 mg O2/L), SOLIDOS EN SUSPENSION(<=80.00000 mg/L), AMONIACO NO IONIZADO(<=15.00000 mg NH3/L), PH(5.50000-9.50000 Ud pH) | 730 | NO | Yera | Categoría III | Aguas superficiales directo | Normal | Río Pas I | Fangos Activados | AV | NO
D.H. del Cantábrico Occidental | persona física | V/39/00681 | Vivienda en Pandillo | NO3901257 | Urbana-Vivienda-Pandillo | 440813 | 4777449 | Vega de Pas | Cantabria | Urbano < 250 h.-e. | Urbanos hasta 1.999 habitantes-equivalentes | OTROS | ACEITES Y GRASAS(<=20.00000 mg/l), DEMANDA BIOQUIMICA DE OXIGENO 5 DIAS(<=40.00000 mg O2/L), TENSOACTIVOS ANIONICOS(<=2.00000 mg LAS/L), DEMANDA QUIMICA DE OXIGENO(<=160.00000 mg O2/L), SOLIDOS EN SUSPENSION(<=80.00000 mg/L), AMONIACO NO IONIZADO(<=15.00000 mg NH3/L), PH(6.00000-9.50000 Ud pH) | 292 | NO | Pandillo del | Categoría I | Aguas subterráneas indirecto | Normal | Puerto del Escudo | Decantación | AV | NO
D.H. del Cantábrico Occidental | persona física | V/39/00754 | Vivienda unifamiliar en Candolías | NO3901416 | Urbana-Vivienda-Candolías | 436067 | 4778915 | Vega de Pas | Cantabria | Urbano < 250 h.-e. | Urbanos hasta 1.999 habitantes-equivalentes | OTROS | ACEITES Y GRASAS(<=15.00000 mg/l), DEMANDA BIOQUIMICA DE OXIGENO 5 DIAS(<=135.00000 mg O2/L), DEMANDA QUIMICA DE OXIGENO(<=225.00000 mg O2/L), SOLIDOS EN SUSPENSION(<=90.00000 mg/L), AMONIACO NO IONIZADO(<=25.00000 mg NH3/L), PH(6.00000-9.50000 Ud pH) | 183 | NO | Pas | Categoría I | Aguas subterráneas indirecto | Normal | Puerto del Escudo | Filtración | AV | NO
D.H. del Cantábrico Occidental | Es-Arte Deleitosa, S.L. | V/39/01129 | Tres cabañas en Candolias | NO3901920 | Urbana- Tres cabañas- Candolias | 435278 | 4779111 | Vega de Pas | Cantabria | Urbano < 250 h.-e. | Urbanos hasta 1.999 habitantes-equivalentes | OTROS | DEMANDA BIOQUIMICA DE OXIGENO 5 DIAS(<=60.00000 mg O2/L), DEMANDA QUIMICA DE OXIGENO(<=120.00000 mg O2/L), SOLIDOS EN SUSPENSION(<=50.00000 mg/L), AMONIO(<=15.00000 mg NH4/L), PH(6.00000-9.00000 Ud pH) | 498 | NO |  | Categoría I | Aguas subterráneas indirecto | Normal | Puerto del Escudo | Fisico-químico | AV | NO
D.H. del Cantábrico Occidental | persona física | V/39/01603 | Alojamiento turístico en Vega de Pas | NO3902531 | Alojamiento turístico - Vega de Pas | 437929 | 4779335 | Vega de Pas | Cantabria | Industrial Clase 1 (sin sustancias peligrosas) | Urbanos hasta 1.999 habitantes-equivalentes | OTROS | DEMANDA BIOQUIMICA DE OXIGENO 5 DIAS(<=60.00000 mg O2/L), DEMANDA QUIMICA DE OXIGENO(<=120.00000 mg O2/L), SOLIDOS EN SUSPENSION(<=50.00000 mg/L), AMONIO(<=15.00000 mg NH4/L), PH(6.00000-9.00000 Ud pH) | 584 | NO |  | Categoría I | Aguas subterráneas indirecto | Normal | Puerto del Escudo | Lechos Bacterianos o Biofiltros | AV | NO
D.H. del Cantábrico Occidental | Ayuntamiento de Villacarriedo | V/39/00097A | E.D.A.R de Villacarriedo | NO3900130 | Saneamiento-Villacarriedo | 434053 | 4786937 | Villacarriedo | Cantabria | Urbano >=250 y < 2.000 h.-e. | Urbanos hasta 1.999 habitantes-equivalentes | OTROS | ACEITES Y GRASAS(<=20.00000 mg/l), DEMANDA BIOQUIMICA DE OXIGENO 5 DIAS(<=25.00000 mg O2/L), TENSOACTIVOS ANIONICOS(<=2.00000 mg LAS/L), DEMANDA QUIMICA DE OXIGENO(<=125.00000 mg O2/L), SOLIDOS EN SUSPENSION(<=35.00000 mg/L), AMONIO(<=15.00000 mg NH4/L), PH(6.00000-9.00000 Ud pH) | 77562 | NO | Pisueña | Categoría I | Aguas superficiales directo | Normal | Río Pisueña I | Desinfección (Cloración, Rayos Ultravioletas, etc) | AV | NO
D.H. del Cantábrico Occidental | Ayuntamiento de Villacarriedo | V/39/00097B | Núcleo: Bº La Rozada de Tezanos | NO3901318 | Saneamiento-E.D.A.R La Rozada de Tezanos | 433495 | 4785063 | Villacarriedo | Cantabria | Urbano < 250 h.-e. | Urbanos hasta 1.999 habitantes-equivalentes | OTROS | DEMANDA BIOQUIMICA DE OXIGENO 5 DIAS(<=160.00000 mg O2/L), DEMANDA QUIMICA DE OXIGENO(<=260.00000 mg O2/L), SOLIDOS EN SUSPENSION(<=100.00000 mg/L), AMONIO(<=20.00000 mg NH4/L), PH(6.00000-9.00000 Ud pH) | 4563 | NO | Pisueña | Categoría III | Aguas superficiales directo | Normal | Río Pisueña I | Fangos Activados | AV-PRC | SI
D.H. del Cantábrico Occidental | Ayuntamiento de Villacarriedo | V/39/00097C | Saneamiento en Bárcena de Carriedo | NO3901394 | Urbana-Saneamiento-Bárcena de Carriedo | 432138 | 4788234 | Villacarriedo | Cantabria | Urbano >=250 y < 2.000 h.-e. | Urbanos hasta 1.999 habitantes-equivalentes | OTROS | ACEITES Y GRASAS(<=20.00000 mg/l), DEMANDA BIOQUIMICA DE OXIGENO 5 DIAS(<=25.00000 mg O2/L), DEMANDA QUIMICA DE OXIGENO(<=125.00000 mg O2/L), SOLIDOS EN SUSPENSION(<=35.00000 mg/L), AMONIO(<=15.00000 mg NH4/L), PH(6.00000-9.50000 Ud pH) | 21900 | NO | Pisueña | Categoría I | Aguas superficiales directo | Normal | Río Pisueña I | Fangos Activados | AV | NO
D.H. del Cantábrico Occidental | Ayuntamiento de Villacarriedo | V/39/00097D | Núcleo: Soto | NO3902020 | Saneamiento - Soto - Villacarriedo | 429820 | 4787750 | Villacarriedo | Cantabria | Urbano < 250 h.-e. | Urbanos hasta 1.999 habitantes-equivalentes | OTROS | DEMANDA BIOQUIMICA DE OXIGENO 5 DIAS(<=250.00000 mg O2/L), DEMANDA QUIMICA DE OXIGENO(<=400.00000 mg O2/L), SOLIDOS EN SUSPENSION(<=250.00000 mg/L), AMONIO(<=40.00000 mg NH4/L), PH(6.00000-9.00000 Ud pH) | 2281 | NO | PISUEÑA | Categoría III | Aguas superficiales directo | Normal | Río Pisueña I | Sin tratamiento | AV-PRC | SI
D.H. del Cantábrico Occidental | Ayuntamiento de Villacarriedo | V/39/00097E | Núcleos: Pedroso y Tezanillos | NO3902021 | Saneamiento - Pedroso y Tezanillos - Villacarriedo | 431750 | 4786860 | Villacarriedo | Cantabria | Urbano < 250 h.-e. | Urbanos hasta 1.999 habitantes-equivalentes | OTROS | DEMANDA BIOQUIMICA DE OXIGENO 5 DIAS(<=250.00000 mg O2/L), DEMANDA QUIMICA DE OXIGENO(<=400.00000 mg O2/L), SOLIDOS EN SUSPENSION(<=250.00000 mg/L), AMONIO(<=40.00000 mg NH4/L), PH(6.00000-9.00000 Ud pH) | 9521 | NO | LINQUERA | Categoría III | Aguas superficiales directo | Normal | Río Pisueña I | Sin tratamiento | AV-PRC | SI
D.H. del Cantábrico Occidental | Ayuntamiento de Villacarriedo | V/39/00097F | Núcleo: Aloños | NO3902022 | Saneamiento - Aloños - Villacarriedo | 429300 | 4786610 | Villacarriedo | Cantabria | Urbano < 250 h.-e. | Urbanos hasta 1.999 habitantes-equivalentes | OTROS | DEMANDA BIOQUIMICA DE OXIGENO 5 DIAS(<=250.00000 mg O2/L), DEMANDA QUIMICA DE OXIGENO(<=400.00000 mg O2/L), SOLIDOS EN SUSPENSION(<=250.00000 mg/L), AMONIO(<=40.00000 mg NH4/L), PH(6.00000-9.00000 Ud pH) | 13687 | NO | LINQUERA | Categoría III | Aguas superficiales directo | Normal | Río Pisueña I | Sin tratamiento | AV-PRC | SI
D.H. del Cantábrico Occidental | Ayuntamiento de Villacarriedo | V/39/00097G | Núcleo: Abionzo | NO3902023 | Saneamiento - Abionzo | 434290 | 4788510 | Villacarriedo | Cantabria | Urbano < 250 h.-e. | Urbanos hasta 1.999 habitantes-equivalentes | OTROS | DEMANDA BIOQUIMICA DE OXIGENO 5 DIAS(<=25.00000 mg O2/L), DEMANDA QUIMICA DE OXIGENO(<=85.00000 mg O2/L), SOLIDOS EN SUSPENSION(<=35.00000 mg/L), NITROGENO TOTAL(<=25.00000 mg N/L), AMONIO(<=10.00000 mg NH4/L), NITRATOS(<=75.00000 mg NO3/L), PH(6.00000-9.00000 Ud pH) | 11498 | NO |  | Categoría I | Aguas subterráneas directo | Normal | Puerto del Escudo | Fangos Activados | AV | NO
D.H. del Cantábrico Occidental | Ayuntamiento de Villacarriedo | V/39/00097H | Núcleo: Santibáñez | NO3902024 | Saneamiento - Santibáñez - Villacarriedo | 431940 | 4787950 | Villacarriedo | Cantabria | Urbano < 250 h.-e. | Urbanos hasta 1.999 habitantes-equivalentes | OTROS | DEMANDA BIOQUIMICA DE OXIGENO 5 DIAS(<=250.00000 mg O2/L), DEMANDA QUIMICA DE OXIGENO(<=400.00000 mg O2/L), SOLIDOS EN SUSPENSION(<=250.00000 mg/L), AMONIO(<=40.00000 mg NH4/L), PH(6.00000-9.00000 Ud pH) | 20532 | NO | LINQUERA | Categoría I | Aguas superficiales directo | Normal | Río Pisueña I | Sin tratamiento | AV-PRC | SI
D.H. del Cantábrico Occidental | Agrocantabria Sociedad Cooperativa | V/39/00276 | Producción de leche en Bárcena de Carriedo | NO3900328 | Proceso-Lácteos-Bárcena de Carriedo | 433263 | 4787568 | Villacarriedo | Cantabria | Industrial Clase 3 (sin sustancias peligrosas) | Industrial clase 2 | 1054 | ACEITES Y GRASAS(<=20.00000 mg/l), DEMANDA BIOQUIMICA DE OXIGENO 5 DIAS(<=40.00000 mg O2/L), TENSOACTIVOS ANIONICOS(<=2.00000 mg LAS/L), DEMANDA QUIMICA DE OXIGENO(<=160.00000 mg O2/L), SOLIDOS EN SUSPENSION(<=80.00000 mg/L), AMONIACO NO IONIZADO(<=15.00000 mg NH3/L), OXIGENO DISUELTO "IN SITU"(2.00000-11.00000 mg O2/L), PH(6.00000-9.00000 Ud pH) | 27375 | NO | Pisueña | Categoría III | Aguas superficiales directo | Normal | Río Pisueña I | Fangos Activados | AV | NO
D.H. del Cantábrico Occidental | persona física | V/39/00443 | Vivienda unifamiliar en Villacarriedo | NO3900497 | Urbana-Vivienda-Villacarriedo | 434343 | 4786593 | Villacarriedo | Cantabria | Urbano < 250 h.-e. | Urbanos hasta 1.999 habitantes-equivalentes | OTROS | ACEITES Y GRASAS(<=20.00000 mg/l), DEMANDA BIOQUIMICA DE OXIGENO 5 DIAS(<=40.00000 mg O2/L), TENSOACTIVOS ANIONICOS(<=2.00000 mg LAS/L), DEMANDA QUIMICA DE OXIGENO(<=160.00000 mg O2/L), SOLIDOS EN SUSPENSION(<=80.00000 mg/L), AMONIACO NO IONIZADO(<=15.00000 mg NH3/L), PH(5.50000-9.50000 Ud pH) | 766 | NO | Pisueña | Categoría III | Aguas superficiales directo | Normal | Río Pisueña I | Fangos Activados,Lechos Bacterianos o Biofiltros | AV | NO
D.H. del Cantábrico Occidental | Depolur, S.L. | V/39/00611 | Estabulación ganadera en Santibáñez | NO3901065 | Aseos-Estabulación-Santibáñez | 431833 | 4788443 | Villacarriedo | Cantabria | Industrial Clase 3 (sin sustancias peligrosas) | Urbanos hasta 1.999 habitantes-equivalentes | 0143 | ACEITES Y GRASAS(<=20.00000 mg/l), DEMANDA BIOQUIMICA DE OXIGENO 5 DIAS(<=40.00000 mg O2/L), TENSOACTIVOS ANIONICOS(<=2.00000 mg LAS/L), DEMANDA QUIMICA DE OXIGENO(<=160.00000 mg O2/L), SOLIDOS EN SUSPENSION(<=80.00000 mg/L), AMONIO(<=15.00000 mg NH4/L), PH(6.00000-9.50000 Ud pH) | 730 | NO | Pisueña | Categoría I | Aguas superficiales directo | Normal | Río Pisueña I | Fangos Activados | AV | NO
D.H. del Cantábrico Occidental | persona física | V/39/00625 | Garage en Villacarriedo | NO3901109 | Aseos - Garaje- Villacarriedo | 433963 | 4786493 | Villacarriedo | Cantabria | Urbano < 250 h.-e. | Urbanos hasta 1.999 habitantes-equivalentes | OTROS | ACEITES Y GRASAS(<=20.00000 mg/l), DEMANDA BIOQUIMICA DE OXIGENO 5 DIAS(<=40.00000 mg O2/L), TENSOACTIVOS ANIONICOS(<=2.00000 mg LAS/L), DEMANDA QUIMICA DE OXIGENO(<=160.00000 mg O2/L), SOLIDOS EN SUSPENSION(<=80.00000 mg/L), AMONIACO NO IONIZADO(<=15.00000 mg NH3/L), PH(6.00000-9.50000 Ud pH) | 547 | NO | Pisueña | Categoría I | Aguas subterráneas indirecto | Normal | Puerto del Escudo | Fangos Activados | AV | NO
D.H. del Cantábrico Occidental | persona física | V/39/00866 | Tres cabañas en Villacarriedo | NO3901596 | Urbana-Cabaña 1- Villacarriedo | 429507 | 4785784 | Villacarriedo | Cantabria | Urbano < 250 h.-e. | Urbanos hasta 1.999 habitantes-equivalentes | OTROS | DEMANDA BIOQUIMICA DE OXIGENO 5 DIAS(<=135.00000 mg O2/L), DEMANDA QUIMICA DE OXIGENO(<=225.00000 mg O2/L), SOLIDOS EN SUSPENSION(<=90.00000 mg/L), AMONIO(<=25.00000 mg NH4/L), PH(6.00000-9.50000 Ud pH) | 110 | NO | Linquera | Categoría I | Aguas subterráneas indirecto | Normal | Puerto del Escudo | Fisico-químico | AV-PRC | SI
D.H. del Cantábrico Occidental | persona física | V/39/00866 | Tres cabañas en Villacarriedo | NO3901631 | Urbana-Cabaña 2-Villacarriedo | 429562 | 4785820 | Villacarriedo | Cantabria | Urbano < 250 h.-e. | Urbanos hasta 1.999 habitantes-equivalentes | OTROS | DEMANDA BIOQUIMICA DE OXIGENO 5 DIAS(<=135.00000 mg O2/L), DEMANDA QUIMICA DE OXIGENO(<=225.00000 mg O2/L), SOLIDOS EN SUSPENSION(<=90.00000 mg/L), AMONIO(<=25.00000 mg NH4/L), PH(6.00000-9.50000 Ud pH) | 219 | NO | Linquera | Categoría I | Aguas subterráneas indirecto | Normal | Puerto del Escudo | Fisico-químico | AV-PRC | SI
D.H. del Cantábrico Occidental | persona física | V/39/00866 | Tres cabañas en Villacarriedo | NO3901632 | Urbana-Cabaña 3-Villacarriedo | 429573 | 4785883 | Villacarriedo | Cantabria | Urbano < 250 h.-e. | Urbanos hasta 1.999 habitantes-equivalentes | OTROS | DEMANDA BIOQUIMICA DE OXIGENO 5 DIAS(<=135.00000 mg O2/L), DEMANDA QUIMICA DE OXIGENO(<=225.00000 mg O2/L), SOLIDOS EN SUSPENSION(<=90.00000 mg/L), AMONIO(<=25.00000 mg NH4/L), PH(6.00000-9.50000 Ud pH) | 219 | NO | Linquera | Categoría I | Aguas subterráneas indirecto | Normal | Puerto del Escudo | Fisico-químico | AV-PRC | SI
D.H. del Cantábrico Occidental | persona física | V/39/00938 | Cuatro cabañas en Aloños | NO3901697 | Urbana-Tres cabañas-Aloños | 429437 | 4785531 | Villacarriedo | Cantabria | Urbano < 250 h.-e. | Urbanos hasta 1.999 habitantes-equivalentes | OTROS | DEMANDA BIOQUIMICA DE OXIGENO 5 DIAS(<=135.00000 mg O2/L), DEMANDA QUIMICA DE OXIGENO(<=225.00000 mg O2/L), SOLIDOS EN SUSPENSION(<=90.00000 mg/L), AMONIO(<=25.00000 mg NH4/L), PH(6.00000-9.50000 Ud pH) | 329 | NO | Linquera | Categoría I | Aguas subterráneas indirecto | Normal | Puerto del Escudo | Fisico-químico | AV | NO
D.H. del Cantábrico Occidental | persona física | V/39/00938 | Cuatro cabañas en Aloños | NO3901698 | Urbana-Una cabaña-Aloños | 429483 | 4785720 | Villacarriedo | Cantabria | Urbano < 250 h.-e. | Urbanos hasta 1.999 habitantes-equivalentes | OTROS | DEMANDA BIOQUIMICA DE OXIGENO 5 DIAS(<=135.00000 mg O2/L), DEMANDA QUIMICA DE OXIGENO(<=225.00000 mg O2/L), SOLIDOS EN SUSPENSION(<=90.00000 mg/L), AMONIO(<=25.00000 mg NH4/L), PH(6.00000-9.50000 Ud pH) | 110 | NO | Linquera | Categoría I | Aguas subterráneas indirecto | Normal | Puerto del Escudo | Fisico-químico | AV | NO
D.H. del Cantábrico Occidental | persona física | V/39/01168 | Caseta de aperos y lavado de vehículos en Santibañez | NO3902052 | Proceso-Lavado de vehículos-Santibañez | 431404 | 4787472 | Villacarriedo | Cantabria | Urbano < 250 h.-e. | Industrial clase 1 | 4520 | SOLIDOS EN SUSPENSION(<=80.00000 mg/L), PH(6.00000-9.00000 Ud pH) | 104 | NO | LINQUERA | Categoría I | Aguas superficiales directo | Normal | Río Pisueña I | Desengrasado | AV | NO
D.H. del Cantábrico Occidental | persona física | V/39/01168 | Caseta de aperos y lavado de vehículos en Santibañez | NO3902053 | Aseos- Caseta aperos-Santibañez | 431397 | 4787473 | Villacarriedo | Cantabria | Urbano < 250 h.-e. | Urbanos hasta 1.999 habitantes-equivalentes | 4520 | DEMANDA BIOQUIMICA DE OXIGENO 5 DIAS(<=60.00000 mg O2/L), DEMANDA QUIMICA DE OXIGENO(<=120.00000 mg O2/L), SOLIDOS EN SUSPENSION(<=50.00000 mg/L), AMONIO(<=15.00000 mg NH4/L), PH(6.00000-9.00000 Ud pH) | 91 | NO | LINQUERA | Categoría I | Aguas subterráneas indirecto | Normal | Río Pisueña I | Fisico-químico | AV | NO
D.H. del Cantábrico Occidental | Lactoduero, S.A. | V/39/00048 | Industria Láctea en Liaño | NO3900073 | Proceso-Lácteo-Liaño | 433973 | 4804482 | Villaescusa | Cantabria | Industrial Clase 2 (sin sustancias peligrosas) | Industrial clase 2 | 1054 | ACEITES Y GRASAS(<=20.00000 mg/l), DEMANDA BIOQUIMICA DE OXIGENO 5 DIAS(<=40.00000 mg O2/L), TENSOACTIVOS ANIONICOS(<=2.00000 mg LAS/L), DEMANDA QUIMICA DE OXIGENO(<=160.00000 mg O2/L), SOLIDOS EN SUSPENSION(<=80.00000 mg/L), AMONIO(<=15.00000 mg NH4/L), PH(6.00000-9.00000 Ud pH) | 300 | NO | MINA DE LA | Categoría III | Aguas superficiales directo | Normal | Bahía de Santander-Interior | Lechos Bacterianos o Biofiltros | AV | NO
D.H. del Cantábrico Occidental | Ayuntamiento de Villaescusa | V/39/00191A | E.D.A.R. en Riosapero | NO3901431 | Saneamiento-E.D.A.R.-Riosapero | 428021 | 4800719 | Villaescusa | Cantabria | Urbano >=250 y < 2.000 h.-e. | Urbanos hasta 1.999 habitantes-equivalentes | OTROS | DEMANDA BIOQUIMICA DE OXIGENO 5 DIAS(<=225.00000 mg O2/L), DEMANDA QUIMICA DE OXIGENO(<=375.00000 mg O2/L), SOLIDOS EN SUSPENSION(<=150.00000 mg/L), AMONIO(<=30.00000 mg NH4/L), PH(6.00000-9.00000 Ud pH) | 21900 | NO | MINA DE LA | Categoría III | Aguas superficiales directo | Normal | Río de la Mina y Río Obregón | Sin tratamiento | AV-PRC | SI
D.H. del Cantábrico Occidental | Comunidad de Propietarios Urbanización Santa Ana | V/39/00386-1 | Urbanización en Liaño | NO3900438 | Saneamiento-Urbanización-Liaño | 432662 | 4804149 | Villaescusa | Cantabria | Urbano < 250 h.-e. | Urbanos hasta 1.999 habitantes-equivalentes | OTROS | ACEITES Y GRASAS(<=20.00000 mg/l), DEMANDA BIOQUIMICA DE OXIGENO 5 DIAS(<=40.00000 mg O2/L), TENSOACTIVOS ANIONICOS(<=2.00000 mg LAS/L), DEMANDA QUIMICA DE OXIGENO(<=160.00000 mg O2/L), SOLIDOS EN SUSPENSION(<=80.00000 mg/L), AMONIO(<=15.00000 mg NH4/L), PH(5.50000-9.50000 Ud pH) | 3650 | NO | Mina de la * | Categoría III | Aguas superficiales directo | Normal | Bahía de Santander-Interior | Fangos Activados | AV | NO
D.H. del Cantábrico Occidental | Ayuntamiento de Villaescusa | V/39/01339 | Núcleo: La Concha - Escorrentía de sistema separativo |  | Escorrentía pluvial - La Concha | 430609 | 4802819 | Villaescusa | Cantabria | Urbano sin h.-e. asociados | Desbordamiento de sistema separativo (escorrentía) | OTROS | SOLIDOS EN SUSPENSION(<=80.00000 mg/L), PH(6.00000-9.00000 Ud pH) |  | NO | OBREGON |  |  |  | Río de la Mina y Río Obregón |  | AV | NO
D.H. del Cantábrico Occidental | persona física | V/39/01484 | Vivienda en Obregón | NO3902425 | Urbana - Vivienda - Obregón | 429914 | 4800072 | Villaescusa | Cantabria | Urbano < 250 h.-e. | Urbanos hasta 1.999 habitantes-equivalentes | OTROS | DEMANDA BIOQUIMICA DE OXIGENO 5 DIAS(<=60.00000 mg O2/L), DEMANDA QUIMICA DE OXIGENO(<=120.00000 mg O2/L), SOLIDOS EN SUSPENSION(<=50.00000 mg/L), AMONIO(<=15.00000 mg NH4/L), PH(6.00000-9.00000 Ud pH) | 438 | NO |  | Categoría I | Aguas subterráneas indirecto | Normal | Santander-Camargo | Lechos Bacterianos o Biofiltros | AV | NO
D.H. del Cantábrico Occidental | Ayuntamiento de Villafufre | V/39/00162A | Núcleos: Vega de Villafufre | NO3900209 | Saneamiento-Vega de Villafufre | 430963 | 4790576 | Villafufre | Cantabria | Urbano >=250 y < 2.000 h.-e. | Urbanos hasta 1.999 habitantes-equivalentes | OTROS | ACEITES Y GRASAS(<=20.00000 mg/l), DEMANDA BIOQUIMICA DE OXIGENO 5 DIAS(<=40.00000 mg O2/L), TENSOACTIVOS ANIONICOS(<=2.00000 mg LAS/L), DEMANDA QUIMICA DE OXIGENO(<=160.00000 mg O2/L), SOLIDOS EN SUSPENSION(<=80.00000 mg/L), AMONIO(<=15.00000 mg NH4/L), PH(6.00000-9.00000 Ud pH) | 66612 | NO | Bustillo de | Categoría III | Aguas superficiales directo | Normal | Río Pisueña II | Fangos Activados | AV | NO
D.H. del Cantábrico Occidental | Ayuntamiento de Villafufre | V/39/00162C | Núcleo: San Martín | NO3901012 | Depuradora: San Martín | 428318 | 4789496 | Villafufre | Cantabria | Urbano < 250 h.-e. | Urbanos hasta 1.999 habitantes-equivalentes | OTROS | DEMANDA BIOQUIMICA DE OXIGENO 5 DIAS(<=225.00000 mg O2/L), DEMANDA QUIMICA DE OXIGENO(<=375.00000 mg O2/L), SOLIDOS EN SUSPENSION(<=150.00000 mg/L), AMONIO(<=30.00000 mg NH4/L), PH(6.00000-9.00000 Ud pH) | 11406 | NO | Plata la | Categoría I | Aguas subterráneas indirecto | Normal | Puerto del Escudo | Decantación | AV-PRC | SI
D.H. del Cantábrico Occidental | persona física | V/39/00484 | Vivienda Unifamiliar en Argomeda de Villafrufre | NO3900627 | Urbana-Vivienda-Argomeda de Villafufre | 425293 | 4791143 | Villafufre | Cantabria | Urbano < 250 h.-e. | Urbanos hasta 1.999 habitantes-equivalentes | OTROS | ACEITES Y GRASAS(<=20.00000 mg/l), DEMANDA BIOQUIMICA DE OXIGENO 5 DIAS(<=40.00000 mg O2/L), TENSOACTIVOS ANIONICOS(<=2.00000 mg LAS/L), DEMANDA QUIMICA DE OXIGENO(<=160.00000 mg O2/L), SOLIDOS EN SUSPENSION(<=80.00000 mg/L), AMONIO(<=15.00000 mg NH4/L), PH(5.50000-9.50000 Ud pH) | 584 | NO | Plata la | Categoría III | Aguas superficiales directo | Normal | Río Pas III | Filtración | AV | NO
D.H. del Cantábrico Occidental | persona física | V/39/00497 | Vivienda unifamiliar en Argomeda de Escobedo | NO3900839 | Urbana-Vivienda-Argomeda de Escobedo | 425443 | 4791043 | Villafufre | Cantabria | Urbano < 250 h.-e. | Urbanos hasta 1.999 habitantes-equivalentes | OTROS | ACEITES Y GRASAS(<=20.00000 mg/l), DEMANDA BIOQUIMICA DE OXIGENO 5 DIAS(<=40.00000 mg O2/L), TENSOACTIVOS ANIONICOS(<=2.00000 mg LAS/L), DEMANDA QUIMICA DE OXIGENO(<=160.00000 mg O2/L), SOLIDOS EN SUSPENSION(<=80.00000 mg/L), AMONIO(<=15.00000 mg NH4/L), PH(5.50000-9.50000 Ud pH) | 1369 | NO | Plata la | Categoría III | Aguas superficiales directo | Normal | Río Pas III | Decantación | AV | NO
D.H. del Cantábrico Occidental | persona física | V/39/00507 | vivienda unifamiliar en La Canal - Vega | NO3900813 | Urbana-Vivienda-Bº La Canal - Vega | 430443 | 4788863 | Villafufre | Cantabria | Urbano < 250 h.-e. | Urbanos hasta 1.999 habitantes-equivalentes | OTROS | ACEITES Y GRASAS(<=20.00000 mg/l), DEMANDA BIOQUIMICA DE OXIGENO 5 DIAS(<=40.00000 mg O2/L), TENSOACTIVOS ANIONICOS(<=2.00000 mg LAS/L), DEMANDA QUIMICA DE OXIGENO(<=160.00000 mg O2/L), SOLIDOS EN SUSPENSION(<=80.00000 mg/L), AMONIO(<=15.00000 mg NH4/L), PH(6.00000-9.00000 Ud pH) | 730 | NO | Bustillo de | Categoría I | Aguas subterráneas indirecto | Normal | Puerto del Escudo | Filtración | AV | NO
D.H. del Cantábrico Occidental | persona física | V/39/00534 | Vivienda unifamiliar en Vega | NO3900875 | Urbana-Vivienda-Vega | 430779 | 4789589 | Villafufre | Cantabria | Urbano < 250 h.-e. | Urbanos hasta 1.999 habitantes-equivalentes | OTROS | ACEITES Y GRASAS(<=20.00000 mg/l), DEMANDA BIOQUIMICA DE OXIGENO 5 DIAS(<=40.00000 mg O2/L), TENSOACTIVOS ANIONICOS(<=2.00000 mg LAS/L), DEMANDA QUIMICA DE OXIGENO(<=160.00000 mg O2/L), SOLIDOS EN SUSPENSION(<=80.00000 mg/L), AMONIO(<=15.00000 mg NH4/L), PH(6.00000-9.50000 Ud pH) | 457 | NO | Sandoñana | Categoría III | Aguas superficiales directo | Normal | Río Pisueña II | Fangos Activados | AV | NO
D.H. del Cantábrico Occidental | persona física | V/39/01002 | Vivienda en Escobedo de Villafufre | NO3901786 | Vivienda en Escobedo | 426798 | 4790696 | Villafufre | Cantabria | Urbano < 250 h.-e. | Urbanos hasta 1.999 habitantes-equivalentes | OTROS | DEMANDA BIOQUIMICA DE OXIGENO 5 DIAS(<=225.00000 mg O2/L), DEMANDA QUIMICA DE OXIGENO(<=375.00000 mg O2/L), SOLIDOS EN SUSPENSION(<=150.00000 mg/L), AMONIO(<=25.00000 mg NH4/L), PH(6.00000-9.00000 Ud pH) | 365 | NO |  | Categoría I | Aguas subterráneas indirecto | Normal | Puerto del Escudo | Fangos Activados | AV | NO
D.H. del Cantábrico Occidental | Ayuntamiento de Villafufre | V/39/01111 | Núcleo: Rasillo | NO3901651 | Saneamiento-Rasillo | 427629 | 4789537 | Villafufre | Cantabria | Urbano < 250 h.-e. | Urbanos hasta 1.999 habitantes-equivalentes | OTROS | DEMANDA BIOQUIMICA DE OXIGENO 5 DIAS(<=25.00000 mg O2/L), DEMANDA QUIMICA DE OXIGENO(<=85.00000 mg O2/L), SOLIDOS EN SUSPENSION(<=35.00000 mg/L), NITROGENO TOTAL(<=25.00000 mg N/L), AMONIO(<=10.00000 mg NH4/L), NITRATOS(<=75.00000 mg NO3/L), PH(6.00000-9.00000 Ud pH) | 10311 | NO | Plata de la | Categoría III | Aguas superficiales directo | Normal | Río Pas III | Fangos Activados | AV | NO
D.H. del Cantábrico Occidental | persona física | V/39/01242 | Dos viviendas en Trasvilla | NO3902138 | Urbana - Vivienda - Trasvilla | 425374 | 4791852 | Villafufre | Cantabria | Urbano < 250 h.-e. | Urbanos hasta 1.999 habitantes-equivalentes | OTROS | DEMANDA BIOQUIMICA DE OXIGENO 5 DIAS(<=160.00000 mg O2/L), DEMANDA QUIMICA DE OXIGENO(<=260.00000 mg O2/L), SOLIDOS EN SUSPENSION(<=100.00000 mg/L), AMONIO(<=20.00000 mg NH4/L), PH(6.00000-9.00000 Ud pH) | 438 | NO |  | Categoría I | Aguas subterráneas indirecto | Normal | Puerto del Escudo | Decantación | AV | NO
D.H. del Cantábrico Occidental | persona física | V/39/01331 | Centro ecuestre + Albergue en San Martín | NO3902500 | Aseos - Centro ecuestre - San Martín | 429491 | 4789618 | Villafufre | Cantabria | Urbano < 250 h.-e. | Urbanos hasta 1.999 habitantes-equivalentes | OTROS | DEMANDA BIOQUIMICA DE OXIGENO 5 DIAS(<=60.00000 mg O2/L), DEMANDA QUIMICA DE OXIGENO(<=120.00000 mg O2/L), SOLIDOS EN SUSPENSION(<=50.00000 mg/L), AMONIO(<=15.00000 mg NH4/L), PH(6.00000-9.00000 Ud pH) | 560 | NO |  | Categoría I | Aguas subterráneas indirecto | Normal | Puerto del Escudo | Lechos Bacterianos o Biofiltros | AV | NO
D.H. del Cantábrico Occidental | persona física | V/39/01545 | Vivienda en Villafufre | NO3902471 | Urbana - Vivienda - Villafufre | 427204 | 4790974 | Villafufre | Cantabria | Urbano < 250 h.-e. | Urbanos hasta 1.999 habitantes-equivalentes | OTROS | DEMANDA BIOQUIMICA DE OXIGENO 5 DIAS(<=60.00000 mg O2/L), DEMANDA QUIMICA DE OXIGENO(<=120.00000 mg O2/L), SOLIDOS EN SUSPENSION(<=50.00000 mg/L), AMONIO(<=15.00000 mg NH4/L), PH(6.00000-9.00000 Ud pH) | 219 | NO |  | Categoría I | Aguas subterráneas indirecto | Normal | Puerto del Escudo | Lechos Bacterianos o Biofiltros | AV | NO
D.H. del Cantábrico Occidental | persona física | V/39/00339 | Vivienda unifamiliar en Bº Llueva | NO3900392 | Urbana-Vivienda-Bº Llueva | 456344 | 4797742 | Voto | Cantabria | Urbano < 250 h.-e. | Urbanos hasta 1.999 habitantes-equivalentes | OTROS | ACEITES Y GRASAS(<=20.00000 mg/l), DEMANDA BIOQUIMICA DE OXIGENO 5 DIAS(<=40.00000 mg O2/L), TENSOACTIVOS ANIONICOS(<=2.00000 mg LAS/L), DEMANDA QUIMICA DE OXIGENO(<=160.00000 mg O2/L), SOLIDOS EN SUSPENSION(<=80.00000 mg/L), AMONIACO NO IONIZADO(<=15.00000 mg NH3/L), PH(5.50000-9.50000 Ud pH) | 657 | NO | Layal | Categoría III | Aguas superficiales directo | Normal | Río Clarín | Lechos Bacterianos o Biofiltros | AV | NO
D.H. del Cantábrico Occidental | persona física | V/39/00430 | Vivienda unifamiliar en San Miguel de Aras | NO3900484 | Urbana-Vivienda-San Miguel de Aras | 458544 | 4797142 | Voto | Cantabria | Urbano < 250 h.-e. | Urbanos hasta 1.999 habitantes-equivalentes | OTROS | ACEITES Y GRASAS(<=20.00000 mg/l), DEMANDA BIOQUIMICA DE OXIGENO 5 DIAS(<=40.00000 mg O2/L), TENSOACTIVOS ANIONICOS(<=2.00000 mg LAS/L), DEMANDA QUIMICA DE OXIGENO(<=160.00000 mg O2/L), SOLIDOS EN SUSPENSION(<=80.00000 mg/L), AMONIACO NO IONIZADO(<=15.00000 mg NH3/L), PH(5.50000-9.50000 Ud pH) | 547 | NO | Clarín | Categoría I | Aguas subterráneas indirecto | Normal | Alisa Ramales | Desengrasado | AV | NO
D.H. del Cantábrico Occidental | persona física | V/39/00454 | Estación de servicio en San Pantaleón de Aras | NO3900680 | Aseos-Gasolinera-San Pantaleón de Aras | 459469 | 4799356 | Voto | Cantabria | Industrial Clase 1 (sin sustancias peligrosas) | Urbanos hasta 1.999 habitantes-equivalentes | 4730 | ACEITES Y GRASAS(<=20.00000 mg/l), DEMANDA BIOQUIMICA DE OXIGENO 5 DIAS(<=40.00000 mg O2/L), TENSOACTIVOS ANIONICOS(<=2.00000 mg LAS/L), DEMANDA QUIMICA DE OXIGENO(<=160.00000 mg O2/L), SOLIDOS EN SUSPENSION(<=80.00000 mg/L), AMONIO(<=15.00000 mg NH4/L), PH(6.00000-9.00000 Ud pH) | 880 | NO | Clarín | Categoría I | Aguas superficiales directo | Área captación zona sensible | Río Clarín | Fangos Activados | AV | NO
D.H. del Cantábrico Occidental | Construcciones y Promociones Rada 2003, S.L. | V/39/00628 | Urbanización en San Miguel de Aras | NO3901114 | Urbana-Vivienda-San Miguel de Aras | 458569 | 4797036 | Voto | Cantabria | Urbano < 250 h.-e. | Urbanos hasta 1.999 habitantes-equivalentes | OTROS | ACEITES Y GRASAS(<=20.00000 mg/l), DEMANDA BIOQUIMICA DE OXIGENO 5 DIAS(<=40.00000 mg O2/L), TENSOACTIVOS ANIONICOS(<=2.00000 mg LAS/L), DEMANDA QUIMICA DE OXIGENO(<=160.00000 mg O2/L), SOLIDOS EN SUSPENSION(<=80.00000 mg/L), AMONIACO NO IONIZADO(<=15.00000 mg NH3/L), PH(6.00000-9.50000 Ud pH) | 365 | NO | Clarín | Categoría I | Aguas subterráneas indirecto | Normal | Alisa Ramales | Lechos Bacterianos o Biofiltros | AV | NO
D.H. del Cantábrico Occidental | Ayuntamiento de Voto | V/39/00721 | Núcleo: Secadura | NO3901355 | Depuradora: Secadura | 457614 | 4799911 | Voto | Cantabria | Urbano >=250 y < 2.000 h.-e. | Urbanos hasta 1.999 habitantes-equivalentes | OTROS | DEMANDA BIOQUIMICA DE OXIGENO 5 DIAS(<=225.00000 mg O2/L), DEMANDA QUIMICA DE OXIGENO(<=375.00000 mg O2/L), SOLIDOS EN SUSPENSION(<=150.00000 mg/L), AMONIACO NO IONIZADO(<=30.00000 mg NH3/L), PH(6.00000-9.50000 Ud pH) | 36500 | NO | Clarón | Categoría I | Aguas superficiales directo | Área captación zona sensible | Río Clarín | Fangos Activados | AV | NO
D.H. del Cantábrico Occidental | Pico Velasco, S.L. | V/39/01023 | Hotel en Carasa | NO3901815 | Urbana-Hotel-Carasa | 463970 | 4801967 | Voto | Cantabria | Industrial Clase 1 (sin sustancias peligrosas) | Industrial clase 1 | 5510 | DEMANDA BIOQUIMICA DE OXIGENO 5 DIAS(<=40.00000 mg O2/L), DEMANDA QUIMICA DE OXIGENO(<=160.00000 mg O2/L), SOLIDOS EN SUSPENSION(<=80.00000 mg/L), AMONIO(<=15.00000 mg NH4/L), PH(6.00000-9.00000 Ud pH) | 5475 | NO | ASON | Categoría I | Aguas subterráneas indirecto | Normal | Alisa Ramales | Fangos Activados | AV | NO
D.H. del Cantábrico Occidental | persona física | V/39/01042 | Ganadería en Bádames | NO3901833 | Ensilado de forraje-Bádames | 460028 | 4800889 | Voto | Cantabria | Industrial Clase 3 (sin sustancias peligrosas) | Industrial clase 3 | 0141 | DEMANDA BIOQUIMICA DE OXIGENO 5 DIAS(<=60.00000 mg O2/L), DEMANDA QUIMICA DE OXIGENO(<=120.00000 mg O2/L), SOLIDOS EN SUSPENSION(<=50.00000 mg/L), AMONIO(<=15.00000 mg NH4/L), PH(6.00000-9.00000 Ud pH) | 515 | NO | CLARIN | Categoría III | Aguas superficiales directo | Normal | Río Clarín | Lechos Bacterianos o Biofiltros | AV-PRC | SI
D.H. del Cantábrico Occidental | persona física | V/39/01459 | Dos viviendas en Voto | NO3902413 | Urbana - Dos viviendas - Voto | 458406 | 4801720 | Voto | Cantabria | Urbano < 250 h.-e. | Urbanos hasta 1.999 habitantes-equivalentes | OTROS | DEMANDA BIOQUIMICA DE OXIGENO 5 DIAS(<=60.00000 mg O2/L), DEMANDA QUIMICA DE OXIGENO(<=120.00000 mg O2/L), SOLIDOS EN SUSPENSION(<=50.00000 mg/L), AMONIO(<=15.00000 mg NH4/L), PH(6.00000-9.00000 Ud pH) | 642 | NO |  | Categoría I | Aguas subterráneas indirecto | Área captación zona sensible | Alisa Ramales | Lechos Bacterianos o Biofiltros | AV | NO
D.H. del Cantábrico Occidental | Construcciones Rodríguez Pelayo, S.L. | V/39/01789 | Urbanización en San Miguel de Aras | NO3902768 | Urbanización -San Miguel de Aras | 455491 | 4798153 | Voto | Cantabria | Urbano < 250 h.-e. | Urbanos hasta 1.999 habitantes-equivalentes | OTROS | DEMANDA BIOQUIMICA DE OXIGENO 5 DIAS(<=60.00000 mg O2/L), DEMANDA QUIMICA DE OXIGENO(<=120.00000 mg O2/L), SOLIDOS EN SUSPENSION(<=50.00000 mg/L), AMONIO(<=15.00000 mg NH4/L), PH(6.00000-9.00000 Ud pH) | 1445 | NO |  | Categoría I | Aguas subterráneas indirecto | Normal | Alisas-Ramales | Lechos Bacterianos o Biofiltros | AV | NO
D.H. del Cantábrico Occidental | Ayuntamiento de Candín | V/24/20001A | Núcleo: Balouta | NO2409000 | Núcleo: Balouta | 189137 | 4755504 | Candín | León | Urbano < 250 h.-e. | Urbanos hasta 1.999 habitantes-equivalentes | OTROS | ACEITES Y GRASAS(<=15.00000 mg/l), DEMANDA BIOQUIMICA DE OXIGENO 5 DIAS(<=225.00000 mg O2/L), DEMANDA QUIMICA DE OXIGENO(<=375.00000 mg O2/L), SOLIDOS EN SUSPENSION(<=150.00000 mg/L), AMONIO(<=40.00000 mg NH4/L), PH(6.00000-9.00000 Ud pH) | 2325 | NO | Rao de | Categoría I | Aguas superficiales directo | Normal | Río Rao I | Lechos Bacterianos o Biofiltros | AV | NO
D.H. del Cantábrico Occidental | Ayuntamiento de Candín | V/24/20001B | Núcleo: Suarbol | NO2409001 | Núcleo: Suarbol | 185325 | 4753314 | Candín | León | Urbano < 250 h.-e. | Urbanos hasta 1.999 habitantes-equivalentes | OTROS | ACEITES Y GRASAS(<=15.00000 mg/l), DEMANDA BIOQUIMICA DE OXIGENO 5 DIAS(<=135.00000 mg O2/L), DEMANDA QUIMICA DE OXIGENO(<=225.00000 mg O2/L), SOLIDOS EN SUSPENSION(<=90.00000 mg/L), AMONIO(<=25.00000 mg NH4/L), PH(6.00000-9.00000 Ud pH) | 455 | NO | Moreira de | Categoría I | Aguas superficiales directo | Normal | Río Ser I | Lechos Bacterianos o Biofiltros | AV | NO
D.H. del Cantábrico Occidental | Ayuntamiento de Oseja de Sajambre | V/24/07086 | Núcleos: Oseja de Sajambre (varios) | NO2400133 | Dispersos-Oseja de Sajambre | 333591 | 4777994 | Oseja de Sajambre | León | Urbano >=250 y < 2.000 h.-e. | Urbanos hasta 1.999 habitantes-equivalentes | OTROS | ACEITES Y GRASAS(<=40.00000 mg/l), DEMANDA BIOQUIMICA DE OXIGENO 5 DIAS(<=300.00000 mg O2/L), TENSOACTIVOS ANIONICOS(<=6.00000 mg LAS/L), DEMANDA QUIMICA DE OXIGENO(<=500.00000 mg O2/L), SOLIDOS EN SUSPENSION(<=300.00000 mg/L), AMONIO(<=50.00000 mg NH4/L), PH(5.50000-6.50000 Ud pH) | 29760 | NO | Sella | Categoría I | Aguas superficiales directo | Normal | Río Sella I | Lechos Bacterianos o Biofiltros | AV-PRC | SI
D.H. del Cantábrico Occidental | Ayuntamiento de Posada de Valdeón | V/24/07175 | Núcleos: Soto y Caldevilla | NO2400294 | Saneamiento-Soto y Caldevilla | 343201 | 4779000 | Posada de Valdeón | León | Urbano < 250 h.-e. | Urbanos hasta 1.999 habitantes-equivalentes | OTROS | ACEITES Y GRASAS(<=40.00000 mg/l), DEMANDA BIOQUIMICA DE OXIGENO 5 DIAS(<=300.00000 mg O2/L), TENSOACTIVOS ANIONICOS(<=6.00000 mg LAS/L), SOLIDOS EN SUSPENSION(<=300.00000 mg/L), AMONIACO NO IONIZADO(<=50.00000 mg NH3/L), PH(6.00000-9.00000 Ud pH) | 12501 | NO | Cares | Categoría I | Aguas superficiales directo | Normal | Río Cares I | Lechos Bacterianos o Biofiltros | AV-PRC | SI
D.H. del Cantábrico Occidental | Ayuntamiento de Posada de Valdeón | V/24/07175A | Núcleos: Posada y Prada | NO2400295 | Saneamiento-Posada y Prada | 343862 | 4779643 | Posada de Valdeón | León | Urbano < 250 h.-e. | Urbanos hasta 1.999 habitantes-equivalentes | OTROS | ACEITES Y GRASAS(<=40.00000 mg/l), DEMANDA BIOQUIMICA DE OXIGENO 5 DIAS(<=300.00000 mg O2/L), TENSOACTIVOS ANIONICOS(<=6.00000 mg LAS/L), DEMANDA QUIMICA DE OXIGENO(<=500.00000 mg O2/L), SOLIDOS EN SUSPENSION(<=300.00000 mg/L), AMONIACO NO IONIZADO(<=50.00000 mg NH3/L), PH(6.00000-9.00000 Ud pH) | 12592 | NO | Cares | Categoría I | Aguas superficiales directo | Normal | Río Cares II | No aplica | AV-PRC | SI
D.H. del Cantábrico Occidental | Ayuntamiento de Posada de Valdeón | V/24/07175B-2 | Núcleo: Caín de Valdeón | NO2400296 | Saneamiento - Caín de Valdeón | 345510 | 4786345 | Posada de Valdeón | León | Urbano < 250 h.-e. | Urbanos hasta 1.999 habitantes-equivalentes | OTROS | DEMANDA BIOQUIMICA DE OXIGENO 5 DIAS(<=25.00000 mg O2/L), DEMANDA QUIMICA DE OXIGENO(<=85.00000 mg O2/L), SOLIDOS EN SUSPENSION(<=35.00000 mg/L), AMONIO(<=10.00000 mg NH4/L), PH(6.00000-9.00000 Ud pH) | 13250 | NO | Cares | Categoría I | Aguas superficiales directo | Normal | Río Cares II | Lechos Bacterianos o Biofiltros | AV | NO
D.H. del Cantábrico Occidental | Ayuntamiento de Posada de Valdeón | V/24/07175C | Núcleos: Los Llanos | NO2400297 | Saneamiento-Los Llanos | 344150 | 4779943 | Posada de Valdeón | León | Urbano < 250 h.-e. | Urbanos hasta 1.999 habitantes-equivalentes | OTROS | ACEITES Y GRASAS(<=40.00000 mg/l), DEMANDA BIOQUIMICA DE OXIGENO 5 DIAS(<=300.00000 mg O2/L), TENSOACTIVOS ANIONICOS(<=6.00000 mg LAS/L), DEMANDA QUIMICA DE OXIGENO(<=500.00000 mg O2/L), SOLIDOS EN SUSPENSION(<=300.00000 mg/L), AMONIACO NO IONIZADO(<=50.00000 mg NH3/L), PH(6.00000-9.00000 Ud pH) | 4653 | NO | Cares | Categoría I | Aguas superficiales directo | Normal | Río Cares II | Lechos Bacterianos o Biofiltros | AV-PRC | SI
D.H. del Cantábrico Occidental | Ayuntamiento de Posada de Valdeón | V/24/07175D | Núcleos: Cordiñanes | NO2400298 | Saneamiento-Cordiñanes | 345192 | 4781234 | Posada de Valdeón | León | Urbano < 250 h.-e. | Urbanos hasta 1.999 habitantes-equivalentes | OTROS | ACEITES Y GRASAS(<=40.00000 mg/l), DEMANDA BIOQUIMICA DE OXIGENO 5 DIAS(<=300.00000 mg O2/L), TENSOACTIVOS ANIONICOS(<=6.00000 mg LAS/L), DEMANDA QUIMICA DE OXIGENO(<=500.00000 mg O2/L), SOLIDOS EN SUSPENSION(<=300.00000 mg/L), AMONIACO NO IONIZADO(<=50.00000 mg NH3/L), PH(6.00000-9.00000 Ud pH) | 3832 | NO | Cares | Categoría I | Aguas subterráneas indirecto | Normal | Alto Deva-Alto Cares | Lechos Bacterianos o Biofiltros | AV-PRC | SI
D.H. del Cantábrico Occidental | Ayuntamiento de Posada de Valdeón | V/24/07175E | Núcleos: Santa Marina de Valdeón | NO2400299 | Saneamiento-Santa María de Valdeón | 346290 | 4777447 | Posada de Valdeón | León | Urbano < 250 h.-e. | Urbanos hasta 1.999 habitantes-equivalentes | OTROS | ACEITES Y GRASAS(<=40.00000 mg/l), DEMANDA BIOQUIMICA DE OXIGENO 5 DIAS(<=300.00000 mg O2/L), TENSOACTIVOS ANIONICOS(<=6.00000 mg LAS/L), DEMANDA QUIMICA DE OXIGENO(<=500.00000 mg O2/L), SOLIDOS EN SUSPENSION(<=300.00000 mg/L), AMONIACO NO IONIZADO(<=50.00000 mg NH3/L), PH(6.00000-9.00000 Ud pH) | 5201 | NO | Serenal del | Categoría I | Aguas superficiales directo | Normal | Río Cares I | Decantación | AV-PRC | SI
D.H. del Cantábrico Occidental | persona física | V/24/07228 | Camping en Santa Marina de Valdeón | NO2400383 | Aseos-Camping-Santa Marina de Valdeón | 346915 | 4776826 | Posada de Valdeón | León | Industrial Clase 1 (sin sustancias peligrosas) | Industrial clase 1 | 5530 | ACEITES Y GRASAS(<=20.00000 mg/l), CLORO TOTAL(<=0.50000 mg/l), DEMANDA BIOQUIMICA DE OXIGENO 5 DIAS(<=40.00000 mg O2/L), TENSOACTIVOS ANIONICOS(<=2.00000 mg LAS/L), DEMANDA QUIMICA DE OXIGENO(<=160.00000 mg O2/L), SOLIDOS EN SUSPENSION(<=80.00000 mg/L), AMONIO(<=15.00000 mg NH4/L), PH(6.00000-9.00000 Ud pH) | 180 | NO | SERENAL DEL | Categoría I | Aguas superficiales directo | Normal | Río Cares I | Lechos Bacterianos o Biofiltros | AV | NO
D.H. del Cantábrico Occidental | persona física | V/24/07230 | Cabañas prefabricadas en Posada de Valdeón | NO2400408 | Aseos-Cabañas prefab.-Posada de Valdeón | 343742 | 4779394 | Posada de Valdeón | León | Industrial Clase 1 (sin sustancias peligrosas) | Industrial clase 1 | 5520 | ACEITES Y GRASAS(<=20.00000 mg/l), DEMANDA BIOQUIMICA DE OXIGENO 5 DIAS(<=40.00000 mg O2/L), TENSOACTIVOS ANIONICOS(<=2.00000 mg LAS/L), DEMANDA QUIMICA DE OXIGENO(<=160.00000 mg O2/L), SOLIDOS EN SUSPENSION(<=80.00000 mg/L), AMONIO(<=15.00000 mg NH4/L), PH(6.00000-9.00000 Ud pH) | 2336 | NO | Cares | Categoría I | Aguas superficiales directo | Normal | Río Cares I | Lechos Bacterianos o Biofiltros | AV | NO
D.H. del Cantábrico Occidental | Federación de Deportes de Montaña, Escalada y Senderismo de Castilla y León | V/24/20002 | Refugio de alta montaña "Diego Mella" en Collado Jermoso | NO2409002 | Aseo-Refugio montaña "Diego Mella"-Collado Jermoso | 348012 | 4781704 | Posada de Valdeón | León | Industrial Clase 1 (sin sustancias peligrosas) | Urbanos hasta 1.999 habitantes-equivalentes | 5590 | DEMANDA BIOQUIMICA DE OXIGENO 5 DIAS(<=40.00000 mg O2/L), DEMANDA QUIMICA DE OXIGENO(<=160.00000 mg O2/L), SOLIDOS EN SUSPENSION(<=50.00000 mg/L), PH(6.00000-9.00000 Ud pH) | 60 | NO | Cares | Categoría I | Aguas subterráneas indirecto | Normal | Picos de Europa-Panes | Fangos Activados | AV | NO
D.H. del Cantábrico Occidental | Ayuntamiento de A Fonsagrada | V/27/00042 | Núcleo: Fonsagrada | NO2700076 | Depuradora 1 de Fonsagrada | 168433 | 4781760 | A Fonsagrada | Lugo | Urbano >=250 y < 2.000 h.-e. | Urbanos hasta 1.999 habitantes-equivalentes | OTROS | CLORO TOTAL(<=0.30000 mg/l), DEMANDA BIOQUIMICA DE OXIGENO 5 DIAS(<=25.00000 mg O2/L), DEMANDA QUIMICA DE OXIGENO(<=85.00000 mg O2/L), SOLIDOS EN SUSPENSION(<=25.00000 mg/L), NITROGENO TOTAL(<=15.00000 mg N/L), AMONIO(<=10.00000 mg NH4/L), NITRATOS(<=35.00000 mg NO3/L), PH(6.00000-9.00000 Ud pH) | 146000 | NO | Pedreira de * | Categoría I | Aguas superficiales directo | Normal | Río Suarna | Fangos Activados,Lechos Bacterianos o Biofiltros | AV-PRC | SI
D.H. del Cantábrico Occidental | Ayuntamiento de A Fonsagrada | V/27/00042 | Núcleo: Fonsagrada | NO2708043 | Depuradora 2 de Fonsagrada | 169335 | 4782662 | A Fonsagrada | Lugo | Urbano >=250 y < 2.000 h.-e. | Urbanos hasta 1.999 habitantes-equivalentes | OTROS | DEMANDA BIOQUIMICA DE OXIGENO 5 DIAS(<=250.00000 mg O2/L), DEMANDA QUIMICA DE OXIGENO(<=400.00000 mg O2/L), SOLIDOS EN SUSPENSION(<=250.00000 mg/L), AMONIO(<=40.00000 mg NH4/L), PH(6.00000-9.00000 Ud pH) | 13414 | NO | Arroyo afluente del Río de Arime | Categoría III | Aguas superficiales directo | Normal | Río Suarna | Nitrificación-desnitrificación | AV-PRC | SI
D.H. del Cantábrico Occidental | Ayuntamiento de A Fonsagrada | V/27/00042A | Núcleos: Veiga de Logares y Cereixido | NO2701413 | Saneamiento- Veiga de Logares | 168038 | 4795676 | A Fonsagrada | Lugo | Urbano < 250 h.-e. | Urbanos hasta 1.999 habitantes-equivalentes | OTROS | DEMANDA BIOQUIMICA DE OXIGENO 5 DIAS(<=225.00000 mg O2/L), TENSOACTIVOS ANIONICOS(<=2.00000 mg LAS/L), DEMANDA QUIMICA DE OXIGENO(<=375.00000 mg O2/L), SOLIDOS EN SUSPENSION(<=150.00000 mg/L), AMONIO(<=30.00000 mg NH4/L), PH(6.00000-9.00000 Ud pH) | 2737 | NO | Río de Logares | Categoría I | Aguas superficiales directo | Normal | Río Rodil | Decantación | AV | NO
D.H. del Cantábrico Occidental | Ayuntamiento de A Fonsagrada | V/27/00042A | Núcleos: Veiga de Logares y Cereixido | NO2701414 | Saneamiento-Cereixido | 170037 | 4777071 | A Fonsagrada | Lugo | Urbano < 250 h.-e. | Urbanos hasta 1.999 habitantes-equivalentes | OTROS | DEMANDA BIOQUIMICA DE OXIGENO 5 DIAS(<=225.00000 mg O2/L), TENSOACTIVOS ANIONICOS(<=2.00000 mg LAS/L), DEMANDA QUIMICA DE OXIGENO(<=375.00000 mg O2/L), SOLIDOS EN SUSPENSION(<=150.00000 mg/L), AMONIO(<=30.00000 mg NH4/L), PH(6.00000-9.00000 Ud pH) | 2737 | NO | Lamas de | Categoría I | Aguas superficiales directo | Normal | Río Suarna | Decantación | AV | NO
D.H. del Cantábrico Occidental | persona física | V/27/00344 | Cantera en Vilarín de Arriba | NO2700410 | Proceso-Cantera-Vilarín | 172791 | 4783850 | A Fonsagrada | Lugo | Industrial Clase 2 (sin sustancias peligrosas) | Industrial clase 2 | 0812 | ACEITES Y GRASAS(<=20.00000 mg/l), DEMANDA QUIMICA DE OXIGENO(<=160.00000 mg O2/L), SOLIDOS EN SUSPENSION(<=80.00000 mg/L), Materias Sedimentables ml/l(<=6.50000 ml/l), PH(6.00000-9.00000 Ud pH) | 4371 | NO | Suarna | Categoría I | Aguas subterráneas indirecto | Normal | SIN DEFINIR EN EL PH | Lechos Bacterianos o Biofiltros | AV | NO
D.H. del Cantábrico Occidental | persona física | V/27/00344 | Cantera en Vilarín de Arriba | NO2700590 | Aseos-Cantera-Vilarín | 172791 | 4783850 | A Fonsagrada | Lugo | Industrial Clase 2 (sin sustancias peligrosas) | Urbanos hasta 1.999 habitantes-equivalentes | 0812 | ACEITES Y GRASAS(<=20.00000 mg/l), DEMANDA BIOQUIMICA DE OXIGENO 5 DIAS(<=40.00000 mg O2/L), TENSOACTIVOS ANIONICOS(<=2.00000 mg LAS/L), DEMANDA QUIMICA DE OXIGENO(<=160.00000 mg O2/L), SOLIDOS EN SUSPENSION(<=80.00000 mg/L), AMONIACO NO IONIZADO(<=15.00000 mg NH3/L), PH(6.00000-9.00000 Ud pH) | 210 | NO | Suarna | Categoría I | Aguas subterráneas indirecto | Normal | SIN DEFINIR EN EL PH | Fangos Activados | AV | NO
D.H. del Cantábrico Occidental | persona física | V/27/00396 | Vivienda unifamiliar en Lamas de Moreira | NO2700464 | Urbana-Vivienda-Lamas de Moreira | 170057 | 4802363 | A Fonsagrada | Lugo | Urbano < 250 h.-e. | Urbanos hasta 1.999 habitantes-equivalentes | OTROS | ACEITES Y GRASAS(<=3.00000 mg/l), DEMANDA BIOQUIMICA DE OXIGENO 5 DIAS(<=60.00000 mg O2/L), TENSOACTIVOS ANIONICOS(<=50.00000 mg LAS/L), DEMANDA QUIMICA DE OXIGENO(<=200.00000 mg O2/L), SOLIDOS EN SUSPENSION(<=150.00000 mg/L), PH(6.00000-9.00000 Ud pH) | 21 | NO | Lamas de | Categoría I | Aguas subterráneas indirecto | Normal | Eo-Navia-Narcea | Lechos Bacterianos o Biofiltros | AV | NO
D.H. del Cantábrico Occidental | Europizarras, S.A. | V/27/00628 | Pizarrera en Vilarchao | NO2701076 | Aseos-Pizarrera-Vilarchao | 175546 | 4790225 | A Fonsagrada | Lugo | Industrial Clase 2 (sin sustancias peligrosas) | Urbanos hasta 1.999 habitantes-equivalentes | 0811 | ACEITES Y GRASAS(<=25.00000 mg/l), DEMANDA BIOQUIMICA DE OXIGENO 5 DIAS(<=60.00000 mg O2/L), TENSOACTIVOS ANIONICOS(<=3.00000 mg LAS/L), DEMANDA QUIMICA DE OXIGENO(<=200.00000 mg O2/L), SOLIDOS EN SUSPENSION(<=150.00000 mg/L), AMONIO(<=50.00000 mg NH4/L), PH(6.00000-9.00000 Ud pH) | 3847 | NO | Espín del | Categoría I | Aguas subterráneas indirecto | Normal | Eo-Navia-Narcea | Decantación | AV | NO
D.H. del Cantábrico Occidental | persona física | V/27/10007 | Vivienda Unifamiliar en Mazo de Villaframil | NO2708020 | Vivienda Unifamiliar en Mazo de Villaframil | 169206 | 4791234 | A Fonsagrada | Lugo | Urbano < 250 h.-e. | Urbanos hasta 1.999 habitantes-equivalentes | OTROS | DEMANDA BIOQUIMICA DE OXIGENO 5 DIAS(<=225.00000 mg O2/L), DEMANDA QUIMICA DE OXIGENO(<=375.00000 mg O2/L), SOLIDOS EN SUSPENSION(<=150.00000 mg/L), AMONIO(<=30.00000 mg NH4/L), PH(6.00000-9.00000 Ud pH) | 219 | NO | Rodil | Categoría I | Aguas subterráneas indirecto | Normal | Eo-Navia-Narcea | Decantación | AV | NO
D.H. del Cantábrico Occidental | persona física | V/27/10018 | Fabricación de cerveza en Fonfría | NO2708039 | Fabricación de cerveza en Fonfría | 174450 | 4784366 | A Fonsagrada | Lugo | Industrial Clase 2 (sin sustancias peligrosas) | Industrial clase 2 | 1105 | DEMANDA BIOQUIMICA DE OXIGENO 5 DIAS(<=135.00000 mg O2/L), DEMANDA QUIMICA DE OXIGENO(<=225.00000 mg O2/L), SOLIDOS EN SUSPENSION(<=90.00000 mg/L), AMONIO(<=25.00000 mg NH4/L), PH(6.00000-9.00000 Ud pH) | 365 | NO |  | Categoría I | Aguas subterráneas indirecto | Normal | Eo-Navia-Narcea | Fangos Activados | AV | NO
D.H. del Cantábrico Occidental | Gasóleos Fonsagrada, S.L. | V/27/10023 | Gasocentro en A Fonsagrada | NO2708045 | Proceso- Gasocentro- Barrio As Rodas | 166559 | 4780808 | A Fonsagrada | Lugo | Industrial sin sustancias peligrosas (sin clasificar) | Industrial clase 1 | OTROS | HIDROCARBUROS(<=0.00000 mg/l), SOLIDOS EN SUSPENSION(<=25.00000 mg/L), PH(6.00000-9.00000 Ud pH) | 77 | NO |  | Categoría I | Aguas subterráneas indirecto | Normal | SIN DEFINIR EN EL PH | Desengrasado,Decantación | AV | NO
D.H. del Cantábrico Occidental | persona física | V/27/10028 | Vivienda unifamiliar en Vilarín de Arriba | NO2708048 | Vivienda unifamiliar en Vilarín de Arriba | 173258 | 4784433 | A Fonsagrada | Lugo | Urbano < 250 h.-e. | Urbanos hasta 1.999 habitantes-equivalentes | OTROS | DEMANDA BIOQUIMICA DE OXIGENO 5 DIAS(<=160.00000 mg O2/L), DEMANDA QUIMICA DE OXIGENO(<=260.00000 mg O2/L), SOLIDOS EN SUSPENSION(<=100.00000 mg/L), AMONIO(<=20.00000 mg NH4/L), PH(6.00000-9.00000 Ud pH) | 365 | NO |  | Categoría I | Aguas subterráneas indirecto | Normal | SIN DEFINIR EN EL PH | Decantación,Fisico-químico | AV | NO
D.H. del Cantábrico Occidental | persona física | V/27/10045 | Vivienda en A Fonsagrada | NO2708072 | Vivienda - a fonsagrada | 163356 | 4784836 | A Fonsagrada | Lugo | Urbano < 250 h.-e. | Urbanos hasta 1.999 habitantes-equivalentes | OTROS | DEMANDA BIOQUIMICA DE OXIGENO 5 DIAS(<=160.00000 mg O2/L), DEMANDA QUIMICA DE OXIGENO(<=260.00000 mg O2/L), SOLIDOS EN SUSPENSION(<=100.00000 mg/L), AMONIO(<=20.00000 mg NH4/L), PH(6.00000-9.00000 Ud pH) | 365 | NO |  | Categoría I | Aguas subterráneas indirecto | Normal | SIN DEFINIR EN EL PH | Decantación | AV | NO
D.H. del Cantábrico Occidental | Ayuntamiento de A Pontenova | V/27/00069A | Area deportiva en Boulloso | NO2700120 | Aseos-Area deportiva-Boulloso | 160542 | 4808920 | A Pontenova | Lugo | Industrial Clase 1 (sin sustancias peligrosas) | Urbanos hasta 1.999 habitantes-equivalentes | 9604 | ACEITES Y GRASAS(<=20.00000 mg/l), DEMANDA BIOQUIMICA DE OXIGENO 5 DIAS(<=40.00000 mg O2/L), TENSOACTIVOS ANIONICOS(<=2.00000 mg LAS/L), DEMANDA QUIMICA DE OXIGENO(<=160.00000 mg O2/L), SOLIDOS EN SUSPENSION(<=80.00000 mg/L), AMONIACO NO IONIZADO(<=15.00000 mg NH3/L), PH(5.50000-9.50000 Ud pH) | 2520 | NO | Eo | Categoría I | Aguas superficiales directo | Normal | Río Eo III | Decantación | AV | NO
D.H. del Cantábrico Occidental | Ayuntamiento de A Pontenova | V/27/00069B-1 | E.D.A.R. de A Pontenova | NO2700121 | E.D.A.R.-A Pontenova | 160595 | 4808966 | A Pontenova | Lugo | Urbano >= 2.000 h.-e. y <= 9.999 h.-e. | Urbanos entre 2.000 y 9.999 h-e | OTROS | DEMANDA BIOQUIMICA DE OXIGENO 5 DIAS(<=25.00000 mg O2/L), DEMANDA QUIMICA DE OXIGENO(<=125.00000 mg O2/L), SOLIDOS EN SUSPENSION(<=35.00000 mg/L), FOSFORO TOTAL(<=2.00000 mg P/L), PH(6.00000-9.00000 Ud pH) | 189800 | NO | Eo | Categoría I | Aguas superficiales directo | Normal | Río Eo III | Fangos Activados | AV | NO
D.H. del Cantábrico Occidental | Ayuntamiento de A Pontenova | V/27/00069C | Nucleos: Barrio de Iglesario | NO2700122 | Saneamiento-Bº de Iglesario | 156220 | 4807455 | A Pontenova | Lugo | Urbano < 250 h.-e. | Urbanos hasta 1.999 habitantes-equivalentes | OTROS | ACEITES Y GRASAS(<=20.00000 mg/l), DEMANDA BIOQUIMICA DE OXIGENO 5 DIAS(<=40.00000 mg O2/L), TENSOACTIVOS ANIONICOS(<=2.00000 mg LAS/L), DEMANDA QUIMICA DE OXIGENO(<=160.00000 mg O2/L), SOLIDOS EN SUSPENSION(<=80.00000 mg/L), AMONIACO NO IONIZADO(<=15.00000 mg NH3/L), PH(6.00000-9.00000 Ud pH) | 1642 | NO | Riotorto de | Categoría I | Aguas superficiales directo | Normal | Río de Riotorto | Fangos Activados | AV | NO
D.H. del Cantábrico Occidental | Ayuntamiento de A Pontenova | V/27/00069D | Núcleos: Barrio As Roxas | NO2700123 | Saneamiento-As Roxas | 157416 | 4807338 | A Pontenova | Lugo | Urbano < 250 h.-e. | Urbanos hasta 1.999 habitantes-equivalentes | OTROS | ACEITES Y GRASAS(<=20.00000 mg/l), DEMANDA BIOQUIMICA DE OXIGENO 5 DIAS(<=40.00000 mg O2/L), TENSOACTIVOS ANIONICOS(<=2.00000 mg LAS/L), DEMANDA QUIMICA DE OXIGENO(<=160.00000 mg O2/L), SOLIDOS EN SUSPENSION(<=80.00000 mg/L), AMONIACO NO IONIZADO(<=15.00000 mg NH3/L), PH(6.00000-9.00000 Ud pH) | 13687 | NO | Riotorto de | Categoría I | Aguas superficiales directo | Normal | Río de Riotorto | Fangos Activados | AV-PRC | SI
D.H. del Cantábrico Occidental | Ayuntamiento de A Pontenova | V/27/00069E | Núcleos: O Acebro | NO2701118 | Saneamiento: vivienda aislada O Acebro | 157176 | 4810912 | A Pontenova | Lugo | Urbano < 250 h.-e. | Urbanos hasta 1.999 habitantes-equivalentes | OTROS | DEMANDA BIOQUIMICA DE OXIGENO 5 DIAS(<=40.00000 mg O2/L), TENSOACTIVOS ANIONICOS(<=2.00000 mg LAS/L), DEMANDA QUIMICA DE OXIGENO(<=160.00000 mg O2/L), SOLIDOS EN SUSPENSION(<=80.00000 mg/L), AMONIO(<=15.00000 mg NH4/L), PH(6.00000-9.00000 Ud pH) | 280 | NO | San Esteban de | Categoría I | Aguas subterráneas indirecto | Normal | Eo-Navia-Narcea | Decantación,Fisico-químico | AV | NO
D.H. del Cantábrico Occidental | Ayuntamiento de A Pontenova | V/27/00069F | Núcleos: O Vilar y Vilarmide | NO2701217 | Saneamiento-O Vilar | 159590 | 4800895 | A Pontenova | Lugo | Urbano < 250 h.-e. | Urbanos hasta 1.999 habitantes-equivalentes | OTROS | DEMANDA BIOQUIMICA DE OXIGENO 5 DIAS(<=225.00000 mg O2/L), TENSOACTIVOS ANIONICOS(<=2.00000 mg LAS/L), DEMANDA QUIMICA DE OXIGENO(<=375.00000 mg O2/L), SOLIDOS EN SUSPENSION(<=150.00000 mg/L), AMONIO(<=30.00000 mg NH4/L), PH(6.00000-9.00000 Ud pH) | 1239 | NO | Eo | Categoría I | Aguas subterráneas indirecto | Normal | Eo-Navia-Narcea | Decantación | AV-PRC | SI
D.H. del Cantábrico Occidental | Ayuntamiento de A Pontenova | V/27/00069F | Núcleos: O Vilar y Vilarmide | NO2701218 | Saneamiento-Vilarmide | 159204 | 4800468 | A Pontenova | Lugo | Urbano < 250 h.-e. | Urbanos hasta 1.999 habitantes-equivalentes | OTROS | DEMANDA BIOQUIMICA DE OXIGENO 5 DIAS(<=135.00000 mg O2/L), TENSOACTIVOS ANIONICOS(<=2.00000 mg LAS/L), DEMANDA QUIMICA DE OXIGENO(<=225.00000 mg O2/L), SOLIDOS EN SUSPENSION(<=90.00000 mg/L), AMONIO(<=25.00000 mg NH4/L), PH(6.00000-9.00000 Ud pH) | 11354 | NO | Eo | Categoría I | Aguas subterráneas indirecto | Normal | Eo-Navia-Narcea | Decantación | AV-PRC | SI
D.H. del Cantábrico Occidental | Ayuntamiento de A Pontenova | V/27/00069H | Núcleos: O Acebro (1) | NO2701362 | Saneamiento: O Acebro (1) | 156862 | 4810915 | A Pontenova | Lugo | Urbano < 250 h.-e. | Urbanos hasta 1.999 habitantes-equivalentes | OTROS | DEMANDA BIOQUIMICA DE OXIGENO 5 DIAS(<=135.00000 mg O2/L), TENSOACTIVOS ANIONICOS(<=2.00000 mg LAS/L), DEMANDA QUIMICA DE OXIGENO(<=225.00000 mg O2/L), SOLIDOS EN SUSPENSION(<=90.00000 mg/L), AMONIO(<=25.00000 mg NH4/L), PH(6.00000-9.00000 Ud pH) | 3285 | NO | San Esteban de | Categoría I | Aguas superficiales directo | Normal | Río de Riotorto | Decantación | AV-PRC | SI
D.H. del Cantábrico Occidental | Ayuntamiento de A Pontenova | V/27/00069I | Núcleos: Aldeguer | NO2708001 | Núcleo: Aldeguer-depuradora1 | 161524 | 4805334 | A Pontenova | Lugo | Urbano < 250 h.-e. | Urbanos hasta 1.999 habitantes-equivalentes | OTROS | ACEITES Y GRASAS(<=15.00000 mg/l), DEMANDA BIOQUIMICA DE OXIGENO 5 DIAS(<=135.00000 mg O2/L), DEMANDA QUIMICA DE OXIGENO(<=225.00000 mg O2/L), SOLIDOS EN SUSPENSION(<=90.00000 mg/L), AMONIO(<=25.00000 mg NH4/L), PH(6.00000-9.00000 Ud pH) | 986 | NO | Eo | Categoría I | Aguas superficiales directo | Normal | Río Eo II | Lechos Bacterianos o Biofiltros | AV | NO
D.H. del Cantábrico Occidental | Ayuntamiento de A Pontenova | V/27/00069I | Núcleos: Aldeguer | NO2708005 | Núcleo: Aldeguer-depuradora2 | 161554 | 4805180 | A Pontenova | Lugo | Urbano < 250 h.-e. | Urbanos hasta 1.999 habitantes-equivalentes | OTROS | ACEITES Y GRASAS(<=15.00000 mg/l), DEMANDA BIOQUIMICA DE OXIGENO 5 DIAS(<=135.00000 mg O2/L), DEMANDA QUIMICA DE OXIGENO(<=225.00000 mg O2/L), SOLIDOS EN SUSPENSION(<=90.00000 mg/L), AMONIO(<=25.00000 mg NH4/L), PH(6.00000-9.00000 Ud pH) | 986 | NO | Eo | Categoría I | Aguas superficiales directo | Normal | Río Eo II | Lechos Bacterianos o Biofiltros | AV | NO
D.H. del Cantábrico Occidental | Ayuntamiento de A Pontenova | V/27/00069J | Núcleos: San Mamede | NO2708002 | Núcleo: San Mamede | 161355 | 4808753 | A Pontenova | Lugo | Urbano < 250 h.-e. | Urbanos hasta 1.999 habitantes-equivalentes | OTROS | ACEITES Y GRASAS(<=15.00000 mg/l), DEMANDA BIOQUIMICA DE OXIGENO 5 DIAS(<=135.00000 mg O2/L), DEMANDA QUIMICA DE OXIGENO(<=225.00000 mg O2/L), SOLIDOS EN SUSPENSION(<=90.00000 mg/L), AMONIO(<=25.00000 mg NH4/L), PH(6.00000-9.00000 Ud pH) | 526 | NO | Turia | Categoría III | Aguas superficiales directo | Normal | Río Turia | Lechos Bacterianos o Biofiltros | AV | NO
D.H. del Cantábrico Occidental | Ayuntamiento de A Pontenova | V/27/00069K | Núcleos: Ervelle | NO2708003 | Núcleo: Ervelle | 161642 | 4810483 | A Pontenova | Lugo | Urbano < 250 h.-e. | Urbanos hasta 1.999 habitantes-equivalentes | OTROS | ACEITES Y GRASAS(<=15.00000 mg/l), DEMANDA BIOQUIMICA DE OXIGENO 5 DIAS(<=135.00000 mg O2/L), DEMANDA QUIMICA DE OXIGENO(<=225.00000 mg O2/L), SOLIDOS EN SUSPENSION(<=90.00000 mg/L), AMONIO(<=25.00000 mg NH4/L), PH(6.00000-9.00000 Ud pH) | 460 | NO | Eo | Categoría I | Aguas superficiales directo | Normal | Río Eo III | Lechos Bacterianos o Biofiltros | AV | NO
D.H. del Cantábrico Occidental | Ayuntamiento de A Pontenova | V/27/00069O | Núcleo: Machuco (Bogo) | NO2708026 | Núcleo: Machuco (Bogo) | 162508 | 4804234 | A Pontenova | Lugo | Urbano < 250 h.-e. | Urbanos hasta 1.999 habitantes-equivalentes | OTROS | DEMANDA BIOQUIMICA DE OXIGENO 5 DIAS(<=135.00000 mg O2/L), DEMANDA QUIMICA DE OXIGENO(<=225.00000 mg O2/L), SOLIDOS EN SUSPENSION(<=90.00000 mg/L), AMONIO(<=25.00000 mg NH4/L), PH(6.00000-9.00000 Ud pH) | 584 | NO | Bidueiro * | Categoría I | Aguas subterráneas indirecto | Normal | Eo-Navia-Narcea | Lechos Bacterianos o Biofiltros | AV | NO
D.H. del Cantábrico Occidental | Ayuntamiento de A Pontenova | V/27/00069Q | Núcleo: Conforto | NO2708069 | Saneamiento - Conforto | 162574 | 4808412 | A Pontenova | Lugo | Urbano < 250 h.-e. | Urbanos hasta 1.999 habitantes-equivalentes | OTROS | DEMANDA BIOQUIMICA DE OXIGENO 5 DIAS(<=60.00000 mg O2/L), DEMANDA QUIMICA DE OXIGENO(<=120.00000 mg O2/L), SOLIDOS EN SUSPENSION(<=50.00000 mg/L), AMONIO(<=15.00000 mg NH4/L), PH(6.00000-9.00000 Ud pH) | 3533 | NO | TURIA | Categoría I | Aguas superficiales directo | Normal | Río Turia | Lechos Bacterianos o Biofiltros | AV | NO
D.H. del Cantábrico Occidental | persona física | V/27/00141 | Vivienda Unifamiliar en Roxas | NO2700200 | Urbana- Vivienda- Roxas | 157436 | 4807332 | A Pontenova | Lugo | Urbano < 250 h.-e. | Urbanos hasta 1.999 habitantes-equivalentes | OTROS | ACEITES Y GRASAS(<=25.00000 mg/l), CLORO TOTAL(<=0.05000 mg/l), DEMANDA BIOQUIMICA DE OXIGENO 5 DIAS(<=60.00000 mg O2/L), TENSOACTIVOS ANIONICOS(<=3.00000 mg LAS/L), DEMANDA QUIMICA DE OXIGENO(<=160.00000 mg O2/L), SOLIDOS EN SUSPENSION(<=80.00000 mg/L), AMONIACO NO IONIZADO(<=15.00000 mg NH3/L), PH(5.50000-9.50000 Ud pH) | 365 | NO | Riotorto de | Categoría I | Aguas superficiales directo | Normal | Río de Riotorto | Decantación | AV | NO
D.H. del Cantábrico Occidental | persona física | V/27/00143 | Vivienda unfamiliar en Vilaxe | NO2700202 | Urbana-Vivienda-Vilaxe | 158034 | 4801974 | A Pontenova | Lugo | Urbano < 250 h.-e. | Urbanos hasta 1.999 habitantes-equivalentes | OTROS | ACEITES Y GRASAS(<=25.00000 mg/l), DEMANDA BIOQUIMICA DE OXIGENO 5 DIAS(<=60.00000 mg O2/L), TENSOACTIVOS ANIONICOS(<=3.00000 mg LAS/L), DEMANDA QUIMICA DE OXIGENO(<=160.00000 mg O2/L), SOLIDOS EN SUSPENSION(<=80.00000 mg/L), AMONIACO NO IONIZADO(<=15.00000 mg NH3/L), PH(<=9.50000 Ud pH) | 365 | NO | Judan de | Categoría I | Aguas superficiales directo | Normal | Río Eo II | Decantación | AV | NO
D.H. del Cantábrico Occidental | persona física | V/27/00219-1 | Vivienda en Santa Polonia | NO2700283 | Urbana-Vivienda-Santa Apolonia | 159803 | 4806740 | A Pontenova | Lugo | Urbano < 250 h.-e. | Urbanos hasta 1.999 habitantes-equivalentes | OTROS | DEMANDA BIOQUIMICA DE OXIGENO 5 DIAS(<=160.00000 mg O2/L), DEMANDA QUIMICA DE OXIGENO(<=260.00000 mg O2/L), SOLIDOS EN SUSPENSION(<=100.00000 mg/L), AMONIO(<=20.00000 mg NH4/L), PH(6.00000-9.00000 Ud pH) | 292 | NO | EO | Categoría I | Aguas superficiales directo | Normal | Río Eo II | Decantación | AV | NO
D.H. del Cantábrico Occidental | persona física | V/27/00220 | Edificio en Santa Apolonia | NO2700284 | Urbano-Vivienda-Santa Apolonia | 159728 | 4806820 | A Pontenova | Lugo | Urbano < 250 h.-e. | Urbanos hasta 1.999 habitantes-equivalentes | OTROS | ACEITES Y GRASAS(<=15.00000 mg/l), DEMANDA BIOQUIMICA DE OXIGENO 5 DIAS(<=60.00000 mg O2/L), TENSOACTIVOS ANIONICOS(<=3.00000 mg LAS/L), DEMANDA QUIMICA DE OXIGENO(<=200.00000 mg O2/L), SOLIDOS EN SUSPENSION(<=150.00000 mg/L), AMONIO(<=30.00000 mg NH4/L) | 4745 | NO | Riotorto de | Categoría I | Aguas subterráneas indirecto | Normal | Eo-Navia-Narcea | Decantación | AV | NO
D.H. del Cantábrico Occidental | persona física | V/27/00221 | Taller automóviles en Santalla | NO2700285 | Aeos-Taller-Santalla | 159474 | 4805524 | A Pontenova | Lugo | Industrial Clase 1 (sin sustancias peligrosas) | Urbanos hasta 1.999 habitantes-equivalentes | 4520 | ACEITES Y GRASAS(<=3.00000 mg/l), DEMANDA BIOQUIMICA DE OXIGENO 5 DIAS(<=60.00000 mg O2/L), TENSOACTIVOS ANIONICOS(<=25.00000 mg LAS/L), SOLIDOS EN SUSPENSION(<=150.00000 mg/L), AMONIACO NO IONIZADO(<=50.00000 mg NH3/L), PH(6.00000-9.00000 Ud pH) | 876 | NO | Eo | Categoría I | Aguas superficiales directo | Normal | Río Eo II | Decantación | AV | NO
D.H. del Cantábrico Occidental | persona física | V/27/00243 | Vivienda unifamiliar en Santa Apolonia | NO2700307 | Urbana-Vivienda-Santa Apolonia | 159831 | 4806713 | A Pontenova | Lugo | Urbano < 250 h.-e. | Urbanos hasta 1.999 habitantes-equivalentes | OTROS | ACEITES Y GRASAS(<=25.00000 mg/l), CLORO TOTAL(<=0.00000 mg/l), DEMANDA BIOQUIMICA DE OXIGENO 5 DIAS(<=60.00000 mg O2/L), TENSOACTIVOS ANIONICOS(<=3.00000 mg LAS/L), DEMANDA QUIMICA DE OXIGENO(<=160.00000 mg O2/L), SOLIDOS EN SUSPENSION(<=80.00000 mg/L), AMONIACO NO IONIZADO(<=15.00000 mg NH3/L), PH(5.50000-9.50000 Ud pH) | 365 | NO | Eo | Categoría I | Aguas superficiales directo | Normal | Río Eo II | Decantación | AV | NO
D.H. del Cantábrico Occidental | Aluminios Pipín, S.L. | V/27/00413-1 | Carpintería de aluminio en Sta. Apolonia | NO2700482 | Aseos-Aluminio-Sta. Apolonia | 159683 | 4806673 | A Pontenova | Lugo | Industrial Clase 1 (sin sustancias peligrosas) | Urbanos hasta 1.999 habitantes-equivalentes | 2512 | DEMANDA BIOQUIMICA DE OXIGENO 5 DIAS(<=135.00000 mg O2/L), DEMANDA QUIMICA DE OXIGENO(<=225.00000 mg O2/L), SOLIDOS EN SUSPENSION(<=90.00000 mg/L), AMONIO(<=25.00000 mg NH4/L), PH(6.00000-9.00000 Ud pH) | 1095 | NO | Riotorto de | Categoría I | Aguas subterráneas indirecto | Normal | Eo-Navia-Narcea | Decantación | AV | NO
D.H. del Cantábrico Occidental | Enel Green Power España, S.A. | V/27/10004 | Parque Eólico Pousadoiro | NO2708006 | Parque Eólico Pousadoiro-Pontenova | 155015 | 4803092 | A Pontenova | Lugo | Industrial Clase 1 (sin sustancias peligrosas) | Urbanos hasta 1.999 habitantes-equivalentes | 3518 | DEMANDA BIOQUIMICA DE OXIGENO 5 DIAS(<=40.00000 mg O2/L), DEMANDA QUIMICA DE OXIGENO(<=160.00000 mg O2/L), SOLIDOS EN SUSPENSION(<=50.00000 mg/L), PH(6.00000-9.00000 Ud pH) | 456 | NO | Judan de | Categoría I | Aguas subterráneas indirecto | Normal | Eo-Navia-Narcea | Fangos Activados | AV | NO
D.H. del Cantábrico Occidental | Ayuntamiento de As Nogais | V/27/00050-1 | Núcleos: As Nogais | NO2700085 | Saneamiento: As Nogais | 163871 | 4748066 | As Nogais | Lugo | Urbano >=250 y < 2.000 h.-e. | Urbanos hasta 1.999 habitantes-equivalentes | OTROS | ACEITES Y GRASAS(<=20.00000 mg/l), DEMANDA BIOQUIMICA DE OXIGENO 5 DIAS(<=135.00000 mg O2/L), TENSOACTIVOS ANIONICOS(<=2.00000 mg LAS/L), DEMANDA QUIMICA DE OXIGENO(<=225.00000 mg O2/L), SOLIDOS EN SUSPENSION(<=90.00000 mg/L), AMONIO(<=25.00000 mg NH4/L), PH(6.00000-9.00000 Ud pH) | 19162 | NO | Navia | Categoría I | Aguas superficiales directo | Normal | Río Navia II | Fangos Activados | AV-PRC | SI
D.H. del Cantábrico Occidental | persona física | V/27/00239 | Restaurante en San Juan de Noceda | NO2700303 | Hosteleria-Restaurante-S. Juan de Noceda | 165686 | 4742759 | As Nogais | Lugo | Industrial Clase 1 (sin sustancias peligrosas) | Industrial clase 1 | 5610 | DEMANDA BIOQUIMICA DE OXIGENO 5 DIAS(<=60.00000 mg O2/L), TENSOACTIVOS ANIONICOS(<=3.00000 mg LAS/L), DEMANDA QUIMICA DE OXIGENO(<=200.00000 mg O2/L), SOLIDOS EN SUSPENSION(<=150.00000 mg/L), AMONIACO NO IONIZADO(<=50.00000 mg NH3/L), PH(6.00000-9.00000 Ud pH) | 1825 | NO | Navia | Categoría I | Aguas subterráneas indirecto | Normal | Cabecera del Navia | Decantación | AV | NO
D.H. del Cantábrico Occidental | persona física | V/27/10015 | Vivienda unifamiliar en Fonfría | NO2708032 | Vivienda unifamiliar en Fonfría | 168091 | 4745614 | As Nogais | Lugo | Urbano < 250 h.-e. | Urbanos hasta 1.999 habitantes-equivalentes | OTROS | DEMANDA BIOQUIMICA DE OXIGENO 5 DIAS(<=225.00000 mg O2/L), DEMANDA QUIMICA DE OXIGENO(<=375.00000 mg O2/L), SOLIDOS EN SUSPENSION(<=150.00000 mg/L), AMONIO(<=30.00000 mg NH4/L), PH(6.00000-9.00000 Ud pH) | 160 | NO | Riega | Categoría I | Aguas subterráneas indirecto | Normal | SIN DEFINIR EN EL PH | Decantación | AV | NO
D.H. del Cantábrico Occidental | Ayuntamiento de Baleira | V/27/00041A | Núcleos: Cádavo (Norte) | NO2700663 | Saneamiento-Cádavo (Norte) | 154620 | 4771613 | Baleira | Lugo | Urbano < 250 h.-e. | Urbanos hasta 1.999 habitantes-equivalentes | OTROS | DEMANDA BIOQUIMICA DE OXIGENO 5 DIAS(<=225.00000 mg O2/L), DEMANDA QUIMICA DE OXIGENO(<=375.00000 mg O2/L), SOLIDOS EN SUSPENSION(<=150.00000 mg/L), AMONIO(<=30.00000 mg NH4/L), PH(6.00000-9.00000 Ud pH) | 11863 | NO | Eo | Categoría I | Aguas superficiales directo | Normal | Río Eo I | Fangos Activados,Lechos Bacterianos o Biofiltros | AV | NO
D.H. del Cantábrico Occidental | Ovapiscis, S.A. | V/27/00060-1 | Piscifactoría en Fonteo | NO2700103 | Proceso-Piscifactoría-Fonteo | 153049 | 4776936 | Baleira | Lugo | Industrial Piscifactorías | Piscifactorías | 0322 | DEMANDA BIOQUIMICA DE OXIGENO 5 DIAS(<=4.00000 mg O2/L), SOLIDOS EN SUSPENSION(<=10.00000 mg/L), AMONIO(<=1.28571 mg NH4/L), FOSFORO TOTAL(<=0.30000 mg P/L), PH(6.00000-9.00000 Ud pH) | 12614000 | NO | Eo | Categoría I | Aguas superficiales directo | Normal | Río Eo I |  | AV | NO
D.H. del Cantábrico Occidental | persona física | V/27/10001 | VIVIENDA UNIFAMILIAR EN BALEIRA | NO2701434 | Urbana-Vivienda-Retizós nº 7 | 151555 | 4779685 | Baleira | Lugo | Urbano < 250 h.-e. | Urbanos hasta 1.999 habitantes-equivalentes | OTROS | DEMANDA BIOQUIMICA DE OXIGENO 5 DIAS(<=40.00000 mg O2/L), DEMANDA QUIMICA DE OXIGENO(<=160.00000 mg O2/L), SOLIDOS EN SUSPENSION(<=80.00000 mg/L) | 4 | NO | Marlin de | Categoría I | Aguas subterráneas indirecto | Normal | SIN DEFINIR EN EL PH | Decantación | AV | NO
D.H. del Cantábrico Occidental | SAT Ferreira 1313 Xuga | V/27/10006 | Estabulación de vacuno en Millares- A Braña | NO2708013 | Aseos- Estabulación de vacuno | 152538 | 4777675 | Baleira | Lugo | Industrial Clase 3 (sin sustancias peligrosas) | Industrial clase 3 | 0141 | DEMANDA BIOQUIMICA DE OXIGENO 5 DIAS(<=40.00000 mg O2/L), DEMANDA QUIMICA DE OXIGENO(<=160.00000 mg O2/L), SOLIDOS EN SUSPENSION(<=50.00000 mg/L), AMONIO(<=15.00000 mg NH4/L), PH(6.00000-9.00000 Ud pH) | 584 | NO | Candal de | Categoría I | Aguas subterráneas indirecto | Normal | SIN DEFINIR EN EL PH | Desbaste,Decantación,Filtración | AV | NO
D.H. del Cantábrico Occidental | persona física | V/27/10025 | Nave apícola en Mendreiras | NO2708047 | Aseos-Nave Agrícola- Mendreiras | 155788 | 4782685 | Baleira | Lugo | Industrial Clase 1 (sin sustancias peligrosas) | Urbanos hasta 1.999 habitantes-equivalentes | 0163 | DEMANDA BIOQUIMICA DE OXIGENO 5 DIAS(<=160.00000 mg O2/L), DEMANDA QUIMICA DE OXIGENO(<=260.00000 mg O2/L), SOLIDOS EN SUSPENSION(<=100.00000 mg/L), AMONIO(<=20.00000 mg NH4/L), PH(6.00000-9.00000 Ud pH) | 70 | NO |  | Categoría I | Aguas subterráneas indirecto | Normal | SIN DEFINIR EN EL PH | Lechos Bacterianos o Biofiltros | AV | NO
D.H. del Cantábrico Occidental | persona física | V/27/10044 | Apartamentos rurales en Murias | NO2708062 | Apartamentos rurales en Murias | 156392 | 4784633 | Baleira | Lugo | Industrial Clase 1 (sin sustancias peligrosas) | Urbanos hasta 1.999 habitantes-equivalentes | 5520 | DEMANDA BIOQUIMICA DE OXIGENO 5 DIAS(<=160.00000 mg O2/L), DEMANDA QUIMICA DE OXIGENO(<=260.00000 mg O2/L), SOLIDOS EN SUSPENSION(<=100.00000 mg/L), AMONIO(<=20.00000 mg NH4/L), PH(6.00000-9.00000 Ud pH) | 548 | NO |  | Categoría I | Aguas subterráneas indirecto | Normal | SIN DEFINIR EN EL PH | Lechos Bacterianos o Biofiltros | AV | NO
D.H. del Cantábrico Occidental | Ayuntamiento de Becerreá | V/27/00053 | EDAR de Becerreá | NO2700088 | EDAR Becerreá | 160147 | 4753040 | Becerreá | Lugo | Urbano >= 2.000 h.-e. y <= 9.999 h.-e. | Urbanos entre 2.000 y 9.999 h-e | OTROS | ACEITES Y GRASAS(<=5.00000 mg/l), DEMANDA BIOQUIMICA DE OXIGENO 5 DIAS(<=25.00000 mg O2/L), TENSOACTIVOS ANIONICOS(<=2.00000 mg LAS/L), DEMANDA QUIMICA DE OXIGENO(<=160.00000 mg O2/L), SOLIDOS EN SUSPENSION(<=25.00000 mg/L), PH(5.50000-9.00000 Ud pH) | 182500 | NO | vao naron do | Categoría III | Aguas superficiales directo | Normal | Río Narón | Nitrificación-desnitrificación,Desinfección (Cloración, Rayos Ultravioletas, etc) | AV | NO
D.H. del Cantábrico Occidental | Ayuntamiento de Becerreá | V/27/00053A | Núcleos: Narón | NO2700858 | Saneamiento-Narón | 156580 | 4747898 | Becerreá | Lugo | Urbano < 250 h.-e. | Urbanos hasta 1.999 habitantes-equivalentes | OTROS | ACEITES Y GRASAS(<=20.00000 mg/l), DEMANDA BIOQUIMICA DE OXIGENO 5 DIAS(<=40.00000 mg O2/L), TENSOACTIVOS ANIONICOS(<=2.00000 mg LAS/L), DEMANDA QUIMICA DE OXIGENO(<=160.00000 mg O2/L), SOLIDOS EN SUSPENSION(<=80.00000 mg/L), AMONIO(<=15.00000 mg NH4/L), PH(6.00000-9.00000 Ud pH) | 8235 | NO | Guilfrey | Categoría III | Aguas superficiales directo | Normal | Río Narón | Oxidación | AV | NO
D.H. del Cantábrico Occidental | Ayuntamiento de Becerreá | V/27/00053B | Núcleos: Narón (2) | NO2701017 | Saneamiento-Urbano-Narón (2) | 156522 | 4747790 | Becerreá | Lugo | Urbano < 250 h.-e. | Urbanos hasta 1.999 habitantes-equivalentes | OTROS | ACEITES Y GRASAS(<=20.00000 mg/l), DEMANDA BIOQUIMICA DE OXIGENO 5 DIAS(<=135.00000 mg O2/L), TENSOACTIVOS ANIONICOS(<=2.00000 mg LAS/L), DEMANDA QUIMICA DE OXIGENO(<=225.00000 mg O2/L), SOLIDOS EN SUSPENSION(<=90.00000 mg/L), AMONIO(<=25.00000 mg NH4/L), PH(6.00000-9.00000 Ud pH) | 438 | NO | Guilfrey | Categoría III | Aguas superficiales directo | Normal | Río Narón | Decantación | AV-PRC | SI
D.H. del Cantábrico Occidental | Ayuntamiento de Becerreá | V/27/00053D | Núcleos: Guilfrei | NO2701085 | Saneamiento-Guilfrei | 156460 | 4748451 | Becerreá | Lugo | Urbano < 250 h.-e. | Urbanos hasta 1.999 habitantes-equivalentes | OTROS | DEMANDA BIOQUIMICA DE OXIGENO 5 DIAS(<=40.00000 mg O2/L), TENSOACTIVOS ANIONICOS(<=2.00000 mg LAS/L), DEMANDA QUIMICA DE OXIGENO(<=160.00000 mg O2/L), SOLIDOS EN SUSPENSION(<=80.00000 mg/L), AMONIO(<=15.00000 mg NH4/L), PH(6.00000-9.00000 Ud pH) | 12593 | NO | Guilfrey | Categoría III | Aguas superficiales directo | Normal | Río Narón | Decantación | AV | NO
D.H. del Cantábrico Occidental | Ayuntamiento de Becerreá | V/27/00053E | Núcleos: Cruzul | NO2701244 | Saneamiento-Cruzul | 161809 | 4752158 | Becerreá | Lugo | Urbano < 250 h.-e. | Urbanos hasta 1.999 habitantes-equivalentes | OTROS | ACEITES Y GRASAS(<=15.00000 mg/l), DEMANDA BIOQUIMICA DE OXIGENO 5 DIAS(<=225.00000 mg O2/L), DEMANDA QUIMICA DE OXIGENO(<=375.00000 mg O2/L), SOLIDOS EN SUSPENSION(<=150.00000 mg/L), AMONIO(<=30.00000 mg NH4/L), PH(6.00000-9.00000 Ud pH) | 4161 | NO | Narón | Categoría I | Aguas superficiales directo | Normal | Río Narón | Decantación,Fisico-químico | AV-PRC | SI
D.H. del Cantábrico Occidental | Ayuntamiento de Becerreá | V/27/00053G | Núcleo: Ouselle (Parte) | NO2708012 | Ouselle (Parte) | 161237 | 4754136 | Becerreá | Lugo | Urbano < 250 h.-e. | Urbanos hasta 1.999 habitantes-equivalentes | OTROS | DEMANDA BIOQUIMICA DE OXIGENO 5 DIAS(<=135.00000 mg O2/L), DEMANDA QUIMICA DE OXIGENO(<=225.00000 mg O2/L), SOLIDOS EN SUSPENSION(<=90.00000 mg/L), AMONIO(<=25.00000 mg NH4/L), PH(6.00000-9.00000 Ud pH) | 730 | NO | Vao Naron do | Categoría III | Aguas superficiales directo | Normal | Río Narón | Fangos Activados | AV-PRC | SI
D.H. del Cantábrico Occidental | persona física | V/27/00398 | Vivienda unifamiliar en Saa, 24 - Cadoalla | NO2700466 | Urbana-Vivienda-Oselle | 160158 | 4753893 | Becerreá | Lugo | Urbano < 250 h.-e. | Urbanos hasta 1.999 habitantes-equivalentes | OTROS | ACEITES Y GRASAS(<=25.00000 mg/l), CLORO TOTAL(<=0.00000 mg/l), DEMANDA BIOQUIMICA DE OXIGENO 5 DIAS(<=60.00000 mg O2/L), TENSOACTIVOS ANIONICOS(<=3.00000 mg LAS/L), DEMANDA QUIMICA DE OXIGENO(<=160.00000 mg O2/L), SOLIDOS EN SUSPENSION(<=80.00000 mg/L), AMONIACO NO IONIZADO(<=15.00000 mg NH3/L), PH(5.50000-9.50000 Ud pH) | 365 | NO | Vao Naron do | Categoría III | Aguas superficiales directo | Normal | Río Narón | Decantación | AV | NO
D.H. del Cantábrico Occidental | Agencia Gallega de Calidad Alimentaria (AGACAL) | V/27/10014 | Centro de formación y experimentación agroforestal de Becerreá | NO2708031 | Aseos- Centro de formación e experimentación agroforestal de Becerreá | 158085 | 4754217 | Becerreá | Lugo | Urbano < 250 h.-e. | Urbanos hasta 1.999 habitantes-equivalentes | 7219 | DEMANDA BIOQUIMICA DE OXIGENO 5 DIAS(<=225.00000 mg O2/L), DEMANDA QUIMICA DE OXIGENO(<=375.00000 mg O2/L), SOLIDOS EN SUSPENSION(<=150.00000 mg/L), AMONIO(<=30.00000 mg NH4/L), PH(6.00000-9.00000 Ud pH) | 3000 | NO |  | Categoría I | Aguas subterráneas indirecto | Normal | Cabecera del Navia | Decantación,Fisico-químico | AV | NO
D.H. del Cantábrico Occidental | Ayuntamiento de Cervantes | V/27/00006A | Núcleos: Piornedo | NO2700013 | Saneamiento-Piornedo | 183247 | 4751893 | Cervantes | Lugo | Urbano < 250 h.-e. | Urbanos hasta 1.999 habitantes-equivalentes | OTROS | ACEITES Y GRASAS(<=20.00000 mg/l), DEMANDA BIOQUIMICA DE OXIGENO 5 DIAS(<=40.00000 mg O2/L), TENSOACTIVOS ANIONICOS(<=2.00000 mg LAS/L), DEMANDA QUIMICA DE OXIGENO(<=160.00000 mg O2/L), SOLIDOS EN SUSPENSION(<=80.00000 mg/L), AMONIO(<=15.00000 mg NH4/L), PH(5.50000-9.50000 Ud pH) | 2800 | NO | Bous de | Categoría I | Aguas subterráneas indirecto | Normal | SIN DEFINIR EN EL PH | Lechos Bacterianos o Biofiltros | AV | NO
D.H. del Cantábrico Occidental | Ayuntamiento de Cervantes | V/27/00006B | Núcleos: Donis | NO2700014 | Saneamiento-Donis | 181272 | 4753037 | Cervantes | Lugo | Urbano < 250 h.-e. | Urbanos hasta 1.999 habitantes-equivalentes | OTROS | ACEITES Y GRASAS(<=25.00000 mg/l), DEMANDA BIOQUIMICA DE OXIGENO 5 DIAS(<=60.00000 mg O2/L), TENSOACTIVOS ANIONICOS(<=25.00000 mg LAS/L), DEMANDA QUIMICA DE OXIGENO(<=200.00000 mg O2/L), SOLIDOS EN SUSPENSION(<=150.00000 mg/L), PH(6.00000-9.00000 Ud pH) | 4100 | NO | Mazo | Categoría I | Aguas subterráneas indirecto | Normal | SIN DEFINIR EN EL PH | Fangos Activados,Lechos Bacterianos o Biofiltros | AV | NO
D.H. del Cantábrico Occidental | Ayuntamiento de Cervantes | V/27/00006C | Núcleos: Degrada y Campa Da Braña | NO2700015 | Saneamiento-Degrada y Campa Da Braña | 178112 | 4748728 | Cervantes | Lugo | Urbano < 250 h.-e. | Urbanos hasta 1.999 habitantes-equivalentes | OTROS | ACEITES Y GRASAS(<=20.00000 mg/l), DEMANDA BIOQUIMICA DE OXIGENO 5 DIAS(<=40.00000 mg O2/L), TENSOACTIVOS ANIONICOS(<=2.00000 mg LAS/L), DEMANDA QUIMICA DE OXIGENO(<=160.00000 mg O2/L), SOLIDOS EN SUSPENSION(<=80.00000 mg/L), AMONIACO NO IONIZADO(<=15.00000 mg NH3/L), PH(5.50000-9.50000 Ud pH) | 3600 | NO | Cervantes de | Categoría I | Aguas subterráneas indirecto | Normal | SIN DEFINIR EN EL PH | Lechos Bacterianos o Biofiltros | AV-PRC | SI
D.H. del Cantábrico Occidental | Ayuntamiento de Cervantes | V/27/00006D | Núcleos: Doiras | NO2700016 | Sanemiento-Doiras | 174303 | 4744674 | Cervantes | Lugo | Urbano < 250 h.-e. | Urbanos hasta 1.999 habitantes-equivalentes | OTROS | ACEITES Y GRASAS(<=20.00000 mg/l), DEMANDA BIOQUIMICA DE OXIGENO 5 DIAS(<=40.00000 mg O2/L), TENSOACTIVOS ANIONICOS(<=2.00000 mg LAS/L), DEMANDA QUIMICA DE OXIGENO(<=160.00000 mg O2/L), SOLIDOS EN SUSPENSION(<=80.00000 mg/L), AMONIACO NO IONIZADO(<=15.00000 mg NH3/L), PH(5.50000-9.50000 Ud pH) | 5600 | NO | Cervantes de | Categoría I | Aguas subterráneas indirecto | Normal | SIN DEFINIR EN EL PH | Decantación | AV | NO
D.H. del Cantábrico Occidental | Ayuntamiento de Cervantes | V/27/00006E | Núcleos: Fabal | NO2700017 | Saneamiento-Fabal | 168746 | 4748362 | Cervantes | Lugo | Urbano < 250 h.-e. | Urbanos hasta 1.999 habitantes-equivalentes | OTROS | DEMANDA BIOQUIMICA DE OXIGENO 5 DIAS(<=60.00000 mg O2/L), TENSOACTIVOS ANIONICOS(<=3.00000 mg LAS/L), DEMANDA QUIMICA DE OXIGENO(<=200.00000 mg O2/L), SOLIDOS EN SUSPENSION(<=150.00000 mg/L), AMONIACO NO IONIZADO(<=50.00000 mg NH3/L), PH(5.50000-9.50000 Ud pH) | 1650 | NO | Cervantes de | Categoría I | Aguas subterráneas indirecto | Normal | SIN DEFINIR EN EL PH | Lechos Bacterianos o Biofiltros | AV | NO
D.H. del Cantábrico Occidental | Ayuntamiento de Cervantes | V/27/00006F | Núcleos: Vilanova | NO2700018 | Saneamiento-Vilanova | 172515 | 4747742 | Cervantes | Lugo | Urbano < 250 h.-e. | Urbanos hasta 1.999 habitantes-equivalentes | OTROS | DEMANDA BIOQUIMICA DE OXIGENO 5 DIAS(<=60.00000 mg O2/L), TENSOACTIVOS ANIONICOS(<=3.00000 mg LAS/L), DEMANDA QUIMICA DE OXIGENO(<=200.00000 mg O2/L), SOLIDOS EN SUSPENSION(<=150.00000 mg/L), AMONIACO NO IONIZADO(<=50.00000 mg NH3/L), PH(5.50000-9.50000 Ud pH) | 4000 | NO | Cervantes de | Categoría I | Aguas subterráneas indirecto | Normal | SIN DEFINIR EN EL PH | Fangos Activados,Lechos Bacterianos o Biofiltros | AV | NO
D.H. del Cantábrico Occidental | Ayuntamiento de Cervantes | V/27/00006G | Núcleos: Santo Tomé | NO2700019 | Saneamiento-Santo Tomé | 167265 | 4751528 | Cervantes | Lugo | Urbano < 250 h.-e. | Urbanos hasta 1.999 habitantes-equivalentes | OTROS | ACEITES Y GRASAS(<=25.00000 mg/l), DEMANDA BIOQUIMICA DE OXIGENO 5 DIAS(<=60.00000 mg O2/L), TENSOACTIVOS ANIONICOS(<=3.00000 mg LAS/L), DEMANDA QUIMICA DE OXIGENO(<=200.00000 mg O2/L), SOLIDOS EN SUSPENSION(<=150.00000 mg/L), PH(6.00000-9.00000 Ud pH) | 4700 | NO | Cervantes de | Categoría I | Aguas subterráneas indirecto | Normal | SIN DEFINIR EN EL PH | Fangos Activados,Lechos Bacterianos o Biofiltros | AV | NO
D.H. del Cantábrico Occidental | Ayuntamiento de Cervantes | V/27/00006H | Núcleos: Quindós | NO2700020 | Saneamiento-Quindós | 179903 | 4751429 | Cervantes | Lugo | Urbano < 250 h.-e. | Urbanos hasta 1.999 habitantes-equivalentes | OTROS | ACEITES Y GRASAS(<=25.00000 mg/l), DEMANDA BIOQUIMICA DE OXIGENO 5 DIAS(<=60.00000 mg O2/L), TENSOACTIVOS ANIONICOS(<=3.00000 mg LAS/L), DEMANDA QUIMICA DE OXIGENO(<=200.00000 mg O2/L), SOLIDOS EN SUSPENSION(<=150.00000 mg/L), PH(6.00000-9.00000 Ud pH) | 3800 | NO | Baliña | Categoría I | Aguas subterráneas indirecto | Normal | SIN DEFINIR EN EL PH | Fangos Activados,Lechos Bacterianos o Biofiltros | AV | NO
D.H. del Cantábrico Occidental | Ayuntamiento de Cervantes | V/27/00006I | Núcleos: Vilarello (1) | NO2700641 | Saneamiento-Vilarello (1) | 174531 | 4743186 | Cervantes | Lugo | Urbano < 250 h.-e. | Urbanos hasta 1.999 habitantes-equivalentes | OTROS | DEMANDA BIOQUIMICA DE OXIGENO 5 DIAS(<=135.00000 mg O2/L), TENSOACTIVOS ANIONICOS(<=2.00000 mg LAS/L), DEMANDA QUIMICA DE OXIGENO(<=225.00000 mg O2/L), SOLIDOS EN SUSPENSION(<=90.00000 mg/L), AMONIO(<=25.00000 mg NH4/L), PH(6.00000-9.00000 Ud pH) | 4818 | NO | Vilarello de | Categoría I | Aguas subterráneas indirecto | Normal | SIN DEFINIR EN EL PH | Lechos Bacterianos o Biofiltros | AV-PRC | SI
D.H. del Cantábrico Occidental | Ayuntamiento de Cervantes | V/27/00006J | Núcleos: Vilarello (2) | NO2700642 | Saneamiento-Vilarello (2) | 174534 | 4742325 | Cervantes | Lugo | Urbano < 250 h.-e. | Urbanos hasta 1.999 habitantes-equivalentes | OTROS | DEMANDA BIOQUIMICA DE OXIGENO 5 DIAS(<=135.00000 mg O2/L), TENSOACTIVOS ANIONICOS(<=2.00000 mg LAS/L), DEMANDA QUIMICA DE OXIGENO(<=225.00000 mg O2/L), SOLIDOS EN SUSPENSION(<=90.00000 mg/L), AMONIO(<=25.00000 mg NH4/L), PH(6.00000-9.00000 Ud pH) | 9125 | NO | Vilarello de | Categoría I | Aguas subterráneas indirecto | Normal | SIN DEFINIR EN EL PH | Lechos Bacterianos o Biofiltros | AV-PRC | SI
D.H. del Cantábrico Occidental | Ayuntamiento de Cervantes | V/27/00006K | Núcleos: Vilarello (3) | NO2700912 | Saneamiento - Vilarello (3) | 174538 | 4742315 | Cervantes | Lugo | Urbano < 250 h.-e. | Urbanos hasta 1.999 habitantes-equivalentes | OTROS | ACEITES Y GRASAS(<=20.00000 mg/l), DEMANDA BIOQUIMICA DE OXIGENO 5 DIAS(<=40.00000 mg O2/L), TENSOACTIVOS ANIONICOS(<=2.00000 mg LAS/L), DEMANDA QUIMICA DE OXIGENO(<=160.00000 mg O2/L), SOLIDOS EN SUSPENSION(<=80.00000 mg/L), AMONIO(<=15.00000 mg NH4/L), PH(6.00000-9.00000 Ud pH) | 657 | NO | Vilarello de | Categoría I | Aguas subterráneas indirecto | Normal | SIN DEFINIR EN EL PH | Lechos Bacterianos o Biofiltros | AV | NO
D.H. del Cantábrico Occidental | Ayuntamiento de Cervantes | V/27/00006L | Núcleos: Vilarello (4) | NO2700913 | Saneamiento- Vilarello (4) | 174565 | 4742135 | Cervantes | Lugo | Urbano < 250 h.-e. | Urbanos hasta 1.999 habitantes-equivalentes | OTROS | ACEITES Y GRASAS(<=20.00000 mg/l), DEMANDA BIOQUIMICA DE OXIGENO 5 DIAS(<=40.00000 mg O2/L), TENSOACTIVOS ANIONICOS(<=2.00000 mg LAS/L), DEMANDA QUIMICA DE OXIGENO(<=160.00000 mg O2/L), SOLIDOS EN SUSPENSION(<=80.00000 mg/L), AMONIO(<=15.00000 mg NH4/L), PH(6.00000-9.00000 Ud pH) | 824 | NO | Vilarello de | Categoría I | Aguas subterráneas indirecto | Normal | SIN DEFINIR EN EL PH | Lechos Bacterianos o Biofiltros | AV | NO
D.H. del Cantábrico Occidental | Ayuntamiento de Cervantes | V/27/00006M | Núcleos: Veiga de Seixo (1) | NO2700914 | Saneamiento-Veiga de Seixo (1) | 176220 | 4744216 | Cervantes | Lugo | Urbano < 250 h.-e. | Urbanos hasta 1.999 habitantes-equivalentes | OTROS | ACEITES Y GRASAS(<=20.00000 mg/l), DEMANDA BIOQUIMICA DE OXIGENO 5 DIAS(<=40.00000 mg O2/L), TENSOACTIVOS ANIONICOS(<=2.00000 mg LAS/L), DEMANDA QUIMICA DE OXIGENO(<=160.00000 mg O2/L), SOLIDOS EN SUSPENSION(<=80.00000 mg/L), AMONIO(<=15.00000 mg NH4/L), PH(6.00000-9.00000 Ud pH) | 1625 | NO | Cervantes de | Categoría I | Aguas superficiales directo | Normal | Río del Toural y Río Cervantes | Lechos Bacterianos o Biofiltros | AV | NO
D.H. del Cantábrico Occidental | Ayuntamiento de Cervantes | V/27/00006O | Núcleos: Cancillós (1) | NO2700916 | Saneamiento: Cancillós (1) | 175543 | 4744680 | Cervantes | Lugo | Urbano < 250 h.-e. | Urbanos hasta 1.999 habitantes-equivalentes | OTROS | ACEITES Y GRASAS(<=20.00000 mg/l), DEMANDA BIOQUIMICA DE OXIGENO 5 DIAS(<=40.00000 mg O2/L), TENSOACTIVOS ANIONICOS(<=2.00000 mg LAS/L), DEMANDA QUIMICA DE OXIGENO(<=160.00000 mg O2/L), SOLIDOS EN SUSPENSION(<=80.00000 mg/L), AMONIO(<=15.00000 mg NH4/L), PH(6.00000-9.00000 Ud pH) | 824 | NO | Cales de | Categoría I | Aguas superficiales directo | Normal | Río del Toural y Río Cervantes | Lechos Bacterianos o Biofiltros | AV | NO
D.H. del Cantábrico Occidental | Ayuntamiento de Cervantes | V/27/00006P | Núcleos: Cancillós (2) | NO2700917 | Saneamiento-Cancillós (2) | 175498 | 4744564 | Cervantes | Lugo | Urbano < 250 h.-e. | Urbanos hasta 1.999 habitantes-equivalentes | OTROS | ACEITES Y GRASAS(<=20.00000 mg/l), DEMANDA BIOQUIMICA DE OXIGENO 5 DIAS(<=40.00000 mg O2/L), TENSOACTIVOS ANIONICOS(<=2.00000 mg LAS/L), DEMANDA QUIMICA DE OXIGENO(<=160.00000 mg O2/L), SOLIDOS EN SUSPENSION(<=80.00000 mg/L), AMONIO(<=15.00000 mg NH4/L), PH(6.00000-9.00000 Ud pH) | 824 | NO | Cervantes de | Categoría I | Aguas superficiales directo | Normal | Río del Toural y Río Cervantes | Lechos Bacterianos o Biofiltros | AV | NO
D.H. del Cantábrico Occidental | Ayuntamiento de Cervantes | V/27/00006Q | Núcleos: Cancillós (3) | NO2700918 | Saneamiento - Cancillós (3) | 175347 | 4744703 | Cervantes | Lugo | Urbano < 250 h.-e. | Urbanos hasta 1.999 habitantes-equivalentes | OTROS | ACEITES Y GRASAS(<=20.00000 mg/l), DEMANDA BIOQUIMICA DE OXIGENO 5 DIAS(<=40.00000 mg O2/L), TENSOACTIVOS ANIONICOS(<=2.00000 mg LAS/L), DEMANDA QUIMICA DE OXIGENO(<=160.00000 mg O2/L), SOLIDOS EN SUSPENSION(<=80.00000 mg/L), AMONIO(<=15.00000 mg NH4/L), PH(6.00000-9.00000 Ud pH) | 824 | NO | Cales de | Categoría I | Aguas subterráneas indirecto | Normal | SIN DEFINIR EN EL PH | Lechos Bacterianos o Biofiltros | AV | NO
D.H. del Cantábrico Occidental | Ayuntamiento de Cervantes | V/27/00006R | Núcleos: Vilaver | NO2701016 | Saneamiento-Vilaver | 174543 | 4754013 | Cervantes | Lugo | Urbano < 250 h.-e. | Urbanos hasta 1.999 habitantes-equivalentes | OTROS | DEMANDA BIOQUIMICA DE OXIGENO 5 DIAS(<=40.00000 mg O2/L), TENSOACTIVOS ANIONICOS(<=2.00000 mg LAS/L), DEMANDA QUIMICA DE OXIGENO(<=160.00000 mg O2/L), SOLIDOS EN SUSPENSION(<=80.00000 mg/L), AMONIO(<=15.00000 mg NH4/L), PH(6.00000-9.00000 Ud pH) | 6844 | NO | Vilela de | Categoría I | Aguas superficiales directo | Normal | Río Ser II | Fangos Activados | AV | NO
D.H. del Cantábrico Occidental | Ayuntamiento de Cervantes | V/27/00006S | Núcleos: San Román (1) | NO2701348 | Saneamiento-San Román (1) | 167473 | 4754888 | Cervantes | Lugo | Urbano >=250 y < 2.000 h.-e. | Urbanos hasta 1.999 habitantes-equivalentes | OTROS | DEMANDA BIOQUIMICA DE OXIGENO 5 DIAS(<=225.00000 mg O2/L), TENSOACTIVOS ANIONICOS(<=2.00000 mg LAS/L), DEMANDA QUIMICA DE OXIGENO(<=375.00000 mg O2/L), SOLIDOS EN SUSPENSION(<=150.00000 mg/L), AMONIO(<=30.00000 mg NH4/L), PH(6.00000-9.00000 Ud pH) | 16425 | NO | Navia | Categoría I | Aguas superficiales directo | Normal | Río Navia II | Decantación | AV-PRC | SI
D.H. del Cantábrico Occidental | Ayuntamiento de Cervantes | V/27/00006T | Núcleos: Dumia | NO2701349 | Saneamiento-Dumia | 167394 | 4752621 | Cervantes | Lugo | Urbano < 250 h.-e. | Urbanos hasta 1.999 habitantes-equivalentes | OTROS | DEMANDA BIOQUIMICA DE OXIGENO 5 DIAS(<=135.00000 mg O2/L), TENSOACTIVOS ANIONICOS(<=2.00000 mg LAS/L), DEMANDA QUIMICA DE OXIGENO(<=225.00000 mg O2/L), SOLIDOS EN SUSPENSION(<=90.00000 mg/L), AMONIO(<=25.00000 mg NH4/L), PH(6.00000-9.00000 Ud pH) | 4927 | NO | Navia | Categoría I | Aguas superficiales directo | Normal | Río Navia II | Decantación | AV | NO
D.H. del Cantábrico Occidental | Ayuntamiento de Cervantes | V/27/00006U | Núcleos: Dumia (2) | NO2701388 | Saneamiento-Dumia (2) | 166943 | 4752384 | Cervantes | Lugo | Urbano < 250 h.-e. | Urbanos hasta 1.999 habitantes-equivalentes | OTROS | DEMANDA BIOQUIMICA DE OXIGENO 5 DIAS(<=135.00000 mg O2/L), TENSOACTIVOS ANIONICOS(<=2.00000 mg LAS/L), DEMANDA QUIMICA DE OXIGENO(<=225.00000 mg O2/L), SOLIDOS EN SUSPENSION(<=90.00000 mg/L), AMONIO(<=25.00000 mg NH4/L), PH(6.00000-9.00000 Ud pH) | 2190 | NO | Cervantes de | Categoría I | Aguas subterráneas indirecto | Normal | SIN DEFINIR EN EL PH | Decantación | AV | NO
D.H. del Cantábrico Occidental | persona física | V/27/00162 | Vivienda unifamiliar en Vilaquinte | NO2700222 | Urbana-Vivienda-Vilaquinte | 176910 | 4757714 | Cervantes | Lugo | Urbano < 250 h.-e. | Urbanos hasta 1.999 habitantes-equivalentes | OTROS | ACEITES Y GRASAS(<=20.00000 mg/l), DEMANDA BIOQUIMICA DE OXIGENO 5 DIAS(<=40.00000 mg O2/L), TENSOACTIVOS ANIONICOS(<=2.00000 mg LAS/L), DEMANDA QUIMICA DE OXIGENO(<=160.00000 mg O2/L), SOLIDOS EN SUSPENSION(<=80.00000 mg/L), AMONIACO NO IONIZADO(<=15.00000 mg NH3/L), PH(6.00000-9.00000 Ud pH) | 365 | NO | Ser | Categoría I | Aguas subterráneas indirecto | Normal | SIN DEFINIR EN EL PH | Decantación | AV | NO
D.H. del Cantábrico Occidental | Camping Os Ancares, S.L. | V/27/00205 | Camping en Quirogal | NO2700268 | Hostelería-Camping-Qeirogal | 168118 | 4750113 | Cervantes | Lugo | Industrial Clase 1 (sin sustancias peligrosas) | Industrial clase 1 | 5530 | DEMANDA BIOQUIMICA DE OXIGENO 5 DIAS(<=40.00000 mg O2/L), SOLIDOS EN SUSPENSION(<=80.00000 mg/L), AMONIACO NO IONIZADO(<=15.00000 mg NH3/L), PH(6.50000-8.50000 Ud pH) | 669 | NO | Cervantes de | Categoría I | Aguas superficiales directo | Normal | Río Navia II | Lechos Bacterianos o Biofiltros | AV | NO
D.H. del Cantábrico Occidental | persona física | V/27/00337 | Turismo Rural en Folgoso | NO2700403 | Aseos-Turismo rural-Folgoso | 174697 | 4745980 | Cervantes | Lugo | Industrial Clase 1 (sin sustancias peligrosas) | Industrial clase 1 | 5520 | DEMANDA BIOQUIMICA DE OXIGENO 5 DIAS(<=40.00000 mg O2/L), TENSOACTIVOS ANIONICOS(<=2.00000 mg LAS/L), DEMANDA QUIMICA DE OXIGENO(<=160.00000 mg O2/L), SOLIDOS EN SUSPENSION(<=80.00000 mg/L), AMONIACO NO IONIZADO(<=15.00000 mg NH3/L), PH(6.00000-9.00000 Ud pH) | 292 | NO | Cervantes de | Categoría I | Aguas subterráneas indirecto | Normal | SIN DEFINIR EN EL PH | Decantación | AV | NO
D.H. del Cantábrico Occidental | persona física | V/27/00706 | Palloza Baltasar en Castelo de Donís | NO2701315 | Proceso-Palloza Baltasar-Castelo deDonís | 180717 | 4753824 | Cervantes | Lugo | Industrial Clase 1 (sin sustancias peligrosas) | Industrial clase 1 | 5590 | ACEITES Y GRASAS(<=25.00000 mg/l), DEMANDA BIOQUIMICA DE OXIGENO 5 DIAS(<=60.00000 mg O2/L), TENSOACTIVOS ANIONICOS(<=3.00000 mg LAS/L), DEMANDA QUIMICA DE OXIGENO(<=200.00000 mg O2/L), SOLIDOS EN SUSPENSION(<=150.00000 mg/L), AMONIO(<=50.00000 mg NH4/L), PH(6.00000-9.00000 Ud pH) | 401 | NO | Leiredo de | Categoría I | Aguas subterráneas indirecto | Normal | SIN DEFINIR EN EL PH | Decantación | AV | NO
D.H. del Cantábrico Occidental | persona física | V/27/10017 | Vivienda unifamiliar en Vilafrial - Cervantes | NO2708036 | Vivienda unifamiliar en Vilafrial - Cervantes | 167370 | 4751005 | Cervantes | Lugo | Urbano < 250 h.-e. | Urbanos hasta 1.999 habitantes-equivalentes | OTROS | DEMANDA BIOQUIMICA DE OXIGENO 5 DIAS(<=135.00000 mg O2/L), DEMANDA QUIMICA DE OXIGENO(<=225.00000 mg O2/L), SOLIDOS EN SUSPENSION(<=90.00000 mg/L), AMONIO(<=25.00000 mg NH4/L), PH(6.00000-9.00000 Ud pH) | 50 | NO |  | Categoría I | Aguas subterráneas indirecto | Normal | SIN DEFINIR EN EL PH | Lechos Bacterianos o Biofiltros | AV | NO
D.H. del Cantábrico Occidental | Ayuntamiento de Cervantes | V/27/10026 | Núcleo: Casas do Río | NO2708049 | Núcleo: Casas do Río | 173118 | 4746746 | Cervantes | Lugo | Urbano < 250 h.-e. | Urbanos hasta 1.999 habitantes-equivalentes | OTROS | DEMANDA BIOQUIMICA DE OXIGENO 5 DIAS(<=160.00000 mg O2/L), DEMANDA QUIMICA DE OXIGENO(<=260.00000 mg O2/L), SOLIDOS EN SUSPENSION(<=100.00000 mg/L), AMONIO(<=20.00000 mg NH4/L), PH(6.00000-9.00000 Ud pH) | 1095 | NO | CERVANTES DE | Categoría I | Aguas superficiales directo | Normal | Río Navia II | Decantación | AV | NO
D.H. del Cantábrico Occidental | persona física | V/27/10027 | Nave procesamiento miel en San Pedro de Cervantes | NO2708050 | Nave procesado miel en San Pedro de Cervantes | 171044 | 4748381 | Cervantes | Lugo | Industrial Clase 1 (sin sustancias peligrosas) | Urbanos hasta 1.999 habitantes-equivalentes | 1089 | DEMANDA BIOQUIMICA DE OXIGENO 5 DIAS(<=160.00000 mg O2/L), DEMANDA QUIMICA DE OXIGENO(<=260.00000 mg O2/L), SOLIDOS EN SUSPENSION(<=100.00000 mg/L), AMONIO(<=20.00000 mg NH4/L), PH(6.00000-9.00000 Ud pH) | 91 | NO |  | Categoría I | Aguas subterráneas indirecto | Normal | SIN DEFINIR EN EL PH | Fangos Activados | AV | NO
D.H. del Cantábrico Occidental | persona física | V/27/10031 | Vivienda unifamiliar en Teixeira | NO2708054 | Vivienda unifamiliar en Teixeira | 170427 | 4745414 | Cervantes | Lugo | Urbano < 250 h.-e. | Urbanos hasta 1.999 habitantes-equivalentes | OTROS | DEMANDA BIOQUIMICA DE OXIGENO 5 DIAS(<=160.00000 mg O2/L), DEMANDA QUIMICA DE OXIGENO(<=260.00000 mg O2/L), SOLIDOS EN SUSPENSION(<=100.00000 mg/L), AMONIO(<=20.00000 mg NH4/L), PH(6.00000-9.00000 Ud pH) | 456 | NO |  | Categoría I | Aguas subterráneas indirecto | Normal | SIN DEFINIR EN EL PH | Decantación | AV | NO
D.H. del Cantábrico Occidental | persona física | V/27/10032 | Vivienda unifamiliar en O Pando | NO2708052 | Vivienda unifamiliar en Cervantes | 178177 | 4745841 | Cervantes | Lugo | Urbano < 250 h.-e. | Urbanos hasta 1.999 habitantes-equivalentes | OTROS | DEMANDA BIOQUIMICA DE OXIGENO 5 DIAS(<=160.00000 mg O2/L), DEMANDA QUIMICA DE OXIGENO(<=260.00000 mg O2/L), SOLIDOS EN SUSPENSION(<=100.00000 mg/L), AMONIO(<=20.00000 mg NH4/L), PH(6.00000-9.00000 Ud pH) | 182 | NO |  | Categoría I | Aguas subterráneas indirecto | Normal | SIN DEFINIR EN EL PH | Decantación | AV | NO
D.H. del Cantábrico Occidental | persona física | V/27/10042-1 | Vivienda aislada en Cabanas Antiguas | NO2708074 | Vivienda - Cabanas Antiguas | 178765 | 4748325 | Cervantes | Lugo | Urbano < 250 h.-e. | Urbanos hasta 1.999 habitantes-equivalentes | OTROS | DEMANDA BIOQUIMICA DE OXIGENO 5 DIAS(<=160.00000 mg O2/L), DEMANDA QUIMICA DE OXIGENO(<=260.00000 mg O2/L), SOLIDOS EN SUSPENSION(<=100.00000 mg/L), AMONIO(<=20.00000 mg NH4/L), PH(6.00000-9.00000 Ud pH) | 292 | NO |  | Categoría I | Aguas subterráneas indirecto | Normal | SIN DEFINIR EN EL PH | Decantación | AV | NO
D.H. del Cantábrico Occidental | persona física | V/27/00360 | Explotación de ganado bovino en Orpín (Seixosmil). | NO2700427 | Proceso-Explotación bovina-Orpín | 157895 | 4795158 | Meira | Lugo | Industrial Clase 3 (sin sustancias peligrosas) | Industrial clase 3 | 0141 | DEMANDA BIOQUIMICA DE OXIGENO 5 DIAS(<=60.00000 mg O2/L), TENSOACTIVOS ANIONICOS(<=3.00000 mg LAS/L), DEMANDA QUIMICA DE OXIGENO(<=200.00000 mg O2/L), SOLIDOS EN SUSPENSION(<=150.00000 mg/L), AMONIACO NO IONIZADO(<=50.00000 mg NH3/L), PH(6.00000-8.50000 Ud pH) | 256 | NO | Eo | Categoría I | Aguas subterráneas indirecto | Normal | Eo-Navia-Narcea | Sin tratamiento | AV | NO
D.H. del Cantábrico Occidental | Ayuntamiento de Navia de Suarna | V/27/00044 | Núcleos: Navia de Suarna | NO2700078 | Saneamiento-Navia de Suarna | 173328 | 4764744 | Navia de Suarna | Lugo | Urbano >=250 y < 2.000 h.-e. | Urbanos hasta 1.999 habitantes-equivalentes | OTROS | ACEITES Y GRASAS(<=20.00000 mg/l), DEMANDA BIOQUIMICA DE OXIGENO 5 DIAS(<=40.00000 mg O2/L), TENSOACTIVOS ANIONICOS(<=2.00000 mg LAS/L), DEMANDA QUIMICA DE OXIGENO(<=160.00000 mg O2/L), SOLIDOS EN SUSPENSION(<=80.00000 mg/L), AMONIACO NO IONIZADO(<=15.00000 mg NH3/L), PH(6.00000-9.00000 Ud pH) | 36500 | NO | Navia | Categoría I | Aguas superficiales directo | Normal | Río Navia III | Lechos Bacterianos o Biofiltros | AV | NO
D.H. del Cantábrico Occidental | persona física | V/27/00399 | Hospedería de Turismo Rural en Cabanelas | NO2700467 | Hostelería-Hospedería-Cabanelas | 168932 | 4767818 | Navia de Suarna | Lugo | Industrial Clase 1 (sin sustancias peligrosas) | Industrial clase 1 | 5520 | DEMANDA BIOQUIMICA DE OXIGENO 5 DIAS(<=40.00000 mg O2/L), TENSOACTIVOS ANIONICOS(<=2.00000 mg LAS/L), DEMANDA QUIMICA DE OXIGENO(<=160.00000 mg O2/L), SOLIDOS EN SUSPENSION(<=80.00000 mg/L), AMONIACO NO IONIZADO(<=15.00000 mg NH3/L), PH(6.00000-9.00000 Ud pH) | 292 | NO | Cabanela | Categoría I | Aguas subterráneas indirecto | Normal | SIN DEFINIR EN EL PH | Decantación | AV | NO
D.H. del Cantábrico Occidental | Área de Servicio Salgado, S.L. | V/27/10024 | Área de Servicio en Navia de Suarna | NO2708046 | Aseos y lavado de superficie industrial- gasolinera- Navia de Suarna | 172264 | 4764926 | Navia de Suarna | Lugo | Industrial Clase 1 (sin sustancias peligrosas) | Industrial clase 1 | 4730 | DEMANDA BIOQUIMICA DE OXIGENO 5 DIAS(<=160.00000 mg O2/L), DEMANDA QUIMICA DE OXIGENO(<=260.00000 mg O2/L), HIDROCARBUROS(<=0.00000 mg/L), SOLIDOS EN SUSPENSION(<=100.00000 mg/L), AMONIO(<=20.00000 mg NH4/L), PH(6.00000-9.00000 Ud pH) | 360 | NO |  | Categoría I | Aguas subterráneas indirecto | Normal | SIN DEFINIR EN EL PH | Desengrasado,Decantación | AV | NO
D.H. del Cantábrico Occidental | Ayuntamiento de Pedrafita do Cebreiro | V/27/00052 | Núcleo: Pedrafita do Cebreiro | NO2700087 | Saneamiento- Pedrafita do Cebreiro | 170003 | 4738191 | Pedrafita Do Cebreiro | Lugo | Urbano >=250 y < 2.000 h.-e. | Urbanos hasta 1.999 habitantes-equivalentes | OTROS | DEMANDA BIOQUIMICA DE OXIGENO 5 DIAS(<=25.00000 mg O2/L), DEMANDA QUIMICA DE OXIGENO(<=85.00000 mg O2/L), SOLIDOS EN SUSPENSION(<=35.00000 mg/L), AMONIO(<=10.00000 mg NH4/L), NITRATOS(<=75.00000 mg NO3/L), PH(6.00000-9.00000 Ud pH) | 21045 | NO | Bao do | Categoría I | Aguas superficiales directo | Normal | Río Navia I | Fangos Activados | AV | NO
D.H. del Cantábrico Occidental | persona física | V/27/10034 | Vivienda en Santalla de Vilaosende | NO2708059 | Aseos Vivienda unifamiliar | 169644 | 4822830 | Ribadeo | Lugo | Urbano < 250 h.-e. | Urbanos hasta 1.999 habitantes-equivalentes | OTROS | DEMANDA BIOQUIMICA DE OXIGENO 5 DIAS(<=160.00000 mg O2/L), DEMANDA QUIMICA DE OXIGENO(<=260.00000 mg O2/L), SOLIDOS EN SUSPENSION(<=100.00000 mg/L), AMONIO(<=20.00000 mg NH4/L), PH(6.00000-9.00000 Ud pH) | 456 | NO |  | Categoría I | Aguas subterráneas indirecto | Normal | Eo-Navia-Narcea | Fangos Activados | AV | NO
D.H. del Cantábrico Occidental | persona física | V/27/10039 | Vivienda en San Vicente (Cubelas) | NO2708061 | Vivienda - San Vicente | 166160 | 4824690 | Ribadeo | Lugo | Urbano < 250 h.-e. | Urbanos hasta 1.999 habitantes-equivalentes | OTROS | DEMANDA BIOQUIMICA DE OXIGENO 5 DIAS(<=160.00000 mg O2/L), DEMANDA QUIMICA DE OXIGENO(<=260.00000 mg O2/L), SOLIDOS EN SUSPENSION(<=100.00000 mg/L), AMONIO(<=20.00000 mg NH4/L), PH(6.00000-9.00000 Ud pH) | 27 | NO |  | Categoría I | Aguas subterráneas indirecto | Normal | Eo-Navia-Narcea | Decantación | AV | NO
D.H. del Cantábrico Occidental | Ayuntamiento de Ribeira de Piquín | V/27/00075A | Núcleos: Barcia | NO2701439 | Núcleo: Barcia | 158353 | 4792171 | Ribeira de Piquín | Lugo | Urbano < 250 h.-e. | Urbanos hasta 1.999 habitantes-equivalentes | OTROS | DEMANDA BIOQUIMICA DE OXIGENO 5 DIAS(<=135.00000 mg O2/L), DEMANDA QUIMICA DE OXIGENO(<=225.00000 mg O2/L), SOLIDOS EN SUSPENSION(<=90.00000 mg/L), AMONIO(<=25.00000 mg NH4/L), PH(6.00000-9.00000 Ud pH) | 1728 | NO | Rego de Barcia | Categoría I | Aguas superficiales directo | Normal | Río Eo II | Lechos Bacterianos o Biofiltros | AV | NO
D.H. del Cantábrico Occidental | persona física | V/27/00139 | Vivienda Unifamiliar en Baos | NO2700198 | Urbana-Vivienda-Baos | 160646 | 4788035 | Ribeira de Piquín | Lugo | Urbano < 250 h.-e. | Urbanos hasta 1.999 habitantes-equivalentes | OTROS | ACEITES Y GRASAS(<=25.00000 mg/l), DEMANDA BIOQUIMICA DE OXIGENO 5 DIAS(<=60.00000 mg O2/L), TENSOACTIVOS ANIONICOS(<=3.00000 mg LAS/L), DEMANDA QUIMICA DE OXIGENO(<=160.00000 mg O2/L), SOLIDOS EN SUSPENSION(<=80.00000 mg/L), AMONIACO NO IONIZADO(<=15.00000 mg NH3/L), PH(5.50000-9.50000 Ud pH) | 292 | NO | Rodil | Categoría I | Aguas subterráneas indirecto | Normal | Eo-Navia-Narcea | Decantación | AV | NO
D.H. del Cantábrico Occidental | Ayuntamiento de Ribeira de Piquín | V/27/00148 | Núcleos: Chao de Pousadoiro | NO2700208 | Saneamiento- Chao de Pousadoiro | 158463 | 4791880 | Ribeira de Piquín | Lugo | Urbano < 250 h.-e. | Urbanos hasta 1.999 habitantes-equivalentes | OTROS | ACEITES Y GRASAS(<=25.00000 mg/l), DEMANDA BIOQUIMICA DE OXIGENO 5 DIAS(<=60.00000 mg O2/L), TENSOACTIVOS ANIONICOS(<=3.00000 mg LAS/L), DEMANDA QUIMICA DE OXIGENO(<=160.00000 mg O2/L), SOLIDOS EN SUSPENSION(<=80.00000 mg/L), AMONIACO NO IONIZADO(<=15.00000 mg NH3/L), PH(5.50000-9.50000 Ud pH) | 3212 | NO | Eo | Categoría I | Aguas superficiales directo | Normal | Río Eo II | Desengrasado | AV | NO
D.H. del Cantábrico Occidental | persona física | V/27/00179 | Panadería en Puente de Montefurao | NO2700240 | Aseos-Panadería-Puente de Montefurao | 158667 | 4789130 | Ribeira de Piquín | Lugo | Industrial Clase 1 (sin sustancias peligrosas) | Urbanos hasta 1.999 habitantes-equivalentes | 1071 | ACEITES Y GRASAS(<=25.00000 mg/l), CLORO TOTAL(<=0.00000 mg/l), DEMANDA BIOQUIMICA DE OXIGENO 5 DIAS(<=60.00000 mg O2/L), TENSOACTIVOS ANIONICOS(<=3.00000 mg LAS/L), DEMANDA QUIMICA DE OXIGENO(<=160.00000 mg O2/L), SOLIDOS EN SUSPENSION(<=80.00000 mg/L), AMONIACO NO IONIZADO(<=15.00000 mg NH3/L), PH(5.50000-9.50000 Ud pH) | 36 | NO | Eo | Categoría I | Aguas superficiales directo | Normal | Río Eo II | Decantación | AV | NO
D.H. del Cantábrico Occidental | persona física | V/27/00397 | Viviendas Unifamiliares en A Ponte | NO2700465 | Urbana-Vivienda-A Ponte | 158208 | 4793931 | Ribeira de Piquín | Lugo | Urbano < 250 h.-e. | Urbanos hasta 1.999 habitantes-equivalentes | OTROS | DEMANDA BIOQUIMICA DE OXIGENO 5 DIAS(<=60.00000 mg O2/L), TENSOACTIVOS ANIONICOS(<=3.00000 mg LAS/L), DEMANDA QUIMICA DE OXIGENO(<=200.00000 mg O2/L), SOLIDOS EN SUSPENSION(<=150.00000 mg/L), AMONIACO NO IONIZADO(<=50.00000 mg NH3/L), PH(6.00000-9.00000 Ud pH) | 730 | NO | Eo | Categoría I | Aguas superficiales directo | Normal | Río Eo II | Lechos Bacterianos o Biofiltros | AV | NO
D.H. del Cantábrico Occidental | persona física | V/27/10003 | Apartamentos turísticos y vivienda unifamiliar y en Sanfiz-Sanxurxo (Ribiera de Piquín) | NO2708000 | Apart. turísticos y vivienda unifam en San Fiz | 156569 | 4791237 | Ribeira de Piquín | Lugo | Industrial Clase 1 (sin sustancias peligrosas) | Urbanos hasta 1.999 habitantes-equivalentes | 5520 | DEMANDA BIOQUIMICA DE OXIGENO 5 DIAS(<=160.00000 mg O2/L), TENSOACTIVOS ANIONICOS(<=2.00000 mg LAS/L), DEMANDA QUIMICA DE OXIGENO(<=270.00000 mg O2/L), SOLIDOS EN SUSPENSION(<=150.00000 mg/L), AMONIO(<=30.00000 mg NH4/L), PH(5.50000-9.50000 Ud pH) | 402 | NO | San Fiz | Categoría I | Aguas superficiales directo | Normal | Río Eo II | Decantación | AV | NO
D.H. del Cantábrico Occidental | Ayuntamiento de Ribeira de Piquín | V/27/10048 | Núcleo: Meiroi | NO2708079 | Saneamiento-Meiroi | 156864 | 4792170 | Ribeira de Piquín | Lugo | Urbano < 250 h.-e. | Urbanos hasta 1.999 habitantes-equivalentes | OTROS | DEMANDA BIOQUIMICA DE OXIGENO 5 DIAS(<=60.00000 mg O2/L), DEMANDA QUIMICA DE OXIGENO(<=120.00000 mg O2/L), SOLIDOS EN SUSPENSION(<=50.00000 mg/L), AMONIO(<=15.00000 mg NH4/L), PH(6.00000-9.00000 Ud pH) | 2570 | NO | POUSADOIRO DE | Categoría III | Aguas superficiales directo | Normal | Río Eo II | Lechos Bacterianos o Biofiltros | AV-PRC | SI
D.H. del Cantábrico Occidental | Ayuntamiento de Ribeira de Piquín | V/27/10048A | Núcleo: Paime | NO2708080 | Saneamiento-Paime | 158256 | 4792416 | Ribeira de Piquín | Lugo | Urbano < 250 h.-e. | Urbanos hasta 1.999 habitantes-equivalentes | OTROS | DEMANDA BIOQUIMICA DE OXIGENO 5 DIAS(<=60.00000 mg O2/L), DEMANDA QUIMICA DE OXIGENO(<=120.00000 mg O2/L), SOLIDOS EN SUSPENSION(<=50.00000 mg/L), AMONIO(<=15.00000 mg NH4/L), PH(6.00000-9.00000 Ud pH) | 964 | NO | Río Eo | Categoría I | Aguas superficiales directo | Normal | Río Eo II | Lechos Bacterianos o Biofiltros | AV-PRC | SI
D.H. del Cantábrico Occidental | Ayuntamiento de Ribeira de Piquín | V/27/10048B | Núcleo: Piquín | NO2708081 | Saneamiento-Piquín | 158240 | 4786985 | Ribeira de Piquín | Lugo | Urbano < 250 h.-e. | Urbanos hasta 1.999 habitantes-equivalentes | OTROS | DEMANDA BIOQUIMICA DE OXIGENO 5 DIAS(<=60.00000 mg O2/L), DEMANDA QUIMICA DE OXIGENO(<=120.00000 mg O2/L), SOLIDOS EN SUSPENSION(<=50.00000 mg/L), AMONIO(<=15.00000 mg NH4/L), PH(6.00000-9.00000 Ud pH) | 2730 | NO | EO | Categoría I | Aguas superficiales directo | Normal | Río Eo II | Lechos Bacterianos o Biofiltros | AV-PRC | SI
D.H. del Cantábrico Occidental | Ayuntamiento de Ribeira de Piquín | V/27/10048C | Núcleo: Santalla | NO2708082 | Saneamiento-Santalla | 158185 | 4786975 | Ribeira de Piquín | Lugo | Urbano < 250 h.-e. | Urbanos hasta 1.999 habitantes-equivalentes | OTROS | DEMANDA BIOQUIMICA DE OXIGENO 5 DIAS(<=60.00000 mg O2/L), DEMANDA QUIMICA DE OXIGENO(<=120.00000 mg O2/L), SOLIDOS EN SUSPENSION(<=50.00000 mg/L), AMONIO(<=15.00000 mg NH4/L), PH(6.00000-9.00000 Ud pH) | 5541 | NO | EO | Categoría I | Aguas superficiales directo | Normal | Río Eo II | Lechos Bacterianos o Biofiltros | AV-PRC | SI
D.H. del Cantábrico Occidental | Ayuntamiento de Ribeira de Piquín | V/27/10048D | Núcleo: Soutelo | NO2708083 | Saneamiento-Soutelo | 158503 | 4791256 | Ribeira de Piquín | Lugo | Urbano < 250 h.-e. | Urbanos hasta 1.999 habitantes-equivalentes | OTROS | DEMANDA BIOQUIMICA DE OXIGENO 5 DIAS(<=60.00000 mg O2/L), DEMANDA QUIMICA DE OXIGENO(<=120.00000 mg O2/L), SOLIDOS EN SUSPENSION(<=50.00000 mg/L), AMONIO(<=15.00000 mg NH4/L), PH(6.00000-9.00000 Ud pH) | 1526 | NO | Río Eo | Categoría I | Aguas superficiales directo | Normal | Río Eo II | Desbaste | AV-PRC | SI
D.H. del Cantábrico Occidental | Ayuntamiento de Riotorto | V/27/00021A | Núcleos: Riotorto | NO2700042 | Saneamiento-Riotorto (EDAR) | 154866 | 4807472 | Riotorto | Lugo | Urbano >=250 y < 2.000 h.-e. | Urbanos hasta 1.999 habitantes-equivalentes | OTROS | ACEITES Y GRASAS(<=20.00000 mg/l), DEMANDA BIOQUIMICA DE OXIGENO 5 DIAS(<=25.00000 mg O2/L), TENSOACTIVOS ANIONICOS(<=2.00000 mg LAS/L), DEMANDA QUIMICA DE OXIGENO(<=160.00000 mg O2/L), SOLIDOS EN SUSPENSION(<=30.00000 mg/L), PH(6.00000-8.50000 Ud pH) | 43800 | NO | Riotorto de | Categoría I | Aguas superficiales directo | Normal | Río de Riotorto | Fangos Activados,Lechos Bacterianos o Biofiltros | AV | NO
D.H. del Cantábrico Occidental | Ayuntamiento de Riotorto | V/27/00021B | Área recreativa en Mazo de Ferreiravella | NO2700667 | Saneamiento-A.R. de Mazo de Ferreiravell | 153131 | 4801804 | Riotorto | Lugo | Industrial Clase 1 (sin sustancias peligrosas) | Urbanos hasta 1.999 habitantes-equivalentes | 9609 | DEMANDA BIOQUIMICA DE OXIGENO 5 DIAS(<=60.00000 mg O2/L), TENSOACTIVOS ANIONICOS(<=3.00000 mg LAS/L), DEMANDA QUIMICA DE OXIGENO(<=200.00000 mg O2/L), SOLIDOS EN SUSPENSION(<=150.00000 mg/L), AMONIO(<=50.00000 mg NH4/L), PH(6.00000-9.00000 Ud pH) | 2236 | NO | Ferreiravella de | Categoría I | Aguas subterráneas indirecto | Normal | Eo-Navia-Narcea | Decantación | AV | NO
D.H. del Cantábrico Occidental | Ayuntamiento de Riotorto | V/27/00021C | NUCLEO: CHACÍN | NO2708055 | NÚCLEO: Chacín (cara suroeste) | 153719 | 4809244 | Riotorto | Lugo | Urbano < 250 h.-e. | Urbanos hasta 1.999 habitantes-equivalentes | OTROS | DEMANDA BIOQUIMICA DE OXIGENO 5 DIAS(<=160.00000 mg O2/L), DEMANDA QUIMICA DE OXIGENO(<=260.00000 mg O2/L), SOLIDOS EN SUSPENSION(<=100.00000 mg/L), AMONIO(<=20.00000 mg NH4/L), PH(6.00000-9.00000 Ud pH) | 1825 | NO |  | Categoría I | Aguas subterráneas indirecto | Normal | Eo-Navia-Narcea | Lechos Bacterianos o Biofiltros | AV | NO
D.H. del Cantábrico Occidental | persona física | V/27/00117-1 | Piscifactoría en Veiga de Cabana | NO2700175 | Piscifactoría en Veiga de Cabana | 155397 | 4807611 | Riotorto | Lugo | Industrial Piscifactorías | Piscifactorías | 0322 | DEMANDA BIOQUIMICA DE OXIGENO 5 DIAS(<=4.00000 mg O2/L), SOLIDOS EN SUSPENSION(<=10.00000 mg/L), AMONIO(<=1.00000 mg NH4/L), FOSFORO TOTAL(<=0.30000 mg P/L), PH(6.00000-9.00000 Ud pH) | 2680560 | NO | Riotorto de | Categoría I | Aguas superficiales directo | Normal | Río de Riotorto | Decantación | AV | NO
D.H. del Cantábrico Occidental | persona física | V/27/00281 | Ganadería vacuna en Eirredondo - Rodrigas | NO2700345 | Aseos-Ganadería-Eirredondo | 154053 | 4808032 | Riotorto | Lugo | Industrial Clase 3 (sin sustancias peligrosas) | Urbanos hasta 1.999 habitantes-equivalentes | 0149 | DEMANDA BIOQUIMICA DE OXIGENO 5 DIAS(<=60.00000 mg O2/L), DEMANDA QUIMICA DE OXIGENO(<=200.00000 mg O2/L), SOLIDOS EN SUSPENSION(<=150.00000 mg/L), PH(6.00000-9.00000 Ud pH) | 876 | NO | Riotorto de | Categoría I | Aguas subterráneas indirecto | Normal | Eo-Navia-Narcea | Decantación | AV | NO
D.H. del Cantábrico Occidental | persona física | V/27/00287 | Vivienda unifamiliar en Muiñovello | NO2700351 | Urbana-Vivienda-Muiñovello | 153537 | 4808672 | Riotorto | Lugo | Urbano < 250 h.-e. | Urbanos hasta 1.999 habitantes-equivalentes | OTROS | ACEITES Y GRASAS(<=25.00000 mg/l), DEMANDA BIOQUIMICA DE OXIGENO 5 DIAS(<=60.00000 mg O2/L), TENSOACTIVOS ANIONICOS(<=3.00000 mg LAS/L), DEMANDA QUIMICA DE OXIGENO(<=200.00000 mg O2/L), SOLIDOS EN SUSPENSION(<=150.00000 mg/L), AMONIACO NO IONIZADO(<=50.00000 mg NH3/L), PH(6.00000-8.50000 Ud pH) | 663 | NO | Machín | Categoría I | Aguas superficiales directo | Normal | Río de Riotorto | Decantación | AV | NO
D.H. del Cantábrico Occidental | persona física | V/27/00288 | Piscifactoría en Hermida | NO2700352 | Proceso-Piscifactoría-Hermida | 153665 | 4805430 | Riotorto | Lugo | Industrial Piscifactorías | Piscifactorías | 0322 | DEMANDA BIOQUIMICA DE OXIGENO 5 DIAS(<=0.20000 mg O2/L), SOLIDOS EN SUSPENSION(<=10.00000 mg/L), AMONIO(<=1.28571 mg NH4/L), FOSFORO TOTAL(<=0.30000 mg P/L), PH(6.00000-9.00000 Ud pH) | 61495 | NO | Ferreiravella de | Categoría I | Aguas superficiales directo | Normal | Río de Riotorto | Decantación | AV | NO
D.H. del Cantábrico Occidental | persona física | V/27/00289-1 | Vivienda unifamiliar en Ferreira | NO2700353 | Urbana-Vivienda-Ferrería | 153447 | 4809782 | Riotorto | Lugo | Urbano < 250 h.-e. | Urbanos hasta 1.999 habitantes-equivalentes | OTROS | DEMANDA BIOQUIMICA DE OXIGENO 5 DIAS(<=60.00000 mg O2/L), DEMANDA QUIMICA DE OXIGENO(<=200.00000 mg O2/L), SOLIDOS EN SUSPENSION(<=150.00000 mg/L), AMONIACO NO IONIZADO(<=50.00000 mg NH3/L), PH(6.00000-9.00000 Ud pH) | 876 | NO | Machín | Categoría I | Aguas subterráneas indirecto | Normal | Eo-Navia-Narcea | Decantación | AV | NO
D.H. del Cantábrico Occidental | persona física | V/27/00300 | Vivienda unifamiliar en Ferrería | NO2700366 | Urbana-Vivienda-Ferrería | 153448 | 4809792 | Riotorto | Lugo | Urbano < 250 h.-e. | Urbanos hasta 1.999 habitantes-equivalentes | OTROS | ACEITES Y GRASAS(<=25.00000 mg/l), DEMANDA BIOQUIMICA DE OXIGENO 5 DIAS(<=60.00000 mg O2/L), TENSOACTIVOS ANIONICOS(<=3.00000 mg LAS/L), DEMANDA QUIMICA DE OXIGENO(<=200.00000 mg O2/L), SOLIDOS EN SUSPENSION(<=150.00000 mg/L), AMONIACO NO IONIZADO(<=50.00000 mg NH3/L), PH(6.00000-9.00000 Ud pH) | 876 | NO | Machín | Categoría I | Aguas superficiales directo | Normal | Río de Riotorto | Decantación | AV | NO
D.H. del Cantábrico Occidental | Grupo Bascuas 2008, S.L. | V/27/00437 | Cantera en Cruz de la Cancela | NO2708018 | Proceso-Balsa Explotación- Cantera Cruz Cancela | 150837 | 4810899 | Riotorto | Lugo | Industrial Clase 2 (sin sustancias peligrosas) | Industrial clase 2 | 0812 | SOLIDOS EN SUSPENSION(<=80.00000 mg/L), PH(6.00000-9.00000 Ud pH) | 2400 | NO | Turia | Categoría I | Aguas superficiales directo | Normal | Río de Riotorto | Decantación | AV | NO
D.H. del Cantábrico Occidental | Grupo Bascuas 2008, S.L. | V/27/00437 | Cantera en Cruz de la Cancela | NO2708019 | Proceso-Balsa Machaqueo-Cantera Cruz Cancela | 150844 | 4810949 | Riotorto | Lugo | Industrial Clase 2 (sin sustancias peligrosas) | Industrial clase 2 | 0812 | SOLIDOS EN SUSPENSION(<=80.00000 mg/L), PH(6.00000-9.00000 Ud pH) | 456 | NO | Turia | Categoría I | Aguas superficiales directo | Normal | Río de Riotorto | Decantación | AV | NO
D.H. del Cantábrico Occidental | Ayuntamiento de Riotorto | V/27/00445B-1 | Núcleos: Muxueira (1) | NO2700754 | Saneamiento-Muxueira (1) | 154257 | 4811340 | Riotorto | Lugo | Urbano < 250 h.-e. | Urbanos hasta 1.999 habitantes-equivalentes | OTROS | ACEITES Y GRASAS(<=25.00000 mg/l), DEMANDA BIOQUIMICA DE OXIGENO 5 DIAS(<=135.00000 mg O2/L), DEMANDA QUIMICA DE OXIGENO(<=225.00000 mg O2/L), SOLIDOS EN SUSPENSION(<=150.00000 mg/L), AMONIO(<=25.00000 mg NH4/L), PH(5.50000-9.50000 Ud pH) | 2738 | NO | Manguela de | Categoría I | Aguas subterráneas indirecto | Normal | Eo-Navia-Narcea | Lechos Bacterianos o Biofiltros | AV | NO
D.H. del Cantábrico Occidental | Ayuntamiento de Riotorto | V/27/00445C-1 | Núcleos: Muxueira (2) | NO2700755 | Saneamiento-Muxeira (2) | 154560 | 4811495 | Riotorto | Lugo | Urbano < 250 h.-e. | Urbanos hasta 1.999 habitantes-equivalentes | OTROS | ACEITES Y GRASAS(<=15.00000 mg/l), DEMANDA BIOQUIMICA DE OXIGENO 5 DIAS(<=135.00000 mg O2/L), DEMANDA QUIMICA DE OXIGENO(<=225.00000 mg O2/L), SOLIDOS EN SUSPENSION(<=90.00000 mg/L), AMONIO(<=25.00000 mg NH4/L), PH(5.50000-9.50000 Ud pH) | 2738 | NO | Manguela de | Categoría I | Aguas subterráneas indirecto | Normal | Eo-Navia-Narcea | Decantación | AV | NO
D.H. del Cantábrico Occidental | Ayuntamiento de Riotorto | V/27/00445D-1 | Núcleos: Vilaseca | NO2700756 | Saneamiento-Vilaseca | 153155 | 4810073 | Riotorto | Lugo | Urbano < 250 h.-e. | Urbanos hasta 1.999 habitantes-equivalentes | OTROS | ACEITES Y GRASAS(<=25.00000 mg/l), DEMANDA BIOQUIMICA DE OXIGENO 5 DIAS(<=135.00000 mg O2/L), DEMANDA QUIMICA DE OXIGENO(<=225.00000 mg O2/L), SOLIDOS EN SUSPENSION(<=150.00000 mg/L), AMONIO(<=25.00000 mg NH4/L), PH(5.50000-9.50000 Ud pH) | 5475 | NO | Machín | Categoría I | Aguas subterráneas indirecto | Normal | Eo-Navia-Narcea | Lechos Bacterianos o Biofiltros | AV | NO
D.H. del Cantábrico Occidental | Ayuntamiento de Riotorto | V/27/00445E-1 | Núcleos:Vilaseca y Muxueira | NO2700892 | Saneamiento-Muxueira | 154217 | 4811334 | Riotorto | Lugo | Urbano < 250 h.-e. | Urbanos hasta 1.999 habitantes-equivalentes | OTROS | DEMANDA BIOQUIMICA DE OXIGENO 5 DIAS(<=40.00000 mg O2/L), TENSOACTIVOS ANIONICOS(<=2.00000 mg LAS/L), DEMANDA QUIMICA DE OXIGENO(<=160.00000 mg O2/L), SOLIDOS EN SUSPENSION(<=80.00000 mg/L), AMONIO(<=15.00000 mg NH4/L), PH(6.00000-9.00000 Ud pH) | 3613 | NO | Machín | Categoría III | Aguas superficiales directo | Normal | Río de Riotorto | Decantación | AV | NO
D.H. del Cantábrico Occidental | Ayuntamiento de Riotorto | V/27/00445E-1 | Núcleos:Vilaseca y Muxueira | NO2700893 | Saneamiento- Vilaseca | 153326 | 4810109 | Riotorto | Lugo | Urbano < 250 h.-e. | Urbanos hasta 1.999 habitantes-equivalentes | OTROS | DEMANDA BIOQUIMICA DE OXIGENO 5 DIAS(<=40.00000 mg O2/L), TENSOACTIVOS ANIONICOS(<=2.00000 mg LAS/L), DEMANDA QUIMICA DE OXIGENO(<=160.00000 mg O2/L), SOLIDOS EN SUSPENSION(<=80.00000 mg/L), AMONIO(<=15.00000 mg NH4/L), PH(6.00000-9.00000 Ud pH) | 7391 | NO | Machín | Categoría III | Aguas superficiales directo | Normal | Río de Riotorto | Decantación | AV | NO
D.H. del Cantábrico Occidental | persona física | V/27/10016 | Vivienda Unifamiliar en A Ferrería | NO2708037 | Vivienda unifamiliar en A Ferrería | 153519 | 4809220 | Riotorto | Lugo | Urbano < 250 h.-e. | Urbanos hasta 1.999 habitantes-equivalentes | OTROS | DEMANDA BIOQUIMICA DE OXIGENO 5 DIAS(<=135.00000 mg O2/L), DEMANDA QUIMICA DE OXIGENO(<=225.00000 mg O2/L), SOLIDOS EN SUSPENSION(<=90.00000 mg/L), AMONIO(<=25.00000 mg NH4/L), PH(6.00000-9.00000 Ud pH) | 292 | NO | MACHIN | Categoría I | Aguas subterráneas indirecto | Normal | Eo-Navia-Narcea | Lechos Bacterianos o Biofiltros | AV | NO
D.H. del Cantábrico Occidental | Ayuntamiento de Riotorto | V/27/10038 | Núcleos: Vale y Souto de Vale | NO2708060 | Depuradora de Vale y Souto de Vale | 154697 | 4809583 | Riotorto | Lugo | Urbano < 250 h.-e. | Urbanos hasta 1.999 habitantes-equivalentes | OTROS | DEMANDA BIOQUIMICA DE OXIGENO 5 DIAS(<=60.00000 mg O2/L), DEMANDA QUIMICA DE OXIGENO(<=120.00000 mg O2/L), SOLIDOS EN SUSPENSION(<=50.00000 mg/L), AMONIO(<=15.00000 mg NH4/L), PH(6.00000-9.00000 Ud pH) | 1825 | NO |  | Categoría I | Aguas subterráneas indirecto | Normal | Eo-Navia-Narcea | Lechos Bacterianos o Biofiltros | AV | NO
D.H. del Cantábrico Occidental | Ayuntamiento de Trabada | V/27/00177 | Núcleos: Trabada | NO2700238 | Saneamiento-Trabada | 160198 | 4818069 | Trabada | Lugo | Urbano >=250 y < 2.000 h.-e. | Urbanos hasta 1.999 habitantes-equivalentes | OTROS | ACEITES Y GRASAS(<=20.00000 mg/l), DEMANDA BIOQUIMICA DE OXIGENO 5 DIAS(<=40.00000 mg O2/L), TENSOACTIVOS ANIONICOS(<=2.00000 mg LAS/L), DEMANDA QUIMICA DE OXIGENO(<=160.00000 mg O2/L), SOLIDOS EN SUSPENSION(<=80.00000 mg/L), AMONIACO NO IONIZADO(<=15.00000 mg NH3/L), PH(6.00000-9.00000 Ud pH) | 6570 | NO | Trabada de | Categoría I | Aguas superficiales directo | Normal | Río Trabada | Fangos Activados,Lechos Bacterianos o Biofiltros | AV | NO
D.H. del Cantábrico Occidental | Ayuntamiento de Trabada | V/27/00177A | Núcleos: Pedrido, San Martiño (Ría de Abres), Vilafernando | NO2700714 | Saneamiento-Ría de Abres | 166557 | 4787464 | Trabada | Lugo | Urbano < 250 h.-e. | Urbanos hasta 1.999 habitantes-equivalentes | OTROS | DEMANDA BIOQUIMICA DE OXIGENO 5 DIAS(<=40.00000 mg O2/L), TENSOACTIVOS ANIONICOS(<=2.00000 mg LAS/L), DEMANDA QUIMICA DE OXIGENO(<=160.00000 mg O2/L), SOLIDOS EN SUSPENSION(<=80.00000 mg/L), AMONIO(<=15.00000 mg NH4/L), PH(6.00000-9.00000 Ud pH) | 2738 | NO | Eo | Categoría I | Aguas subterráneas indirecto | Normal | Eo-Navia-Narcea | Lechos Bacterianos o Biofiltros | AV | NO
D.H. del Cantábrico Occidental | Ayuntamiento de Trabada | V/27/00177A | Núcleos: Pedrido, San Martiño (Ría de Abres), Vilafernando | NO2700826 | Saneamiento-Vilafernando | 168787 | 4819746 | Trabada | Lugo | Urbano < 250 h.-e. | Urbanos hasta 1.999 habitantes-equivalentes | OTROS | DEMANDA BIOQUIMICA DE OXIGENO 5 DIAS(<=40.00000 mg O2/L), TENSOACTIVOS ANIONICOS(<=2.00000 mg LAS/L), DEMANDA QUIMICA DE OXIGENO(<=160.00000 mg O2/L), SOLIDOS EN SUSPENSION(<=80.00000 mg/L), AMONIO(<=15.00000 mg NH4/L), PH(6.00000-9.00000 Ud pH) | 2738 | NO | Eo | Categoría I | Aguas subterráneas indirecto | Normal | Eo-Navia-Narcea | Lechos Bacterianos o Biofiltros | AV | NO
D.H. del Cantábrico Occidental | Ayuntamiento de Trabada | V/27/00501-1 | Núcleos: Trabada | NO2700807 | Saneamiento-Trabada | 160899 | 4818961 | Trabada | Lugo | Urbano >=250 y < 2.000 h.-e. | Urbanos hasta 1.999 habitantes-equivalentes | OTROS | DEMANDA BIOQUIMICA DE OXIGENO 5 DIAS(<=135.00000 mg O2/L), TENSOACTIVOS ANIONICOS(<=2.00000 mg LAS/L), DEMANDA QUIMICA DE OXIGENO(<=225.00000 mg O2/L), SOLIDOS EN SUSPENSION(<=90.00000 mg/L), AMONIO(<=25.00000 mg NH4/L), PH(6.00000-9.00000 Ud pH) | 16425 | NO | Lamelas de | Categoría III | Aguas superficiales directo | Normal | Río Trabada | Decantación | AV-PRC | SI
D.H. del Cantábrico Occidental | Ayuntamiento de Trabada | V/27/00501A-1 | Núcleos: Vilapena | NO2700808 | Saneamiento-Villapena | 159014 | 4815054 | Trabada | Lugo | Urbano < 250 h.-e. | Urbanos hasta 1.999 habitantes-equivalentes | OTROS | ACEITES Y GRASAS(<=2.00000 mg/l), DEMANDA BIOQUIMICA DE OXIGENO 5 DIAS(<=40.00000 mg O2/L), DEMANDA QUIMICA DE OXIGENO(<=160.00000 mg O2/L), SOLIDOS EN SUSPENSION(<=80.00000 mg/L), AMONIO(<=15.00000 mg NH4/L), PH(6.00000-9.00000 Ud pH) | 6935 | NO | Villapena de | Categoría I | Aguas superficiales directo | Normal | Río Eo III | Decantación | AV | NO
D.H. del Cantábrico Occidental | persona física | V/27/10020 | Vivienda unifamiliar en Poza en Ría de Abres | NO2708041 | Vivienda unifamiliar en La Poza en Ría de Abres. | 168096 | 4817873 | Trabada | Lugo | Urbano < 250 h.-e. | Urbanos hasta 1.999 habitantes-equivalentes | OTROS | DEMANDA BIOQUIMICA DE OXIGENO 5 DIAS(<=160.00000 mg O2/L), DEMANDA QUIMICA DE OXIGENO(<=260.00000 mg O2/L), SOLIDOS EN SUSPENSION(<=100.00000 mg/L), AMONIO(<=20.00000 mg NH4/L), PH(6.00000-9.00000 Ud pH) | 1274 | NO |  | Categoría I | Aguas subterráneas indirecto | Normal | Eo-Navia-Narcea | Lechos Bacterianos o Biofiltros | AV | NO
D.H. del Cantábrico Occidental | Innovaciones Niquel 02 SL | V/27/10033 | Vivienda en Vilaformán | NO2708056 | Vivienda en Vilaformán | 160978 | 4814156 | Trabada | Lugo | Urbano < 250 h.-e. | Urbanos hasta 1.999 habitantes-equivalentes | OTROS | DEMANDA BIOQUIMICA DE OXIGENO 5 DIAS(<=160.00000 mg O2/L), DEMANDA QUIMICA DE OXIGENO(<=260.00000 mg O2/L), SOLIDOS EN SUSPENSION(<=100.00000 mg/L), AMONIO(<=20.00000 mg NH4/L), PH(6.00000-9.00000 Ud pH) | 365 | NO |  | Categoría I | Aguas subterráneas indirecto | Normal | Eo-Navia-Narcea | Fangos Activados | AV | NO
D.H. del Cantábrico Oriental | Kider Store Solutions, S.L. | V/01/00028-1 | Fabricación de muebles metálicos en Amurrio | NO0100003 | Proceso-Mueble metálico-Amurrio | 500764 | 4767552 | Amurrio | Araba/Álava | Industrial con sustancias peligrosas | Industrial clase 3 con sustancias peligrosas | 2561 | ACEITES Y GRASAS(<=20.00000 mg/l), TENSOACTIVOS ANIONICOS(<=2.00000 mg LAS/L), DEMANDA QUIMICA DE OXIGENO(<=160.00000 mg O2/L), HIERRO(<=2000.00000 µg/L), SOLIDOS EN SUSPENSION(<=30.00000 mg/L), AMONIO(<=19.28571 mg NH4/L), FOSFORO TOTAL(<=10.00000 mg P/L), PH(6.50000-9.50000 Ud pH), ZINC(<=2000.00000 µg/L) | 13200 | SI | Nervión | Categoría I | Aguas superficiales directo | Normal | Río Nervión I | Fisico-químico | AAI | NO
D.H. del Cantábrico Oriental | Kider Store Solutions, S.L. | V/01/00028-1 | Fabricación de muebles metálicos en Amurrio | NO0100084 | Aseos-Mueble metálico-Amurrio | 500714 | 4767568 | Amurrio | Araba/Álava | Industrial con sustancias peligrosas | Urbanos hasta 1.999 habitantes-equivalentes | 2561 | ACEITES Y GRASAS(<=20.00000 mg/l), DEMANDA QUIMICA DE OXIGENO(<=160.00000 mg O2/L), SOLIDOS EN SUSPENSION(<=80.00000 mg/L), AMONIO(<=15.00000 mg NH4/L), PH(6.50000-9.50000 Ud pH) | 2640 | NO | Nervión | Categoría I | Aguas superficiales directo | Normal | Río Nervión I | Decantación | AAI | NO
D.H. del Cantábrico Oriental | Nuevos Hormigones Alaveses, S.L. | V/01/00036 | Fabricación de hormigón en Amurrio | NO0100006 | Proceso-Hormigón-Amurrio | 499928 | 4764566 | Amurrio | Araba/Álava | Industrial Clase 2 (sin sustancias peligrosas) | Industrial clase 1 | 2363 | DEMANDA BIOQUIMICA DE OXIGENO 5 DIAS(<=60.00000 mg O2/L), TENSOACTIVOS ANIONICOS(<=3.00000 mg LAS/L), DEMANDA QUIMICA DE OXIGENO(<=200.00000 mg O2/L), SOLIDOS EN SUSPENSION(<=150.00000 mg/L), AMONIACO NO IONIZADO(<=50.00000 mg NH3/L), PH(5.50000-9.50000 Ud pH) | 200 | NO | Nervión | Categoría I | Aguas superficiales directo | Normal | Río Nervión I | No aplica | AV | NO
D.H. del Cantábrico Oriental | TUBOS REUNIDOS GROUP S.L.U. | V/01/00086-1 | Fabricación de tubos en Sagarribay | NO0100142 | aseos oficinas-fábrica de tubos-Sagarribay | 500249 | 4768787 | Amurrio | Araba/Álava | Industrial Clase 1 (sin sustancias peligrosas) | Urbanos hasta 1.999 habitantes-equivalentes | 2420 | ACEITES Y GRASAS(<=20.00000 mg/l), DEMANDA BIOQUIMICA DE OXIGENO 5 DIAS(<=40.00000 mg O2/L), TENSOACTIVOS ANIONICOS(<=2.00000 mg LAS/L), DEMANDA QUIMICA DE OXIGENO(<=160.00000 mg O2/L), SOLIDOS EN SUSPENSION(<=80.00000 mg/L), AMONIO(<=15.00000 mg NH4/L), PH(5.50000-9.50000 Ud pH) | 4703 | NO | Nervión | Categoría I | Aguas superficiales directo | Normal | Río Nervión I | Decantación,Filtración | AAI | NO
D.H. del Cantábrico Oriental | TUBOS REUNIDOS GROUP S.L.U. | V/01/00086-1 | Fabricación de tubos en Sagarribay | NO0100143 | aseos vestuarios-fábrica de tubos-Sagarribay | 500221 | 4768866 | Amurrio | Araba/Álava | Industrial Clase 1 (sin sustancias peligrosas) | Urbanos hasta 1.999 habitantes-equivalentes | 2420 | ACEITES Y GRASAS(<=20.00000 mg/l), DEMANDA BIOQUIMICA DE OXIGENO 5 DIAS(<=40.00000 mg O2/L), TENSOACTIVOS ANIONICOS(<=2.00000 mg LAS/L), DEMANDA QUIMICA DE OXIGENO(<=160.00000 mg O2/L), SOLIDOS EN SUSPENSION(<=80.00000 mg/L), AMONIO(<=15.00000 mg NH4/L), PH(5.50000-9.50000 Ud pH) | 11800 | NO | Nervión | Categoría I | Aguas superficiales directo | Normal | Río Nervión I | Decantación,Filtración | AAI | NO
D.H. del Cantábrico Oriental | TUBOS REUNIDOS GROUP S.L.U. | V/01/00086-1 | Fabricación de tubos en Sagarribay | NO0100144 | aseos báscula-fábrica de tubos-Sagarribay | 500111 | 4769153 | Amurrio | Araba/Álava | Industrial Clase 1 (sin sustancias peligrosas) | Urbanos hasta 1.999 habitantes-equivalentes | 2420 | ACEITES Y GRASAS(<=20.00000 mg/l), DEMANDA BIOQUIMICA DE OXIGENO 5 DIAS(<=40.00000 mg O2/L), TENSOACTIVOS ANIONICOS(<=2.00000 mg LAS/L), DEMANDA QUIMICA DE OXIGENO(<=160.00000 mg O2/L), SOLIDOS EN SUSPENSION(<=80.00000 mg/L), AMONIO(<=15.00000 mg NH4/L), PH(5.50000-9.50000 Ud pH) | 115 | NO | Nervión | Categoría I | Aguas superficiales directo | Normal | Río Nervión I | Lechos Bacterianos o Biofiltros | AAI | NO
D.H. del Cantábrico Oriental | TUBOS REUNIDOS GROUP S.L.U. | V/01/00086-1 | Fabricación de tubos en Sagarribay | NO0100145 | aseos estirado en frío-fábrica de tubos-Sagarribay | 500250 | 4769280 | Amurrio | Araba/Álava | Industrial Clase 1 (sin sustancias peligrosas) | Urbanos hasta 1.999 habitantes-equivalentes | 2420 | ACEITES Y GRASAS(<=20.00000 mg/l), DEMANDA BIOQUIMICA DE OXIGENO 5 DIAS(<=40.00000 mg O2/L), TENSOACTIVOS ANIONICOS(<=2.00000 mg LAS/L), DEMANDA QUIMICA DE OXIGENO(<=160.00000 mg O2/L), SOLIDOS EN SUSPENSION(<=80.00000 mg/L), AMONIO(<=15.00000 mg NH4/L), PH(5.50000-9.50000 Ud pH) | 7590 | NO | Nervión | Categoría III | Aguas superficiales directo | Normal | Río Nervión I | Fangos Activados | AAI | NO
D.H. del Cantábrico Oriental | TUBOS REUNIDOS GROUP S.L.U. | V/01/00086-1 | Fabricación de tubos en Sagarribay | NO0100146 | aseos línea LA90-Fábrica de tubos-Sabarribay | 500382 | 4769287 | Amurrio | Araba/Álava | Industrial Clase 1 (sin sustancias peligrosas) | Urbanos hasta 1.999 habitantes-equivalentes | 2420 | ACEITES Y GRASAS(<=20.00000 mg/l), DEMANDA BIOQUIMICA DE OXIGENO 5 DIAS(<=40.00000 mg O2/L), TENSOACTIVOS ANIONICOS(<=2.00000 mg LAS/L), DEMANDA QUIMICA DE OXIGENO(<=160.00000 mg O2/L), SOLIDOS EN SUSPENSION(<=80.00000 mg/L), AMONIO(<=15.00000 mg NH4/L), PH(5.50000-9.50000 Ud pH) | 495 | NO | Nervión | Categoría III | Aguas superficiales directo | Normal | Río Nervión I | Lechos Bacterianos o Biofiltros | AAI | NO
D.H. del Cantábrico Oriental | TUBOS REUNIDOS GROUP S.L.U. | V/01/00086-1 | Fabricación de tubos en Sagarribay | NO0100147 | aseos escoria blanca-fábrica de tubos-Sagarribay | 500428 | 4769293 | Amurrio | Araba/Álava | Industrial Clase 1 (sin sustancias peligrosas) | Urbanos hasta 1.999 habitantes-equivalentes | 2420 | ACEITES Y GRASAS(<=20.00000 mg/l), DEMANDA BIOQUIMICA DE OXIGENO 5 DIAS(<=40.00000 mg O2/L), TENSOACTIVOS ANIONICOS(<=2.00000 mg LAS/L), DEMANDA QUIMICA DE OXIGENO(<=160.00000 mg O2/L), SOLIDOS EN SUSPENSION(<=80.00000 mg/L), AMONIO(<=15.00000 mg NH4/L), PH(5.50000-9.50000 Ud pH) | 148 | NO | Nervión | Categoría III | Aguas superficiales directo | Normal | Río Nervión I | Lechos Bacterianos o Biofiltros | AAI | NO
D.H. del Cantábrico Oriental | TUBOS REUNIDOS GROUP S.L.U. | V/01/00086-1 | Fabricación de tubos en Sagarribay | NO0100227 | aseos parque de chatarras-fábrica de tubos-Sagarribay | 500380 | 4769279 | Amurrio | Araba/Álava | Industrial Clase 1 (sin sustancias peligrosas) | Urbanos hasta 1.999 habitantes-equivalentes | 2420 | ACEITES Y GRASAS(<=20.00000 mg/l), DEMANDA BIOQUIMICA DE OXIGENO 5 DIAS(<=225.00000 mg O2/L), DEMANDA QUIMICA DE OXIGENO(<=375.00000 mg O2/L), SOLIDOS EN SUSPENSION(<=150.00000 mg/L), AMONIO(<=15.00000 mg NH4/L), PH(5.50000-9.50000 Ud pH) | 297 | NO | NERVION | Categoría III | Aguas superficiales directo | Normal | Río Nervión I | Decantación,Filtración | AAI | NO
D.H. del Cantábrico Oriental | TUBOS REUNIDOS GROUP S.L.U. | V/01/00086-1 | Fabricación de tubos en Sagarribay | NO0100228 | escorrentía parque de chatarras-fábrica de tubos-Sagarribay | 500380 | 4769279 | Amurrio | Araba/Álava | Industrial Clase 1 (sin sustancias peligrosas) | Industrial clase 1 | 2420 | ACEITES Y GRASAS(<=10.00000 mg/l), DEMANDA QUIMICA DE OXIGENO(<=160.00000 mg O2/L), SOLIDOS EN SUSPENSION(<=80.00000 mg/L), PH(5.50000-9.00000 Ud pH) | 50000 | NO | NERVION | Categoría III | Aguas superficiales directo | Normal | Río Nervión I | Neutralización | AAI | NO
D.H. del Cantábrico Oriental | Castinox S.A. | V/01/00134 | Aseos y purgas refrigeración - fundición Saratxo Amurrio | NO0100136 | Aseos-Fundición-Saratxo | 500074 | 4764781 | Amurrio | Araba/Álava | Industrial con sustancias peligrosas | Urbanos hasta 1.999 habitantes-equivalentes | 2452 | ACEITES Y GRASAS(<=20.00000 mg/l), DEMANDA BIOQUIMICA DE OXIGENO 5 DIAS(<=40.00000 mg O2/L), TENSOACTIVOS ANIONICOS(<=2.00000 mg LAS/L), DEMANDA QUIMICA DE OXIGENO(<=160.00000 mg O2/L), SOLIDOS EN SUSPENSION(<=80.00000 mg/L), AMONIO(<=15.00000 mg NH4/L), PH(5.50000-9.50000 Ud pH) | 612 | NO | Nervión | Categoría I | Aguas superficiales directo | Normal | Río Nervión I | Lechos Bacterianos o Biofiltros | AAI | NO
D.H. del Cantábrico Oriental | Castinox S.A. | V/01/00134 | Aseos y purgas refrigeración - fundición Saratxo Amurrio | NO0100137 | Purgas Refrigeración-Fundición-Saratxo | 500073 | 4764773 | Amurrio | Araba/Álava | Industrial con sustancias peligrosas | Industrial clase 2 con sustancias peligrosas | 2452 | CLORO LIBRE(<=0.05000 mg/l), DEMANDA QUIMICA DE OXIGENO(<=40.00000 mg O2/L), FOSFORO TOTAL(<=3.00000 mg P/L), PH(5.50000-9.50000 Ud pH), ZINC(<=4.00000 µg/L) | 699 | SI | Nervión | Categoría I | Aguas superficiales directo | Normal | Río Nervión I | Neutralización | AAI | NO
D.H. del Cantábrico Oriental | Castinox S.A. | V/01/00134 | Aseos y purgas refrigeración - fundición Saratxo Amurrio | NO0100185 | Purga-compresores-fundición Saratxo | 500074 | 4764773 | Amurrio | Araba/Álava | Industrial con sustancias peligrosas | Industrial clase 1 | 2452 | ACEITES Y GRASAS(<=5.00000 mg/l), DEMANDA QUIMICA DE OXIGENO(<=40.00000 mg O2/L), SOLIDOS EN SUSPENSION(<=30.00000 mg/L), PH(5.50000-9.50000 Ud pH) | 43 | NO | NERVION | Categoría I | Aguas superficiales directo | Normal | Río Nervión I | Desengrasado | AAI | NO
D.H. del Cantábrico Oriental | Acería de Alava, S.A. | V/01/00288 | Aceria en Amurrio | NO0100026 | Purgas y aseos-Acería-Amurrio | 499915 | 4764552 | Amurrio | Araba/Álava | Industrial con sustancias peligrosas | Industrial clase 1 | 2452 | ACEITES Y GRASAS(<=14.20000 mg/l), TENSOACTIVOS ANIONICOS(<=1.15000 mg LAS/L), DEMANDA QUIMICA DE OXIGENO(<=144.00000 mg O2/L), HIERRO(<=940.00000 µg/L), SOLIDOS EN SUSPENSION(<=365.00000 mg/L), AMONIO(<=32.65714 mg NH4/L), PH(<=8.67000 Ud pH) | 32000 | NO | Nervión | Categoría I | Aguas superficiales directo | Normal | Río Nervión I | Decantación | AAI | NO
D.H. del Cantábrico Oriental | Acería de Alava, S.A. | V/01/00288 | Aceria en Amurrio | NO0100120 | Lixiviado-Vertedero de inertes-Saratxo | 499530 | 4763876 | Amurrio | Araba/Álava | Industrial con sustancias peligrosas | Industrial clase 1 con sustancias peligrosas | 2452 | ACEITES Y GRASAS(<=20.00000 mg/l), ALUMINIO(<=1.00000 µg/L), ARSENICO(<=0.50000 µg/L), Cadmio(<=0.10000 µg/L), CROMO(<=2.00000 µg/L), COBRE(<=0.20000 µg/L), DEMANDA QUIMICA DE OXIGENO(<=160.00000 mg O2/L), HIERRO(<=2.00000 µg/L), Mercurio(<=0.05000 µg/L), SOLIDOS EN SUSPENSION(<=80.00000 mg/L), AMONIO(<=15.00000 mg NH4/L), PLOMO(<=0.20000 µg/L), PH(6.50000-9.50000 Ud pH), ZINC(<=3.00000 µg/L) | 20000 | SI | Nervión | Categoría III | Aguas superficiales directo | Normal | Río Nervión I | Neutralización | AAI | NO
D.H. del Cantábrico Oriental | Urbide Arabako Ur Partzuergoa-Consorcio de Aguas de Álava | V/01/00349 | Núcleos: Paul, Zamarro, Uriondo y Berrakan | NO0100031 | Aguas urbanas del núcleo Paul | 499289 | 4757351 | Amurrio | Araba/Álava | Urbano < 250 h.-e. | Urbanos hasta 1.999 habitantes-equivalentes | OTROS | ACEITES Y GRASAS(<=20.00000 mg/l), DEMANDA BIOQUIMICA DE OXIGENO 5 DIAS(<=225.00000 mg O2/L), TENSOACTIVOS ANIONICOS(<=6.00000 mg LAS/L), DEMANDA QUIMICA DE OXIGENO(<=375.00000 mg O2/L), SOLIDOS EN SUSPENSION(<=150.00000 mg/L), AMONIO(<=30.00000 mg NH4/L), FOSFORO TOTAL(<=6.00000 mg P/L), PH(5.50000-9.00000 Ud pH) | 350 | NO | Nervión | Categoría III | Aguas superficiales directo | Normal | Río Nervión I | Decantación | AV-PRC | SI
D.H. del Cantábrico Oriental | Urbide Arabako Ur Partzuergoa-Consorcio de Aguas de Álava | V/01/00349 | Núcleos: Paul, Zamarro, Uriondo y Berrakan | NO0100103 | Aguas urbanas del núcleo Zamarro | 499951 | 4757138 | Amurrio | Araba/Álava | Urbano < 250 h.-e. | Urbanos hasta 1.999 habitantes-equivalentes | OTROS | ACEITES Y GRASAS(<=20.00000 mg/l), DEMANDA BIOQUIMICA DE OXIGENO 5 DIAS(<=225.00000 mg O2/L), TENSOACTIVOS ANIONICOS(<=6.00000 mg LAS/L), DEMANDA QUIMICA DE OXIGENO(<=375.00000 mg O2/L), SOLIDOS EN SUSPENSION(<=150.00000 mg/L), AMONIO(<=30.00000 mg NH4/L), FOSFORO TOTAL(<=6.00000 mg P/L), PH(5.50000-9.00000 Ud pH) | 280 | NO | Nervión | Categoría III | Aguas superficiales directo | Normal | Río Nervión I | Decantación | AV-PRC | SI
D.H. del Cantábrico Oriental | Urbide Arabako Ur Partzuergoa-Consorcio de Aguas de Álava | V/01/00349 | Núcleos: Paul, Zamarro, Uriondo y Berrakan | NO0100104 | Aguas urbanas del núcleo Uriondo | 500526 | 4757719 | Amurrio | Araba/Álava | Urbano < 250 h.-e. | Urbanos hasta 1.999 habitantes-equivalentes | OTROS | ACEITES Y GRASAS(<=20.00000 mg/l), DEMANDA BIOQUIMICA DE OXIGENO 5 DIAS(<=225.00000 mg O2/L), TENSOACTIVOS ANIONICOS(<=6.00000 mg LAS/L), DEMANDA QUIMICA DE OXIGENO(<=375.00000 mg O2/L), SOLIDOS EN SUSPENSION(<=150.00000 mg/L), AMONIO(<=30.00000 mg NH4/L), FOSFORO TOTAL(<=6.00000 mg P/L), PH(5.50000-9.00000 Ud pH) | 5320 | NO | Nervión | Categoría I | Aguas superficiales directo | Normal | Río Nervión I | No aplica | AV-PRC | SI
D.H. del Cantábrico Oriental | Urbide Arabako Ur Partzuergoa-Consorcio de Aguas de Álava | V/01/00349 | Núcleos: Paul, Zamarro, Uriondo y Berrakan | NO0100237 | Aguas urbanas del núcleo Berrakan | 501520 | 4757907 | Amurrio | Araba/Álava | Urbano < 250 h.-e. | Urbanos hasta 1.999 habitantes-equivalentes | OTROS | ACEITES Y GRASAS(<=20.00000 mg/l), DEMANDA BIOQUIMICA DE OXIGENO 5 DIAS(<=225.00000 mg O2/L), TENSOACTIVOS ANIONICOS(<=6.00000 mg LAS/L), DEMANDA QUIMICA DE OXIGENO(<=375.00000 mg O2/L), SOLIDOS EN SUSPENSION(<=150.00000 mg/L), AMONIO(<=30.00000 mg NH4/L), FOSFORO TOTAL(<=6.00000 mg P/L), PH(5.50000-9.00000 Ud pH) | 140 | NO | NERVION | Categoría III | Aguas superficiales directo | Normal | Río Nervión I | Decantación | AV-PRC | SI
D.H. del Cantábrico Oriental | Deguisa, S.A. | V/01/00358 | Fábrica de productos refractarios en Saratxo | NO0100140 | Aseos DEGUISA-Productos Cerámicos-Saratxo | 500134 | 4764666 | Amurrio | Araba/Álava | Industrial Clase 2 (sin sustancias peligrosas) | Urbanos hasta 1.999 habitantes-equivalentes | 2320 | ACEITES Y GRASAS(<=20.00000 mg/l), DEMANDA BIOQUIMICA DE OXIGENO 5 DIAS(<=40.00000 mg O2/L), TENSOACTIVOS ANIONICOS(<=2.00000 mg LAS/L), DEMANDA QUIMICA DE OXIGENO(<=160.00000 mg O2/L), SOLIDOS EN SUSPENSION(<=80.00000 mg/L), AMONIO(<=15.00000 mg NH4/L), PH(5.50000-9.50000 Ud pH) | 1220 | NO | Nervión | Categoría I | Aguas subterráneas indirecto | Normal | Mena-Orduña | Lechos Bacterianos o Biofiltros | AAI | NO
D.H. del Cantábrico Oriental | Deguisa, S.A. | V/01/00358 | Fábrica de productos refractarios en Saratxo | NO0100141 | Aseos GECERSA-Productos Cerámicos-Saratxo | 500255 | 4764705 | Amurrio | Araba/Álava | Industrial Clase 2 (sin sustancias peligrosas) | Urbanos hasta 1.999 habitantes-equivalentes | 2320 | ACEITES Y GRASAS(<=20.00000 mg/l), DEMANDA BIOQUIMICA DE OXIGENO 5 DIAS(<=40.00000 mg O2/L), TENSOACTIVOS ANIONICOS(<=2.00000 mg LAS/L), DEMANDA QUIMICA DE OXIGENO(<=160.00000 mg O2/L), SOLIDOS EN SUSPENSION(<=80.00000 mg/L), AMONIO(<=15.00000 mg NH4/L), PH(5.50000-9.50000 Ud pH) | 87 | NO | Nervión | Categoría I | Aguas subterráneas indirecto | Normal | Mena-Orduña | Lechos Bacterianos o Biofiltros | AAI | NO
D.H. del Cantábrico Oriental | Deguisa, S.A. | V/01/00358 | Fábrica de productos refractarios en Saratxo | NO0100187 | Aseos REGASA-Productos Cerámicos-Saratxo | 500011 | 4764649 | Amurrio | Araba/Álava | Industrial Clase 2 (sin sustancias peligrosas) | Urbanos hasta 1.999 habitantes-equivalentes | 2320 | ACEITES Y GRASAS(<=20.00000 mg/l), DEMANDA BIOQUIMICA DE OXIGENO 5 DIAS(<=40.00000 mg O2/L), TENSOACTIVOS ANIONICOS(<=2.00000 mg LAS/L), DEMANDA QUIMICA DE OXIGENO(<=160.00000 mg O2/L), AMONIO(<=15.00000 mg NH4/L), PH(5.50000-9.50000 Ud pH), SOLIDOS DISUELTOS(<=80.00000 mg/l) | 130 | NO |  | Categoría I | Aguas subterráneas indirecto | Normal | Mena-Orduña | Decantación | AAI | NO
D.H. del Cantábrico Oriental | Tubacex Tubos Inoxidables, S.A. | V/01/00369-1 | Fabrica de tubos por extrusión en Amurrio | NO0100148 | aseos estirado-fábrica de tubos-Amurrio | 499981 | 4765144 | Amurrio | Araba/Álava | Industrial Clase 1 (sin sustancias peligrosas) | Urbanos hasta 1.999 habitantes-equivalentes | 2420 | ACEITES Y GRASAS(<=20.00000 mg/l), DEMANDA BIOQUIMICA DE OXIGENO 5 DIAS(<=40.00000 mg O2/L), TENSOACTIVOS ANIONICOS(<=2.00000 mg LAS/L), DEMANDA QUIMICA DE OXIGENO(<=160.00000 mg O2/L), SOLIDOS EN SUSPENSION(<=80.00000 mg/L), AMONIO(<=15.00000 mg NH4/L), PH(5.50000-9.50000 Ud pH) | 1481 | NO | Nervión | Categoría I | Aguas superficiales directo | Normal | Río Nervión I | Oxidación | AAI-PRC | SI
D.H. del Cantábrico Oriental | Tubacex Tubos Inoxidables, S.A. | V/01/00369-1 | Fabrica de tubos por extrusión en Amurrio | NO0100149 | aseos portería- fábrica de tubos-Amurrio | 499525 | 4764308 | Amurrio | Araba/Álava | Industrial Clase 1 (sin sustancias peligrosas) | Urbanos hasta 1.999 habitantes-equivalentes | 2420 | ACEITES Y GRASAS(<=20.00000 mg/l), DEMANDA BIOQUIMICA DE OXIGENO 5 DIAS(<=40.00000 mg O2/L), TENSOACTIVOS ANIONICOS(<=2.00000 mg LAS/L), DEMANDA QUIMICA DE OXIGENO(<=160.00000 mg O2/L), SOLIDOS EN SUSPENSION(<=80.00000 mg/L), AMONIO(<=15.00000 mg NH4/L), PH(5.50000-9.50000 Ud pH) | 423 | NO | Nervión | Categoría I | Aguas superficiales directo | Normal | Río Nervión I | Oxidación | AAI-PRC | SI
D.H. del Cantábrico Oriental | Tubacex Tubos Inoxidables, S.A. | V/01/00369-1 | Fabrica de tubos por extrusión en Amurrio | NO0100219 | aseos expediciones TTI-fábrica de tubos-Amurrio | 500043 | 4764812 | Amurrio | Araba/Álava | Industrial Clase 1 (sin sustancias peligrosas) | Urbanos hasta 1.999 habitantes-equivalentes | 2420 | ACEITES Y GRASAS(<=20.00000 mg/l), DEMANDA BIOQUIMICA DE OXIGENO 5 DIAS(<=40.00000 mg O2/L), TENSOACTIVOS ANIONICOS(<=2.00000 mg LAS/L), DEMANDA QUIMICA DE OXIGENO(<=160.00000 mg O2/L), SOLIDOS EN SUSPENSION(<=80.00000 mg/L), AMONIO(<=15.00000 mg NH4/L), PH(5.50000-9.50000 Ud pH) | 504 | NO | NERVION | Categoría I | Aguas superficiales directo | Normal | Río Nervión I | Oxidación | AAI-PRC | SI
D.H. del Cantábrico Oriental | Tubacex Tubos Inoxidables, S.A. | V/01/00369-1 | Fabrica de tubos por extrusión en Amurrio | NO0100220 | aseos nueva nave expediciones-fábrica de tubos-Amurrio | 499917 | 4765195 | Amurrio | Araba/Álava | Industrial Clase 1 (sin sustancias peligrosas) | Urbanos hasta 1.999 habitantes-equivalentes | 2420 | ACEITES Y GRASAS(<=20.00000 mg/l), DEMANDA BIOQUIMICA DE OXIGENO 5 DIAS(<=40.00000 mg O2/L), TENSOACTIVOS ANIONICOS(<=2.00000 mg LAS/L), DEMANDA QUIMICA DE OXIGENO(<=160.00000 mg O2/L), SOLIDOS EN SUSPENSION(<=80.00000 mg/L), AMONIO(<=15.00000 mg NH4/L), PH(5.50000-9.50000 Ud pH) | 114 | NO | NERVION | Categoría I | Aguas superficiales directo | Normal | Río Nervión I | Oxidación | AAI-PRC | SI
D.H. del Cantábrico Oriental | Tubacex Tubos Inoxidables, S.A. | V/01/00369-1 | Fabrica de tubos por extrusión en Amurrio | NO0100221 | vaciado hipertemple-fábrica de tubos-Amurrio | 499917 | 4765195 | Amurrio | Araba/Álava | Industrial Clase 1 (sin sustancias peligrosas) | Industrial clase 1 | 2420 | ACEITES Y GRASAS(<=20.00000 mg/l), CLORO LIBRE(<=0.01000 mg/l), INCREMENTO DE TEMPERATURA(<=3.00000 ºC), SOLIDOS EN SUSPENSION(<=80.00000 mg/L), PH(5.50000-9.50000 Ud pH) | 960 | NO | NERVION | Categoría I | Aguas superficiales directo | Normal | Río Nervión I | Decantación | AAI-PRC | SI
D.H. del Cantábrico Oriental | Tubacex Tubos Inoxidables, S.A. | V/01/00369-1 | Fabrica de tubos por extrusión en Amurrio | NO0100222 | aseos oficina-fábrica de tubos-Amurrio | 500019 | 4765110 | Amurrio | Araba/Álava | Industrial Clase 1 (sin sustancias peligrosas) | Urbanos hasta 1.999 habitantes-equivalentes | 2420 | ACEITES Y GRASAS(<=20.00000 mg/l), DEMANDA BIOQUIMICA DE OXIGENO 5 DIAS(<=40.00000 mg O2/L), TENSOACTIVOS ANIONICOS(<=2.00000 mg LAS/L), DEMANDA QUIMICA DE OXIGENO(<=160.00000 mg O2/L), SOLIDOS EN SUSPENSION(<=80.00000 mg/L), AMONIO(<=15.00000 mg NH4/L), PH(5.50000-9.50000 Ud pH) | 293 | NO | NERVION | Categoría I | Aguas superficiales directo | Normal | Río Nervión I | Decantación | AAI-PRC | SI
D.H. del Cantábrico Oriental | Tubacex Tubos Inoxidables, S.A. | V/01/00369-1 | Fabrica de tubos por extrusión en Amurrio | NO0100223 | aseos utillaje-fábrica de tubos-Amurrio | 500019 | 4765110 | Amurrio | Araba/Álava | Industrial Clase 1 (sin sustancias peligrosas) | Urbanos hasta 1.999 habitantes-equivalentes | 2420 | ACEITES Y GRASAS(<=20.00000 mg/l), DEMANDA BIOQUIMICA DE OXIGENO 5 DIAS(<=40.00000 mg O2/L), TENSOACTIVOS ANIONICOS(<=2.00000 mg LAS/L), DEMANDA QUIMICA DE OXIGENO(<=160.00000 mg O2/L), SOLIDOS EN SUSPENSION(<=80.00000 mg/L), AMONIO(<=15.00000 mg NH4/L), PH(5.50000-9.50000 Ud pH) | 797 | NO | NERVION | Categoría I | Aguas superficiales directo | Normal | Río Nervión I | Oxidación | AAI-PRC | SI
D.H. del Cantábrico Oriental | Tubacex Tubos Inoxidables, S.A. | V/01/00369-1 | Fabrica de tubos por extrusión en Amurrio | NO0100224 | aseos marcado-fábrica de tubos-Amurrio | 500055 | 4764835 | Amurrio | Araba/Álava | Industrial Clase 1 (sin sustancias peligrosas) | Urbanos hasta 1.999 habitantes-equivalentes | 2420 | ACEITES Y GRASAS(<=20.00000 mg/l), DEMANDA BIOQUIMICA DE OXIGENO 5 DIAS(<=40.00000 mg O2/L), TENSOACTIVOS ANIONICOS(<=2.00000 mg LAS/L), DEMANDA QUIMICA DE OXIGENO(<=160.00000 mg O2/L), SOLIDOS EN SUSPENSION(<=80.00000 mg/L), AMONIO(<=15.00000 mg NH4/L), PH(5.50000-9.50000 Ud pH) | 439 | NO | NERVION | Categoría I | Aguas superficiales directo | Normal | Río Nervión I | Oxidación | AAI-PRC | SI
D.H. del Cantábrico Oriental | Tubacex Tubos Inoxidables, S.A. | V/01/00369-1 | Fabrica de tubos por extrusión en Amurrio | NO0100225 | aseos tubo oct-fábrica de tubos-Amurrio | 500043 | 4764812 | Amurrio | Araba/Álava | Industrial Clase 1 (sin sustancias peligrosas) | Urbanos hasta 1.999 habitantes-equivalentes | 2420 | ACEITES Y GRASAS(<=20.00000 mg/l), DEMANDA BIOQUIMICA DE OXIGENO 5 DIAS(<=40.00000 mg O2/L), TENSOACTIVOS ANIONICOS(<=2.00000 mg LAS/L), DEMANDA QUIMICA DE OXIGENO(<=160.00000 mg O2/L), SOLIDOS EN SUSPENSION(<=80.00000 mg/L), AMONIO(<=15.00000 mg NH4/L), PH(5.50000-9.50000 Ud pH) | 211 | NO | NERVION | Categoría I | Aguas superficiales directo | Normal | Río Nervión I | Decantación | AAI-PRC | SI
D.H. del Cantábrico Oriental | Tubacex Tubos Inoxidables, S.A. | V/01/00369-1 | Fabrica de tubos por extrusión en Amurrio | NO0100226 | aseos almacén cotubes-fábrica de tubos-Amurrio | 499917 | 4765195 | Amurrio | Araba/Álava | Industrial Clase 1 (sin sustancias peligrosas) | Urbanos hasta 1.999 habitantes-equivalentes | 2420 | ACEITES Y GRASAS(<=20.00000 mg/l), DEMANDA BIOQUIMICA DE OXIGENO 5 DIAS(<=40.00000 mg O2/L), TENSOACTIVOS ANIONICOS(<=2.00000 mg LAS/L), DEMANDA QUIMICA DE OXIGENO(<=160.00000 mg O2/L), SOLIDOS EN SUSPENSION(<=80.00000 mg/L), AMONIO(<=15.00000 mg NH4/L), PH(5.50000-9.50000 Ud pH) | 97 | NO | NERVION | Categoría I | Aguas superficiales directo | Normal | Río Nervión I | Decantación | AAI-PRC | SI
D.H. del Cantábrico Oriental | Urbide Arabako Ur Partzuergoa-Consorcio de Aguas de Álava | V/01/00421 | Núcleo Amurrio | NO0100192 | Norte 1. Zona Campo Zamora | 500297 | 4768340 | Amurrio | Araba/Álava | Urbano < 250 h.-e. | Urbanos hasta 1.999 habitantes-equivalentes | OTROS | ACEITES Y GRASAS(<=12.00000 mg/l), DEMANDA BIOQUIMICA DE OXIGENO 5 DIAS(<=225.00000 mg O2/L), TENSOACTIVOS ANIONICOS(<=6.00000 mg LAS/L), DEMANDA QUIMICA DE OXIGENO(<=375.00000 mg O2/L), SOLIDOS EN SUSPENSION(<=150.00000 mg/L), AMONIO(<=30.00000 mg NH4/L), FOSFORO TOTAL(<=6.00000 mg P/L), PH(5.50000-9.50000 Ud pH) | 7884 | NO | NERVION | Categoría I | Aguas superficiales directo | Normal | Río Nervión I |  | AV-PRC | SI
D.H. del Cantábrico Oriental | Urbide Arabako Ur Partzuergoa-Consorcio de Aguas de Álava | V/01/00421 | Núcleo Amurrio | NO0100193 | Norte 2. Aguas abajo puente Zabalibar | 500412 | 4768019 | Amurrio | Araba/Álava | Urbano < 250 h.-e. | Urbanos hasta 1.999 habitantes-equivalentes | OTROS | ACEITES Y GRASAS(<=40.00000 mg/l), DEMANDA BIOQUIMICA DE OXIGENO 5 DIAS(<=300.00000 mg O2/L), TENSOACTIVOS ANIONICOS(<=12.00000 mg LAS/L), DEMANDA QUIMICA DE OXIGENO(<=600.00000 mg O2/L), SOLIDOS EN SUSPENSION(<=210.00000 mg/L), FOSFORO TOTAL(<=12.00000 mg P/L), PH(5.50000-9.00000 Ud pH) | 42574 | NO | NERVION | Categoría I | Aguas superficiales directo | Normal | Río Nervión I |  | AV-PRC | SI
D.H. del Cantábrico Oriental | Urbide Arabako Ur Partzuergoa-Consorcio de Aguas de Álava | V/01/00421 | Núcleo Amurrio | NO0100194 | Puente Zabalibar | 500673 | 4767939 | Amurrio | Araba/Álava | Urbano < 250 h.-e. | Urbanos hasta 1.999 habitantes-equivalentes | OTROS | ACEITES Y GRASAS(<=12.00000 mg/l), DEMANDA BIOQUIMICA DE OXIGENO 5 DIAS(<=225.00000 mg O2/L), TENSOACTIVOS ANIONICOS(<=6.00000 mg LAS/L), DEMANDA QUIMICA DE OXIGENO(<=375.00000 mg O2/L), SOLIDOS EN SUSPENSION(<=150.00000 mg/L), AMONIO(<=30.00000 mg NH4/L), FOSFORO TOTAL(<=6.00000 mg P/L), PH(5.50000-9.50000 Ud pH) | 2208 | NO | NERVION | Categoría I | Aguas superficiales directo | Normal | Río Nervión I |  | AV-PRC | SI
D.H. del Cantábrico Oriental | Urbide Arabako Ur Partzuergoa-Consorcio de Aguas de Álava | V/01/00421 | Núcleo Amurrio | NO0100195 | Aguas arriba Caserío Olako (MI) | 500394 | 4766980 | Amurrio | Araba/Álava | Urbano < 250 h.-e. | Urbanos hasta 1.999 habitantes-equivalentes | OTROS | ACEITES Y GRASAS(<=12.00000 mg/l), DEMANDA BIOQUIMICA DE OXIGENO 5 DIAS(<=225.00000 mg O2/L), TENSOACTIVOS ANIONICOS(<=6.00000 mg LAS/L), DEMANDA QUIMICA DE OXIGENO(<=375.00000 mg O2/L), SOLIDOS EN SUSPENSION(<=150.00000 mg/L), AMONIO(<=30.00000 mg NH4/L), FOSFORO TOTAL(<=6.00000 mg P/L), PH(5.50000-9.50000 Ud pH) | 12299 | NO | NERVION | Categoría I | Aguas superficiales directo | Normal | Río Nervión I |  | AV-PRC | SI
D.H. del Cantábrico Oriental | Urbide Arabako Ur Partzuergoa-Consorcio de Aguas de Álava | V/01/00421 | Núcleo Amurrio | NO0100196 | Abiaga - Margen derecha | 500318 | 4766871 | Amurrio | Araba/Álava | Urbano < 250 h.-e. | Urbanos hasta 1.999 habitantes-equivalentes | OTROS | ACEITES Y GRASAS(<=10.00000 mg/l), DEMANDA BIOQUIMICA DE OXIGENO 5 DIAS(<=25.00000 mg O2/L), TENSOACTIVOS ANIONICOS(<=2.00000 mg LAS/L), DEMANDA QUIMICA DE OXIGENO(<=125.00000 mg O2/L), SOLIDOS EN SUSPENSION(<=35.00000 mg/L), AMONIO(<=15.00000 mg NH4/L), FOSFORO TOTAL(<=2.00000 mg P/L), PH(5.50000-9.00000 Ud pH) | 3784 | NO | NERVION | Categoría I | Aguas superficiales directo | Normal | Río Nervión I | Fangos Activados | AV-PRC | SI
D.H. del Cantábrico Oriental | Urbide Arabako Ur Partzuergoa-Consorcio de Aguas de Álava | V/01/00421 | Núcleo Amurrio | NO0100197 | Gernikako | 500302 | 4766870 | Amurrio | Araba/Álava | Urbano < 250 h.-e. | Urbanos hasta 1.999 habitantes-equivalentes | OTROS | ACEITES Y GRASAS(<=12.00000 mg/l), DEMANDA BIOQUIMICA DE OXIGENO 5 DIAS(<=225.00000 mg O2/L), TENSOACTIVOS ANIONICOS(<=6.00000 mg LAS/L), DEMANDA QUIMICA DE OXIGENO(<=375.00000 mg O2/L), SOLIDOS EN SUSPENSION(<=150.00000 mg/L), AMONIO(<=30.00000 mg NH4/L), FOSFORO TOTAL(<=6.00000 mg P/L), PH(5.50000-9.50000 Ud pH) | 37212 | NO | NERVION | Categoría I | Aguas superficiales directo | Normal | Río Nervión I |  | AV-PRC | SI
D.H. del Cantábrico Oriental | Urbide Arabako Ur Partzuergoa-Consorcio de Aguas de Álava | V/01/00421 | Núcleo Amurrio | NO0100198 | Zona Bañuetaibar MI | 500279 | 4766790 | Amurrio | Araba/Álava | Urbano < 250 h.-e. | Urbanos hasta 1.999 habitantes-equivalentes | OTROS | ACEITES Y GRASAS(<=12.00000 mg/l), DEMANDA BIOQUIMICA DE OXIGENO 5 DIAS(<=225.00000 mg O2/L), TENSOACTIVOS ANIONICOS(<=6.00000 mg LAS/L), DEMANDA QUIMICA DE OXIGENO(<=375.00000 mg O2/L), SOLIDOS EN SUSPENSION(<=150.00000 mg/L), AMONIO(<=30.00000 mg NH4/L), FOSFORO TOTAL(<=6.00000 mg P/L), PH(5.50000-9.50000 Ud pH) | 631 | NO | NERVION | Categoría I | Aguas superficiales directo | Normal | Río Nervión I |  | AV-PRC | SI
D.H. del Cantábrico Oriental | Urbide Arabako Ur Partzuergoa-Consorcio de Aguas de Álava | V/01/00421 | Núcleo Amurrio | NO0100199 | Bañuetaibar MI | 500279 | 4766787 | Amurrio | Araba/Álava | Urbano < 250 h.-e. | Urbanos hasta 1.999 habitantes-equivalentes | OTROS | ACEITES Y GRASAS(<=40.00000 mg/l), DEMANDA BIOQUIMICA DE OXIGENO 5 DIAS(<=300.00000 mg O2/L), TENSOACTIVOS ANIONICOS(<=12.00000 mg LAS/L), DEMANDA QUIMICA DE OXIGENO(<=600.00000 mg O2/L), SOLIDOS EN SUSPENSION(<=210.00000 mg/L), FOSFORO TOTAL(<=12.00000 mg P/L), PH(5.50000-9.00000 Ud pH) | 58026 | NO | NERVION | Categoría I | Aguas superficiales directo | Normal | Río Nervión I |  | AV-PRC | SI
D.H. del Cantábrico Oriental | Urbide Arabako Ur Partzuergoa-Consorcio de Aguas de Álava | V/01/00421 | Núcleo Amurrio | NO0100200 | Zona Bañuetaibar MD | 500293 | 4766807 | Amurrio | Araba/Álava | Urbano < 250 h.-e. | Urbanos hasta 1.999 habitantes-equivalentes | OTROS | ACEITES Y GRASAS(<=40.00000 mg/l), DEMANDA BIOQUIMICA DE OXIGENO 5 DIAS(<=300.00000 mg O2/L), TENSOACTIVOS ANIONICOS(<=12.00000 mg LAS/L), DEMANDA QUIMICA DE OXIGENO(<=600.00000 mg O2/L), SOLIDOS EN SUSPENSION(<=210.00000 mg/L), FOSFORO TOTAL(<=12.00000 mg P/L), PH(5.50000-9.00000 Ud pH) | 5676 | NO | NERVION | Categoría I | Aguas superficiales directo | Normal | Río Nervión I |  | AV-PRC | SI
D.H. del Cantábrico Oriental | Urbide Arabako Ur Partzuergoa-Consorcio de Aguas de Álava | V/01/00421 | Núcleo Amurrio | NO0100202 | Eroski-Boriñaurre-Etxegoien | 500259 | 4766689 | Amurrio | Araba/Álava | Urbano < 250 h.-e. | Urbanos entre 2.000 y 9.999 h-e | OTROS | ACEITES Y GRASAS(<=40.00000 mg/l), DEMANDA BIOQUIMICA DE OXIGENO 5 DIAS(<=300.00000 mg O2/L), TENSOACTIVOS ANIONICOS(<=12.00000 mg LAS/L), DEMANDA QUIMICA DE OXIGENO(<=600.00000 mg O2/L), SOLIDOS EN SUSPENSION(<=210.00000 mg/L), FOSFORO TOTAL(<=12.00000 mg P/L), PH(5.50000-9.00000 Ud pH) | 84516 | NO | NERVION | Categoría I | Aguas superficiales directo | Normal | Río Nervión I | Sin tratamiento | AV-PRC | SI
D.H. del Cantábrico Oriental | Urbide Arabako Ur Partzuergoa-Consorcio de Aguas de Álava | V/01/00421 | Núcleo Amurrio | NO0100203 | Errotatxu | 500282 | 4766590 | Amurrio | Araba/Álava | Urbano < 250 h.-e. | Urbanos hasta 1.999 habitantes-equivalentes | OTROS | ACEITES Y GRASAS(<=10.00000 mg/l), DEMANDA BIOQUIMICA DE OXIGENO 5 DIAS(<=25.00000 mg O2/L), TENSOACTIVOS ANIONICOS(<=2.00000 mg LAS/L), DEMANDA QUIMICA DE OXIGENO(<=125.00000 mg O2/L), SOLIDOS EN SUSPENSION(<=35.00000 mg/L), AMONIO(<=15.00000 mg NH4/L), FOSFORO TOTAL(<=2.00000 mg P/L), PH(5.50000-9.00000 Ud pH) | 9461 | NO | NERVION | Categoría I | Aguas superficiales directo | Normal | Río Nervión I | Fangos Activados | AV-PRC | SI
D.H. del Cantábrico Oriental | Urbide Arabako Ur Partzuergoa-Consorcio de Aguas de Álava | V/01/00421 | Núcleo Amurrio | NO0100204 | Ituarte-Landako (MI) | 500283 | 4766340 | Amurrio | Araba/Álava | Urbano < 250 h.-e. | Urbanos hasta 1.999 habitantes-equivalentes | OTROS | ACEITES Y GRASAS(<=12.00000 mg/l), DEMANDA BIOQUIMICA DE OXIGENO 5 DIAS(<=225.00000 mg O2/L), TENSOACTIVOS ANIONICOS(<=6.00000 mg LAS/L), DEMANDA QUIMICA DE OXIGENO(<=375.00000 mg O2/L), SOLIDOS EN SUSPENSION(<=150.00000 mg/L), AMONIO(<=30.00000 mg NH4/L), FOSFORO TOTAL(<=6.00000 mg P/L), PH(5.50000-9.50000 Ud pH) | 28382 | NO | NERVION | Categoría I | Aguas superficiales directo | Normal | Río Nervión I |  | AV-PRC | SI
D.H. del Cantábrico Oriental | Urbide Arabako Ur Partzuergoa-Consorcio de Aguas de Álava | V/01/00421 | Núcleo Amurrio | NO0100205 | Landako, aguas abajo puente Artzubiaga MD | 500293 | 4766279 | Amurrio | Araba/Álava | Urbano < 250 h.-e. | Urbanos hasta 1.999 habitantes-equivalentes | OTROS | ACEITES Y GRASAS(<=40.00000 mg/l), DEMANDA BIOQUIMICA DE OXIGENO 5 DIAS(<=300.00000 mg O2/L), TENSOACTIVOS ANIONICOS(<=12.00000 mg LAS/L), DEMANDA QUIMICA DE OXIGENO(<=600.00000 mg O2/L), SOLIDOS EN SUSPENSION(<=210.00000 mg/L), FOSFORO TOTAL(<=12.00000 mg P/L), PH(5.50000-9.00000 Ud pH) | 10407 | NO | NERVION | Categoría I | Aguas superficiales directo | Normal | Río Nervión I |  | AV-PRC | SI
D.H. del Cantábrico Oriental | Urbide Arabako Ur Partzuergoa-Consorcio de Aguas de Álava | V/01/00421 | Núcleo Amurrio | NO0100207 | Maskuribai, Goiena y Polígonos Maskurribai y Aldaiturriaga - Aguas arriba puente. Artzubiaga MI | 500239 | 4766224 | Amurrio | Araba/Álava | Urbano < 250 h.-e. | Industrial clase 1 | OTROS | ACEITES Y GRASAS(<=12.00000 mg/l), DEMANDA BIOQUIMICA DE OXIGENO 5 DIAS(<=225.00000 mg O2/L), TENSOACTIVOS ANIONICOS(<=6.00000 mg LAS/L), DEMANDA QUIMICA DE OXIGENO(<=375.00000 mg O2/L), SOLIDOS EN SUSPENSION(<=150.00000 mg/L), AMONIO(<=30.00000 mg NH4/L), FOSFORO TOTAL(<=6.00000 mg P/L), PH(5.50000-9.50000 Ud pH) | 79471 | NO | NERVION | Categoría I | Aguas superficiales directo | Normal | Río Nervión I | Sin tratamiento | AV-PRC | SI
D.H. del Cantábrico Oriental | Urbide Arabako Ur Partzuergoa-Consorcio de Aguas de Álava | V/01/00421 | Núcleo Amurrio | NO0100208 | Barrio Ugarte | 500179 | 4766120 | Amurrio | Araba/Álava | Urbano < 250 h.-e. | Urbanos hasta 1.999 habitantes-equivalentes | OTROS | ACEITES Y GRASAS(<=40.00000 mg/l), DEMANDA BIOQUIMICA DE OXIGENO 5 DIAS(<=300.00000 mg O2/L), TENSOACTIVOS ANIONICOS(<=12.00000 mg LAS/L), DEMANDA QUIMICA DE OXIGENO(<=600.00000 mg O2/L), SOLIDOS EN SUSPENSION(<=210.00000 mg/L), FOSFORO TOTAL(<=12.00000 mg P/L), PH(5.50000-9.00000 Ud pH) | 5676 | NO | NERVION | Categoría I | Aguas superficiales directo | Normal | Río Nervión I |  | AV-PRC | SI
D.H. del Cantábrico Oriental | Urbide Arabako Ur Partzuergoa-Consorcio de Aguas de Álava | V/01/00421 | Núcleo Amurrio | NO0100209 | Maskuribai frente polígono | 500090 | 4765830 | Amurrio | Araba/Álava | Urbano < 250 h.-e. | Industrial clase 1 | OTROS | ACEITES Y GRASAS(<=12.00000 mg/l), DEMANDA BIOQUIMICA DE OXIGENO 5 DIAS(<=225.00000 mg O2/L), TENSOACTIVOS ANIONICOS(<=6.00000 mg LAS/L), DEMANDA QUIMICA DE OXIGENO(<=375.00000 mg O2/L), SOLIDOS EN SUSPENSION(<=150.00000 mg/L), AMONIO(<=30.00000 mg NH4/L), FOSFORO TOTAL(<=6.00000 mg P/L), PH(5.50000-9.50000 Ud pH) | 32482 | NO | NERVION | Categoría I | Aguas superficiales directo | Normal | Río Nervión I | Sin tratamiento | AV-PRC | SI
D.H. del Cantábrico Oriental | Urbide Arabako Ur Partzuergoa-Consorcio de Aguas de Álava | V/01/00421 | Núcleo Amurrio | NO0100210 | Zona el Refor | 499981 | 4765540 | Amurrio | Araba/Álava | Urbano < 250 h.-e. | Urbanos hasta 1.999 habitantes-equivalentes | OTROS | ACEITES Y GRASAS(<=12.00000 mg/l), DEMANDA BIOQUIMICA DE OXIGENO 5 DIAS(<=225.00000 mg O2/L), TENSOACTIVOS ANIONICOS(<=6.00000 mg LAS/L), DEMANDA QUIMICA DE OXIGENO(<=375.00000 mg O2/L), SOLIDOS EN SUSPENSION(<=150.00000 mg/L), AMONIO(<=30.00000 mg NH4/L), FOSFORO TOTAL(<=6.00000 mg P/L), PH(5.50000-9.50000 Ud pH) | 2838 | NO | NERVION | Categoría I | Aguas superficiales directo | Normal | Río Nervión I |  | AV-PRC | SI
D.H. del Cantábrico Oriental | Urbide Arabako Ur Partzuergoa-Consorcio de Aguas de Álava | V/01/00421 | Núcleo Amurrio | NO0100211 | Zankoeta MD | 500467 | 4766816 | Amurrio | Araba/Álava | Urbano < 250 h.-e. | Urbanos hasta 1.999 habitantes-equivalentes | OTROS | ACEITES Y GRASAS(<=40.00000 mg/l), DEMANDA BIOQUIMICA DE OXIGENO 5 DIAS(<=300.00000 mg O2/L), TENSOACTIVOS ANIONICOS(<=12.00000 mg LAS/L), DEMANDA QUIMICA DE OXIGENO(<=600.00000 mg O2/L), SOLIDOS EN SUSPENSION(<=210.00000 mg/L), FOSFORO TOTAL(<=12.00000 mg P/L), PH(5.50000-9.00000 Ud pH) | 631 | NO | NERVION | Categoría III | Aguas superficiales directo | Normal | Río Nervión I |  | AV-PRC | SI
D.H. del Cantábrico Oriental | Urbide Arabako Ur Partzuergoa-Consorcio de Aguas de Álava | V/01/00421 | Núcleo Amurrio | NO0100212 | Larrabe | 499434 | 4767908 | Amurrio | Araba/Álava | Urbano < 250 h.-e. | Urbanos hasta 1.999 habitantes-equivalentes | OTROS | ACEITES Y GRASAS(<=12.00000 mg/l), DEMANDA BIOQUIMICA DE OXIGENO 5 DIAS(<=225.00000 mg O2/L), TENSOACTIVOS ANIONICOS(<=6.00000 mg LAS/L), DEMANDA QUIMICA DE OXIGENO(<=375.00000 mg O2/L), SOLIDOS EN SUSPENSION(<=150.00000 mg/L), AMONIO(<=30.00000 mg NH4/L), FOSFORO TOTAL(<=6.00000 mg P/L), PH(5.50000-9.50000 Ud pH) | 19868 | NO | NERVION | Categoría III | Aguas superficiales directo | Normal | Río Nervión I |  | AV-PRC | SI
D.H. del Cantábrico Oriental | Urbide Arabako Ur Partzuergoa-Consorcio de Aguas de Álava | V/01/00421 | Núcleo Amurrio | NO0100213 | Piscinas municipales- Polideportivo 1 | 500450 | 4766760 | Amurrio | Araba/Álava | Urbano < 250 h.-e. | Urbanos hasta 1.999 habitantes-equivalentes | OTROS | ACEITES Y GRASAS(<=12.00000 mg/l), DEMANDA BIOQUIMICA DE OXIGENO 5 DIAS(<=225.00000 mg O2/L), TENSOACTIVOS ANIONICOS(<=6.00000 mg LAS/L), DEMANDA QUIMICA DE OXIGENO(<=375.00000 mg O2/L), SOLIDOS EN SUSPENSION(<=150.00000 mg/L), AMONIO(<=30.00000 mg NH4/L), FOSFORO TOTAL(<=6.00000 mg P/L), PH(5.50000-9.50000 Ud pH) | 2523 | NO | NERVION | Categoría III | Aguas superficiales directo | Normal | Río Nervión I |  | AV-PRC | SI
D.H. del Cantábrico Oriental | Urbide Arabako Ur Partzuergoa-Consorcio de Aguas de Álava | V/01/00421 | Núcleo Amurrio | NO0100214 | Piscinas municipales- Polideportivo 2 | 500451 | 4766760 | Amurrio | Araba/Álava | Urbano < 250 h.-e. | Industrial clase 1 con sustancias peligrosas | OTROS | ACEITES Y GRASAS(<=12.00000 mg/l), DEMANDA BIOQUIMICA DE OXIGENO 5 DIAS(<=225.00000 mg O2/L), TENSOACTIVOS ANIONICOS(<=6.00000 mg LAS/L), DEMANDA QUIMICA DE OXIGENO(<=375.00000 mg O2/L), SOLIDOS EN SUSPENSION(<=150.00000 mg/L), AMONIO(<=30.00000 mg NH4/L), FOSFORO TOTAL(<=6.00000 mg P/L), PH(5.50000-9.00000 Ud pH) | 17976 | NO | NERVION | Categoría III | Aguas superficiales directo | Normal | Río Nervión I | Sin tratamiento | AV-PRC | SI
D.H. del Cantábrico Oriental | Urbide Arabako Ur Partzuergoa-Consorcio de Aguas de Álava | V/01/00421 | Núcleo Amurrio | NO0100215 | Piscinas municipales-Polideportivo 3 | 500470 | 4766640 | Amurrio | Araba/Álava | Urbano < 250 h.-e. | Industrial clase 1 con sustancias peligrosas | OTROS | ACEITES Y GRASAS(<=12.00000 mg/l), DEMANDA BIOQUIMICA DE OXIGENO 5 DIAS(<=225.00000 mg O2/L), TENSOACTIVOS ANIONICOS(<=6.00000 mg LAS/L), DEMANDA QUIMICA DE OXIGENO(<=375.00000 mg O2/L), SOLIDOS EN SUSPENSION(<=150.00000 mg/L), AMONIO(<=30.00000 mg NH4/L), FOSFORO TOTAL(<=6.00000 mg P/L), PH(5.50000-9.00000 Ud pH) | 3154 | NO | NERVION | Categoría III | Aguas superficiales directo | Normal | Río Nervión I | Sin tratamiento | AV-PRC | SI
D.H. del Cantábrico Oriental | Urbide Arabako Ur Partzuergoa-Consorcio de Aguas de Álava | V/01/00421 | Núcleo Amurrio | NO0100216 | Berganza 1 | 505448 | 4767160 | Amurrio | Araba/Álava | Urbano < 250 h.-e. | Urbanos hasta 1.999 habitantes-equivalentes | OTROS | ACEITES Y GRASAS(<=12.00000 mg/l), DEMANDA BIOQUIMICA DE OXIGENO 5 DIAS(<=225.00000 mg O2/L), TENSOACTIVOS ANIONICOS(<=6.00000 mg LAS/L), DEMANDA QUIMICA DE OXIGENO(<=375.00000 mg O2/L), SOLIDOS EN SUSPENSION(<=150.00000 mg/L), AMONIO(<=30.00000 mg NH4/L), FOSFORO TOTAL(<=6.00000 mg P/L), PH(5.50000-9.50000 Ud pH) | 946 | NO | ALTUBE | Categoría I | Aguas superficiales directo | Normal | Río Altube II |  | AV-PRC | SI
D.H. del Cantábrico Oriental | Urbide Arabako Ur Partzuergoa-Consorcio de Aguas de Álava | V/01/00421 | Núcleo Amurrio | NO0100217 | Puente Bañueta aguas abajo | 500439 | 4766715 | Amurrio | Araba/Álava | Urbano < 250 h.-e. | Urbanos hasta 1.999 habitantes-equivalentes | OTROS | ACEITES Y GRASAS(<=40.00000 mg/l), DEMANDA BIOQUIMICA DE OXIGENO 5 DIAS(<=300.00000 mg O2/L), TENSOACTIVOS ANIONICOS(<=12.00000 mg LAS/L), DEMANDA QUIMICA DE OXIGENO(<=600.00000 mg O2/L), SOLIDOS EN SUSPENSION(<=210.00000 mg/L), FOSFORO TOTAL(<=12.00000 mg P/L), PH(5.50000-9.00000 Ud pH) | 631 | NO | NERVION | Categoría III | Aguas superficiales directo | Normal | Río Nervión I |  | AV-PRC | SI
D.H. del Cantábrico Oriental | Urbide Arabako Ur Partzuergoa-Consorcio de Aguas de Álava | V/01/00421 | Núcleo Amurrio | NO0100218 | Berganza 2 | 505112 | 4766894 | Amurrio | Araba/Álava | Urbano < 250 h.-e. | Urbanos hasta 1.999 habitantes-equivalentes | OTROS | ACEITES Y GRASAS(<=12.00000 mg/l), DEMANDA BIOQUIMICA DE OXIGENO 5 DIAS(<=225.00000 mg O2/L), TENSOACTIVOS ANIONICOS(<=6.00000 mg LAS/L), DEMANDA QUIMICA DE OXIGENO(<=375.00000 mg O2/L), SOLIDOS EN SUSPENSION(<=150.00000 mg/L), AMONIO(<=30.00000 mg NH4/L), FOSFORO TOTAL(<=6.00000 mg P/L), PH(5.50000-9.50000 Ud pH) | 315 | NO | BERGANZA | Categoría I | Aguas superficiales directo | Normal | Río Altube II |  | AV-PRC | SI
D.H. del Cantábrico Oriental | Urbide Arabako Ur Partzuergoa-Consorcio de Aguas de Álava | V/01/00421 | Núcleo Amurrio | NO0100229 | Mendixur | 499614 | 4765600 | Amurrio | Araba/Álava | Urbano < 250 h.-e. | Urbanos hasta 1.999 habitantes-equivalentes | OTROS | ACEITES Y GRASAS(<=40.00000 mg/l), DEMANDA BIOQUIMICA DE OXIGENO 5 DIAS(<=300.00000 mg O2/L), TENSOACTIVOS ANIONICOS(<=12.00000 mg LAS/L), DEMANDA QUIMICA DE OXIGENO(<=600.00000 mg O2/L), SOLIDOS EN SUSPENSION(<=210.00000 mg/L), FOSFORO TOTAL(<=12.00000 mg P/L), PH(5.50000-9.00000 Ud pH) | 808 | NO | NERVION | Categoría III | Aguas superficiales directo | Normal | Río Nervión I |  | AV-PRC | SI
D.H. del Cantábrico Oriental | Urbide Arabako Ur Partzuergoa-Consorcio de Aguas de Álava | V/01/00421 | Núcleo Amurrio | NO0100230 | P.I. Aldaiturriaga | 499697 | 4765451 | Amurrio | Araba/Álava | Urbano < 250 h.-e. | Industrial clase 1 | OTROS | ACEITES Y GRASAS(<=12.00000 mg/l), DEMANDA BIOQUIMICA DE OXIGENO 5 DIAS(<=225.00000 mg O2/L), TENSOACTIVOS ANIONICOS(<=6.00000 mg LAS/L), DEMANDA QUIMICA DE OXIGENO(<=375.00000 mg O2/L), SOLIDOS EN SUSPENSION(<=150.00000 mg/L), AMONIO(<=30.00000 mg NH4/L), FOSFORO TOTAL(<=6.00000 mg P/L), PH(5.50000-9.00000 Ud pH) | 536 | NO | NERVION | Categoría III | Aguas superficiales directo | Normal | Río Nervión I | Sin tratamiento | AV-PRC | SI
D.H. del Cantábrico Oriental | Castinox S.A. | V/01/00461 | Vertedero de residuos industriales inerte en Amurrio | NO0100043 | Lixiviado-Vertedero-Amurrio | 499640 | 4763894 | Amurrio | Araba/Álava | Industrial con sustancias peligrosas | Industrial clase 1 con sustancias peligrosas | 3832 | ALUMINIO(<=1000.00000 µg/L), ARSENICO(<=500.00000 µg/L), CROMO(<=2000.00000 µg/L), DEMANDA QUIMICA DE OXIGENO(<=160.00000 mg O2/L), HIERRO(<=2000.00000 µg/L), INDICE DE FENOLES(<=0.50000 mg/l), SOLIDOS EN SUSPENSION(<=80.00000 mg/L), MANGANESO(<=2000.00000 µg/L), AMONIO(<=15.00000 mg NH4/L), NIQUEL(<=2000.00000 µg/L), PH(6.50000-9.50000 Ud pH), ZINC(<=3000.00000 µg/L) | 3372 | SI | Nervión | Categoría III | Aguas superficiales directo | Normal | Río Nervión I | Decantación | AV | NO
D.H. del Cantábrico Oriental | Lazaro Ituarte Internacional S.A. | V/01/00475 | Fabricación de válvulas en Amurrio | NO0100116 | Aseos-Valvulas-Amurrio | 499753 | 4764442 | Amurrio | Araba/Álava | Industrial Clase 1 (sin sustancias peligrosas) | Urbanos hasta 1.999 habitantes-equivalentes | 2814 | ACEITES Y GRASAS(<=20.00000 mg/l), DEMANDA QUIMICA DE OXIGENO(<=160.00000 mg O2/L), SOLIDOS EN SUSPENSION(<=80.00000 mg/L), AMONIO(<=15.00000 mg NH4/L), PH(6.50000-9.50000 Ud pH), FOSFATOS(<=30.64516 mg PO4/L) | 1000 | NO | Nervión | Categoría I | Aguas superficiales directo | Normal | Río Nervión I | Lechos Bacterianos o Biofiltros | AV | NO
D.H. del Cantábrico Oriental | Megatech Industries Amurrio, S.L. | V/01/00600 | Fábricación de plásticos-Saratxo | NO0100123 | aseos-fábrica de plásticos-Saratxo | 500164 | 4765039 | Amurrio | Araba/Álava | Industrial Clase 2 (sin sustancias peligrosas) | Urbanos hasta 1.999 habitantes-equivalentes | 2221 | ACEITES Y GRASAS(<=20.00000 mg/l), TENSOACTIVOS ANIONICOS(<=2.00000 mg LAS/L), DEMANDA QUIMICA DE OXIGENO(<=160.00000 mg O2/L), SOLIDOS EN SUSPENSION(<=80.00000 mg/L), AMONIO(<=19.28571 mg NH4/L), PH(6.50000-9.50000 Ud pH) | 6438 | NO | Nervión | Categoría I | Aguas superficiales directo | Normal | Río Nervión I | Fangos Activados | AV | NO
D.H. del Cantábrico Oriental | Urbide Arabako Ur Partzuergoa-Consorcio de Aguas de Álava | V/01/01063 | Junta Administrativa de Artomaña | NO0100252 | Aguas urbanas del Concejo de Artomaña | 501164 | 4759220 | Amurrio | Araba/Álava | Urbano < 250 h.-e. | Urbanos hasta 1.999 habitantes-equivalentes | OTROS | ACEITES Y GRASAS(<=12.00000 mg/l), DEMANDA BIOQUIMICA DE OXIGENO 5 DIAS(<=40.00000 mg O2/L), TENSOACTIVOS ANIONICOS(<=6.00000 mg LAS/L), DEMANDA QUIMICA DE OXIGENO(<=160.00000 mg O2/L), SOLIDOS EN SUSPENSION(<=80.00000 mg/L), AMONIO(<=30.00000 mg NH4/L), FOSFORO TOTAL(<=6.00000 mg P/L), PH(5.50000-9.00000 Ud pH) | 8369 | NO | ARTOMAÑA DE | Categoría III | Aguas superficiales directo | Normal | Río Nervión I | Decantación | AV-PRC | SI
D.H. del Cantábrico Oriental | Junta Administrativa de Saracho | V/01/01064 | Junta Administrativa de Saratxo | NO0100238 | Aguas urbanas del núcleo Venta de los Aires | 498951 | 4763096 | Amurrio | Araba/Álava | Urbano < 250 h.-e. | Urbanos hasta 1.999 habitantes-equivalentes | OTROS | ACEITES Y GRASAS(<=40.00000 mg/l), DEMANDA BIOQUIMICA DE OXIGENO 5 DIAS(<=300.00000 mg O2/L), TENSOACTIVOS ANIONICOS(<=12.00000 mg LAS/L), DEMANDA QUIMICA DE OXIGENO(<=600.00000 mg O2/L), SOLIDOS EN SUSPENSION(<=210.00000 mg/L), FOSFORO TOTAL(<=12.00000 mg P/L), PH(5.50000-9.00000 Ud pH) | 912 | NO | NERVION | Categoría III | Aguas superficiales directo | Normal | Río Nervión I | No aplica | AV-PRC | SI
D.H. del Cantábrico Oriental | Junta Administrativa de Saracho | V/01/01064 | Junta Administrativa de Saratxo | NO0100239 | Aguas urbanas del núcleo La Calle | 499039 | 4763504 | Amurrio | Araba/Álava | Urbano < 250 h.-e. | Urbanos hasta 1.999 habitantes-equivalentes | OTROS | ACEITES Y GRASAS(<=40.00000 mg/l), DEMANDA BIOQUIMICA DE OXIGENO 5 DIAS(<=300.00000 mg O2/L), TENSOACTIVOS ANIONICOS(<=12.00000 mg LAS/L), DEMANDA QUIMICA DE OXIGENO(<=600.00000 mg O2/L), SOLIDOS EN SUSPENSION(<=210.00000 mg/L), FOSFORO TOTAL(<=12.00000 mg P/L), PH(5.50000-9.00000 Ud pH) | 514 | NO | NERVION | Categoría I | Aguas superficiales directo | Normal | Río Nervión I | No aplica | AV-PRC | SI
D.H. del Cantábrico Oriental | Junta Administrativa de Saracho | V/01/01064 | Junta Administrativa de Saratxo | NO0100240 | Aguas urbanas del núcleo Los Mesones | 499458 | 4764268 | Amurrio | Araba/Álava | Urbano < 250 h.-e. | Urbanos hasta 1.999 habitantes-equivalentes | OTROS | ACEITES Y GRASAS(<=40.00000 mg/l), DEMANDA BIOQUIMICA DE OXIGENO 5 DIAS(<=300.00000 mg O2/L), TENSOACTIVOS ANIONICOS(<=12.00000 mg LAS/L), DEMANDA QUIMICA DE OXIGENO(<=600.00000 mg O2/L), SOLIDOS EN SUSPENSION(<=210.00000 mg/L), FOSFORO TOTAL(<=12.00000 mg P/L), PH(5.50000-9.00000 Ud pH) | 1506 | NO | NERVION | Categoría I | Aguas superficiales directo | Normal | Río Nervión I | No aplica | AV-PRC | SI
D.H. del Cantábrico Oriental | Junta Administrativa de Saracho | V/01/01064 | Junta Administrativa de Saratxo | NO0100241 | Aguas urbanas del núcleo Kaltzadako | 499545 | 4764336 | Amurrio | Araba/Álava | Urbano < 250 h.-e. | Urbanos hasta 1.999 habitantes-equivalentes | OTROS | ACEITES Y GRASAS(<=40.00000 mg/l), DEMANDA BIOQUIMICA DE OXIGENO 5 DIAS(<=300.00000 mg O2/L), TENSOACTIVOS ANIONICOS(<=12.00000 mg LAS/L), DEMANDA QUIMICA DE OXIGENO(<=600.00000 mg O2/L), SOLIDOS EN SUSPENSION(<=210.00000 mg/L), FOSFORO TOTAL(<=12.00000 mg P/L), PH(5.50000-9.00000 Ud pH) | 244 | NO | NERVION | Categoría I | Aguas superficiales directo | Normal | Río Nervión I | No aplica | AV-PRC | SI
D.H. del Cantábrico Oriental | Junta Administrativa de Saracho | V/01/01064 | Junta Administrativa de Saratxo | NO0100253 | Aguas urbanas del núcleo Derendano | 499103 | 4763559 | Amurrio | Araba/Álava | Urbano < 250 h.-e. | Urbanos hasta 1.999 habitantes-equivalentes | OTROS | ACEITES Y GRASAS(<=40.00000 mg/l), DEMANDA BIOQUIMICA DE OXIGENO 5 DIAS(<=300.00000 mg O2/L), TENSOACTIVOS ANIONICOS(<=12.00000 mg LAS/L), DEMANDA QUIMICA DE OXIGENO(<=600.00000 mg O2/L), SOLIDOS EN SUSPENSION(<=210.00000 mg/L), FOSFORO TOTAL(<=12.00000 mg P/L), PH(5.50000-9.00000 Ud pH) | 861 | NO | NERVION | Categoría I | Aguas superficiales directo | Normal | Río Nervión I | No aplica | AV-PRC | SI
D.H. del Cantábrico Oriental | Urbide Arabako Ur Partzuergoa-Consorcio de Aguas de Álava | V/01/01065 | Junta Administrativa de Lekamaña | NO0100255 | aguas urbanas del Concejo de Lekamaña | 500055 | 4762945 | Amurrio | Araba/Álava | Urbano < 250 h.-e. | Urbanos hasta 1.999 habitantes-equivalentes | OTROS | ACEITES Y GRASAS(<=12.00000 mg/l), DEMANDA BIOQUIMICA DE OXIGENO 5 DIAS(<=225.00000 mg O2/L), TENSOACTIVOS ANIONICOS(<=6.00000 mg LAS/L), DEMANDA QUIMICA DE OXIGENO(<=375.00000 mg O2/L), SOLIDOS EN SUSPENSION(<=150.00000 mg/L), FOSFORO TOTAL(<=6.00000 mg P/L), PH(5.50000-9.00000 Ud pH) | 1599 | NO | NERVION | Categoría III | Aguas superficiales directo | Normal | Río Nervión I | Decantación | AV-PRC | SI
D.H. del Cantábrico Oriental | Urbide Arabako Ur Partzuergoa-Consorcio de Aguas de Álava | V/01/01070 | Núcleo: Junta Administrativa de Baranbio | NO0100256 | Aguas urbanas zona Casa Presalde | 505693 | 4766945 | Amurrio | Araba/Álava | Urbano < 250 h.-e. | Urbanos hasta 1.999 habitantes-equivalentes | OTROS | ACEITES Y GRASAS(<=12.00000 mg/l), DEMANDA BIOQUIMICA DE OXIGENO 5 DIAS(<=225.00000 mg O2/L), TENSOACTIVOS ANIONICOS(<=6.00000 mg LAS/L), DEMANDA QUIMICA DE OXIGENO(<=375.00000 mg O2/L), SOLIDOS EN SUSPENSION(<=150.00000 mg/L), FOSFORO TOTAL(<=6.00000 mg P/L), PH(5.50000-9.00000 Ud pH) | 242 | NO | ALTUBE | Categoría I | Aguas superficiales directo | Normal | Río Altube II | Decantación | AV-PRC | SI
D.H. del Cantábrico Oriental | Urbide Arabako Ur Partzuergoa-Consorcio de Aguas de Álava | V/01/01070 | Núcleo: Junta Administrativa de Baranbio | NO0100257 | Aguas urbanas zona Presalde | 505664 | 4766913 | Amurrio | Araba/Álava | Urbano < 250 h.-e. | Urbanos hasta 1.999 habitantes-equivalentes | OTROS | ACEITES Y GRASAS(<=12.00000 mg/l), DEMANDA BIOQUIMICA DE OXIGENO 5 DIAS(<=225.00000 mg O2/L), TENSOACTIVOS ANIONICOS(<=6.00000 mg LAS/L), DEMANDA QUIMICA DE OXIGENO(<=375.00000 mg O2/L), SOLIDOS EN SUSPENSION(<=150.00000 mg/L), PH(5.50000-9.00000 Ud pH) | 6690 | NO | ALTUBE | Categoría I | Aguas superficiales directo | Normal | Río Altube II | Filtración | AV-PRC | SI
D.H. del Cantábrico Oriental | Urbide Arabako Ur Partzuergoa-Consorcio de Aguas de Álava | V/01/01070 | Núcleo: Junta Administrativa de Baranbio | NO0100258 | Aguas urbanas zona Intxustape | 507072 | 4764531 | Amurrio | Araba/Álava | Urbano < 250 h.-e. | Urbanos hasta 1.999 habitantes-equivalentes | OTROS | ACEITES Y GRASAS(<=12.00000 mg/l), DEMANDA BIOQUIMICA DE OXIGENO 5 DIAS(<=225.00000 mg O2/L), TENSOACTIVOS ANIONICOS(<=6.00000 mg LAS/L), DEMANDA QUIMICA DE OXIGENO(<=375.00000 mg O2/L), SOLIDOS EN SUSPENSION(<=150.00000 mg/L), PH(5.50000-9.00000 Ud pH) | 726 | NO | RECANDI | Categoría I | Aguas superficiales directo | Normal | Río Altube II | Filtración | AV-PRC | SI
D.H. del Cantábrico Oriental | Urbide Arabako Ur Partzuergoa-Consorcio de Aguas de Álava | V/01/01070 | Núcleo: Junta Administrativa de Baranbio | NO0100259 | Aguas urbanas zona Koskozubi | 506855 | 4766035 | Amurrio | Araba/Álava | Urbano < 250 h.-e. | Urbanos hasta 1.999 habitantes-equivalentes | OTROS | ACEITES Y GRASAS(<=12.00000 mg/l), DEMANDA BIOQUIMICA DE OXIGENO 5 DIAS(<=225.00000 mg O2/L), TENSOACTIVOS ANIONICOS(<=6.00000 mg LAS/L), DEMANDA QUIMICA DE OXIGENO(<=375.00000 mg O2/L), SOLIDOS EN SUSPENSION(<=150.00000 mg/L), PH(5.50000-9.00000 Ud pH) | 664 | NO | ALTUBE | Categoría III | Aguas superficiales directo | Normal | Río Altube II | Filtración | AV-PRC | SI
D.H. del Cantábrico Oriental | Urbide Arabako Ur Partzuergoa-Consorcio de Aguas de Álava | V/01/01070 | Núcleo: Junta Administrativa de Baranbio | NO0100260 | Aguas urbanas zona Aranguren | 506835 | 4766558 | Amurrio | Araba/Álava | Urbano < 250 h.-e. | Urbanos hasta 1.999 habitantes-equivalentes | OTROS | ACEITES Y GRASAS(<=12.00000 mg/l), DEMANDA BIOQUIMICA DE OXIGENO 5 DIAS(<=225.00000 mg O2/L), TENSOACTIVOS ANIONICOS(<=6.00000 mg LAS/L), DEMANDA QUIMICA DE OXIGENO(<=375.00000 mg O2/L), SOLIDOS EN SUSPENSION(<=150.00000 mg/L), PH(5.50000-9.00000 Ud pH) | 267 | NO | ALTUBE | Categoría III | Aguas superficiales directo | Normal | Río Altube II | Filtración | AV-PRC | SI
D.H. del Cantábrico Oriental | Junta Administrativa de Lezama | V/01/01071 | Junta Administrativa de Lezama | NO0100245 | Aguas urbanas del núcleo Zulueta | 505306 | 4762543 | Amurrio | Araba/Álava | Urbano < 250 h.-e. | Urbanos hasta 1.999 habitantes-equivalentes | OTROS | ACEITES Y GRASAS(<=12.00000 mg/l), DEMANDA BIOQUIMICA DE OXIGENO 5 DIAS(<=225.00000 mg O2/L), TENSOACTIVOS ANIONICOS(<=6.00000 mg LAS/L), DEMANDA QUIMICA DE OXIGENO(<=375.00000 mg O2/L), SOLIDOS EN SUSPENSION(<=150.00000 mg/L), FOSFORO TOTAL(<=6.00000 mg P/L), PH(5.50000-9.00000 Ud pH) | 136 | NO | RECACHI DE | Categoría III | Aguas superficiales directo | Normal | Río Altube II | Decantación | AV-PRC | SI
D.H. del Cantábrico Oriental | Junta Administrativa de Lezama | V/01/01071 | Junta Administrativa de Lezama | NO0100246 | Aguas urbanas del núcleo Lapatxa | 504875 | 4764720 | Amurrio | Araba/Álava | Urbano < 250 h.-e. | Urbanos hasta 1.999 habitantes-equivalentes | OTROS | ACEITES Y GRASAS(<=12.00000 mg/l), DEMANDA BIOQUIMICA DE OXIGENO 5 DIAS(<=225.00000 mg O2/L), TENSOACTIVOS ANIONICOS(<=6.00000 mg LAS/L), DEMANDA QUIMICA DE OXIGENO(<=375.00000 mg O2/L), SOLIDOS EN SUSPENSION(<=150.00000 mg/L), FOSFORO TOTAL(<=6.00000 mg P/L), PH(5.50000-9.00000 Ud pH) | 379 | NO | BERGANZA | Categoría III | Aguas superficiales directo | Normal | Río Altube II | Decantación | AV-PRC | SI
D.H. del Cantábrico Oriental | Junta Administrativa de Lezama | V/01/01071 | Junta Administrativa de Lezama | NO0100247 | Aguas urbanas del núcleo Berganzagoiti | 504292 | 4765896 | Amurrio | Araba/Álava | Urbano < 250 h.-e. | Urbanos hasta 1.999 habitantes-equivalentes | OTROS | ACEITES Y GRASAS(<=12.00000 mg/l), DEMANDA BIOQUIMICA DE OXIGENO 5 DIAS(<=225.00000 mg O2/L), TENSOACTIVOS ANIONICOS(<=6.00000 mg LAS/L), DEMANDA QUIMICA DE OXIGENO(<=375.00000 mg O2/L), SOLIDOS EN SUSPENSION(<=150.00000 mg/L), FOSFORO TOTAL(<=6.00000 mg P/L), PH(5.50000-9.00000 Ud pH) | 311 | NO | BERGANZA | Categoría I | Aguas superficiales directo | Normal | Río Altube II | Decantación | AV-PRC | SI
D.H. del Cantábrico Oriental | Junta Administrativa de Lezama | V/01/01071 | Junta Administrativa de Lezama | NO0100248 | Aguas urbanas del núcleo Alcacena | 504288 | 4765697 | Amurrio | Araba/Álava | Urbano < 250 h.-e. | Urbanos hasta 1.999 habitantes-equivalentes | OTROS | ACEITES Y GRASAS(<=12.00000 mg/l), DEMANDA BIOQUIMICA DE OXIGENO 5 DIAS(<=225.00000 mg O2/L), TENSOACTIVOS ANIONICOS(<=6.00000 mg LAS/L), DEMANDA QUIMICA DE OXIGENO(<=375.00000 mg O2/L), SOLIDOS EN SUSPENSION(<=150.00000 mg/L), FOSFORO TOTAL(<=6.00000 mg P/L), PH(5.50000-9.00000 Ud pH) | 78 | NO | BERGANZA | Categoría I | Aguas superficiales directo | Normal | Río Altube II | Decantación | AV-PRC | SI
D.H. del Cantábrico Oriental | Junta Administrativa de Lezama | V/01/01071 | Junta Administrativa de Lezama | NO0100249 | Aguas urbanas del núcleo Latatu | 504172 | 4763953 | Amurrio | Araba/Álava | Urbano < 250 h.-e. | Industrial clase 1 | OTROS | ACEITES Y GRASAS(<=12.00000 mg/l), DEMANDA BIOQUIMICA DE OXIGENO 5 DIAS(<=225.00000 mg O2/L), TENSOACTIVOS ANIONICOS(<=12.00000 mg LAS/L), DEMANDA QUIMICA DE OXIGENO(<=375.00000 mg O2/L), SOLIDOS EN SUSPENSION(<=150.00000 mg/L), FOSFORO TOTAL(<=6.00000 mg P/L), PH(5.50000-9.00000 Ud pH) | 6718 | NO | BERGANZA | Categoría I | Aguas superficiales directo | Normal | Río Altube II | Decantación | AV-PRC | SI
D.H. del Cantábrico Oriental | Junta Administrativa de Lezama | V/01/01071 | Junta Administrativa de Lezama | NO0100250 | Aguas urbanas del núcleo Larrako | 503455 | 4764689 | Amurrio | Araba/Álava | Urbano < 250 h.-e. | Urbanos hasta 1.999 habitantes-equivalentes | OTROS | ACEITES Y GRASAS(<=12.00000 mg/l), DEMANDA BIOQUIMICA DE OXIGENO 5 DIAS(<=225.00000 mg O2/L), TENSOACTIVOS ANIONICOS(<=6.00000 mg LAS/L), DEMANDA QUIMICA DE OXIGENO(<=375.00000 mg O2/L), SOLIDOS EN SUSPENSION(<=150.00000 mg/L), FOSFORO TOTAL(<=6.00000 mg P/L), PH(5.50000-9.00000 Ud pH) | 3803 | NO | AMARGURA DE LA | Categoría III | Aguas superficiales directo | Normal | Río Altube II | Decantación | AV-PRC | SI
D.H. del Cantábrico Oriental | Junta Administrativa de Aloria | V/01/01072 | Junta Administrativa de Aloria | NO0100251 | Aguas urbanas del Concejo de Aloria | 501498 | 4760090 | Amurrio | Araba/Álava | Urbano < 250 h.-e. | Urbanos hasta 1.999 habitantes-equivalentes | OTROS | ACEITES Y GRASAS(<=12.00000 mg/l), DEMANDA BIOQUIMICA DE OXIGENO 5 DIAS(<=225.00000 mg O2/L), TENSOACTIVOS ANIONICOS(<=6.00000 mg LAS/L), DEMANDA QUIMICA DE OXIGENO(<=375.00000 mg O2/L), SOLIDOS EN SUSPENSION(<=150.00000 mg/L), FOSFORO TOTAL(<=6.00000 mg P/L), PH(5.50000-9.00000 Ud pH) | 1956 | NO | ZUMBI | Categoría III | Aguas superficiales directo | Normal | Río Nervión I | No aplica | AV-PRC | SI
D.H. del Cantábrico Oriental | Urbide Arabako Ur Partzuergoa-Consorcio de Aguas de Álava | V/01/01077 | Consorcio de aguas Kantauriko Urkidetza, núcleo Larrinbe | NO0100282 | Aguas urbanas del Concejo de Larrinbe, Bº Longarai y caseríos Landazuri y Aspillaga del Concejo de Lezama y Polígono Industrial de Zankueta | 500748 | 4766045 | Amurrio | Araba/Álava | Urbano < 250 h.-e. | Urbanos hasta 1.999 habitantes-equivalentes | OTROS | ACEITES Y GRASAS(<=40.00000 mg/l), DEMANDA BIOQUIMICA DE OXIGENO 5 DIAS(<=300.00000 mg O2/L), TENSOACTIVOS ANIONICOS(<=12.00000 mg LAS/L), DEMANDA QUIMICA DE OXIGENO(<=600.00000 mg O2/L), SOLIDOS EN SUSPENSION(<=210.00000 mg/L), FOSFORO TOTAL(<=12.00000 mg P/L), PH(5.50000-9.00000 Ud pH) | 10862 | NO | ZUNCUETA DE | Categoría III | Aguas superficiales directo | Normal | Río Nervión I | No aplica | AV-PRC | SI
D.H. del Cantábrico Oriental | Urbide Arabako Ur Partzuergoa-Consorcio de Aguas de Álava | V/01/01077 | Consorcio de aguas Kantauriko Urkidetza, núcleo Larrinbe | NO0100283 | Aguas urbanas del Concejo de Larrinbe, Bº Basabe y La Iglesia del Concejo de Lezama | 501823 | 4766220 | Amurrio | Araba/Álava | Urbano < 250 h.-e. | Urbanos hasta 1.999 habitantes-equivalentes | OTROS | ACEITES Y GRASAS(<=12.00000 mg/l), DEMANDA BIOQUIMICA DE OXIGENO 5 DIAS(<=225.00000 mg O2/L), TENSOACTIVOS ANIONICOS(<=6.00000 mg LAS/L), DEMANDA QUIMICA DE OXIGENO(<=375.00000 mg O2/L), SOLIDOS EN SUSPENSION(<=150.00000 mg/L), FOSFORO TOTAL(<=6.00000 mg P/L), PH(5.50000-9.00000 Ud pH) | 7524 | NO | ALTARRAQUETA | Categoría III | Aguas superficiales directo | Normal | Río Nervión I | No aplica | AV-PRC | SI
D.H. del Cantábrico Oriental | Urbide Arabako Ur Partzuergoa-Consorcio de Aguas de Álava | V/01/01082 | Núcleo con alcantarillado (sin depuradora) Murga | NO0100265 | Saneamiento - Arakio | 498909 | 4763559 | Amurrio | Araba/Álava | Urbano < 250 h.-e. | Urbanos hasta 1.999 habitantes-equivalentes | OTROS | ACEITES Y GRASAS(<=40.00000 mg/l), DEMANDA BIOQUIMICA DE OXIGENO 5 DIAS(<=300.00000 mg O2/L), TENSOACTIVOS ANIONICOS(<=12.00000 mg LAS/L), DEMANDA QUIMICA DE OXIGENO(<=600.00000 mg O2/L), SOLIDOS EN SUSPENSION(<=210.00000 mg/L), FOSFORO TOTAL(<=12.00000 mg P/L), PH(5.50000-9.00000 Ud pH) | 162 | NO | NERVION | Categoría III | Aguas superficiales directo | Normal | Río Nervión I | No aplica | AV-PRC | SI
D.H. del Cantábrico Oriental | Industria Auxiliar Alavesa S.A. (Inauxa S.A.) | V/01/01087 | Industrial Auxiliar Alavesa S.A. INAUXA | NO0100254 | Fabricación piezas de automoción. Aguas Sanitarias | 500258 | 4764962 | Amurrio | Araba/Álava | Industrial Clase 1 (sin sustancias peligrosas) | Urbanos hasta 1.999 habitantes-equivalentes | 2932 | ACEITES Y GRASAS(<=20.00000 mg/l), DEMANDA QUIMICA DE OXIGENO(<=160.00000 mg O2/L), SOLIDOS EN SUSPENSION(<=80.00000 mg/L), AMONIO(<=15.00000 mg NH4/L), PH(5.50000-9.50000 Ud pH) | 2200 | NO | NERVION | Categoría I | Aguas superficiales directo | Normal | Río Nervión I | Lechos Bacterianos o Biofiltros | AV | NO
D.H. del Cantábrico Oriental | persona física | V/01/01213 | Vivienda en Amurrio | NO0100352 | Vivienda en Amurio | 499259 | 4764847 | Amurrio | Araba/Álava | Urbano < 250 h.-e. | Urbanos hasta 1.999 habitantes-equivalentes | OTROS | ACEITES Y GRASAS(<=20.00000 mg/l), DEMANDA BIOQUIMICA DE OXIGENO 5 DIAS(<=40.00000 mg O2/L), TENSOACTIVOS ANIONICOS(<=2.00000 mg LAS/L), DEMANDA QUIMICA DE OXIGENO(<=160.00000 mg O2/L), SOLIDOS EN SUSPENSION(<=80.00000 mg/L), PH(5.50000-9.50000 Ud pH) | 295 | NO | NERVION | Categoría I | Aguas subterráneas indirecto | Normal | Mena-Orduña | Filtración | AV | NO
D.H. del Cantábrico Oriental | persona física | V/01/01344 | Caserío | NO0100365 | caserío de Pardío | 502728 | 4767365 | Amurrio | Araba/Álava | Urbano < 250 h.-e. | Urbanos hasta 1.999 habitantes-equivalentes | OTROS | ACEITES Y GRASAS(<=20.00000 mg/l), DEMANDA BIOQUIMICA DE OXIGENO 5 DIAS(<=40.00000 mg O2/L), TENSOACTIVOS ANIONICOS(<=2.00000 mg LAS/L), DEMANDA QUIMICA DE OXIGENO(<=160.00000 mg O2/L), SOLIDOS EN SUSPENSION(<=80.00000 mg/L), PH(5.50000-9.50000 Ud pH) | 383 | NO | NERVION | Categoría I | Aguas subterráneas indirecto | Normal | Río Nervión I | Fangos Activados | AV | NO
D.H. del Cantábrico Oriental | persona física | V/01/01101 | Refugio "Pake-Leku" | NO0100312 | Refugio Pake-Leku | 533233 | 4769772 | Aramaio | Araba/Álava | Urbano < 250 h.-e. | Urbanos hasta 1.999 habitantes-equivalentes | OTROS | ACEITES Y GRASAS(<=20.00000 mg/l), DEMANDA BIOQUIMICA DE OXIGENO 5 DIAS(<=40.00000 mg O2/L), TENSOACTIVOS ANIONICOS(<=2.00000 mg LAS/L), DEMANDA QUIMICA DE OXIGENO(<=160.00000 mg O2/L), SOLIDOS EN SUSPENSION(<=80.00000 mg/L), PH(5.50000-9.50000 Ud pH) | 26 | NO | MENDIOLA | Categoría I | Aguas subterráneas indirecto | Normal | Aramotz | Filtración | AV | NO
D.H. del Cantábrico Oriental | Urbide Arabako Ur Partzuergoa-Consorcio de Aguas de Álava | V/01/00192-1 | Núcleos: Artziniega,Santa Coloma, Sojoguti, Campijo, Gordeliz, Mendieta, Retes de Tudela, San Antonio | NO0100313 | Aguas urbanas de Retes de Tudela | 486326 | 4773645 | Artziniega | Araba/Álava | Urbano >=250 y < 2.000 h.-e. | Urbanos hasta 1.999 habitantes-equivalentes | OTROS | ACEITES Y GRASAS(<=12.00000 mg/l), DEMANDA BIOQUIMICA DE OXIGENO 5 DIAS(<=225.00000 mg O2/L), TENSOACTIVOS ANIONICOS(<=6.00000 mg LAS/L), DEMANDA QUIMICA DE OXIGENO(<=375.00000 mg O2/L), SOLIDOS EN SUSPENSION(<=150.00000 mg/L), AMONIO(<=30.00000 mg NH4/L), PH(5.50000-9.00000 Ud pH) | 1679 | NO | ANIMAS DE | Categoría III | Aguas superficiales directo | Normal | Río Herrerías | Sin tratamiento | AV-PRC | SI
D.H. del Cantábrico Oriental | Urbide Arabako Ur Partzuergoa-Consorcio de Aguas de Álava | V/01/00192-1 | Núcleos: Artziniega,Santa Coloma, Sojoguti, Campijo, Gordeliz, Mendieta, Retes de Tudela, San Antonio | NO0100314 | Aguas urbanas de Gordeliz | 487055 | 4773163 | Artziniega | Araba/Álava | Urbano >=250 y < 2.000 h.-e. | Urbanos hasta 1.999 habitantes-equivalentes | OTROS | ACEITES Y GRASAS(<=12.00000 mg/l), DEMANDA BIOQUIMICA DE OXIGENO 5 DIAS(<=225.00000 mg O2/L), TENSOACTIVOS ANIONICOS(<=6.00000 mg LAS/L), DEMANDA QUIMICA DE OXIGENO(<=375.00000 mg O2/L), AMONIO(<=30.00000 mg NH4/L), PH(5.50000-9.00000 Ud pH) | 1241 | NO | ARCENIEGA | Categoría I | Aguas superficiales directo | Normal | Río Herrerías | Sin tratamiento | AV-PRC | SI
D.H. del Cantábrico Oriental | Urbide Arabako Ur Partzuergoa-Consorcio de Aguas de Álava | V/01/00192-1 | Núcleos: Artziniega,Santa Coloma, Sojoguti, Campijo, Gordeliz, Mendieta, Retes de Tudela, San Antonio | NO0100315 | Aguas urbanas de Ventas 2 - Montenegro | 487342 | 4773316 | Artziniega | Araba/Álava | Urbano >=250 y < 2.000 h.-e. | Urbanos hasta 1.999 habitantes-equivalentes | OTROS | ACEITES Y GRASAS(<=12.00000 mg/l), DEMANDA BIOQUIMICA DE OXIGENO 5 DIAS(<=225.00000 mg O2/L), TENSOACTIVOS ANIONICOS(<=6.00000 mg LAS/L), DEMANDA QUIMICA DE OXIGENO(<=375.00000 mg O2/L), SOLIDOS EN SUSPENSION(<=150.00000 mg/L), AMONIO(<=30.00000 mg NH4/L), PH(5.50000-9.00000 Ud pH) | 584 | NO | AGUERA DE | Categoría I | Aguas superficiales directo | Normal | Río Herrerías | Sin tratamiento | AV-PRC | SI
D.H. del Cantábrico Oriental | Urbide Arabako Ur Partzuergoa-Consorcio de Aguas de Álava | V/01/00192-1 | Núcleos: Artziniega,Santa Coloma, Sojoguti, Campijo, Gordeliz, Mendieta, Retes de Tudela, San Antonio | NO0100316 | Aguas urbanas de Ventas 3 - El Fresno | 487494 | 4773452 | Artziniega | Araba/Álava | Urbano >=250 y < 2.000 h.-e. | Urbanos hasta 1.999 habitantes-equivalentes | OTROS | ACEITES Y GRASAS(<=12.00000 mg/l), DEMANDA BIOQUIMICA DE OXIGENO 5 DIAS(<=225.00000 mg O2/L), TENSOACTIVOS ANIONICOS(<=6.00000 mg LAS/L), DEMANDA QUIMICA DE OXIGENO(<=375.00000 mg O2/L), SOLIDOS EN SUSPENSION(<=150.00000 mg/L), AMONIO(<=30.00000 mg NH4/L), PH(5.50000-9.00000 Ud pH) | 442 | NO | ARCENIEGA | Categoría I | Aguas superficiales directo | Normal | Río Herrerías | Sin tratamiento | AV-PRC | SI
D.H. del Cantábrico Oriental | Urbide Arabako Ur Partzuergoa-Consorcio de Aguas de Álava | V/01/00192-1 | Núcleos: Artziniega,Santa Coloma, Sojoguti, Campijo, Gordeliz, Mendieta, Retes de Tudela, San Antonio | NO0100317 | Aguas urbanas de Ventas 4 - Efren | 487329 | 4773187 | Artziniega | Araba/Álava | Urbano >=250 y < 2.000 h.-e. | Urbanos hasta 1.999 habitantes-equivalentes | OTROS | ACEITES Y GRASAS(<=12.00000 mg/l), DEMANDA BIOQUIMICA DE OXIGENO 5 DIAS(<=225.00000 mg O2/L), TENSOACTIVOS ANIONICOS(<=6.00000 mg LAS/L), DEMANDA QUIMICA DE OXIGENO(<=375.00000 mg O2/L), SOLIDOS EN SUSPENSION(<=150.00000 mg/L), AMONIO(<=30.00000 mg NH4/L), PH(5.50000-9.00000 Ud pH) | 219 | NO | AGUERA DE | Categoría III | Aguas superficiales directo | Normal | Río Herrerías | Sin tratamiento | AV-PRC | SI
D.H. del Cantábrico Oriental | Urbide Arabako Ur Partzuergoa-Consorcio de Aguas de Álava | V/01/00192-1 | Núcleos: Artziniega,Santa Coloma, Sojoguti, Campijo, Gordeliz, Mendieta, Retes de Tudela, San Antonio | NO0100318 | Aguas urbanas generadas en las piscinas municipales | 489403 | 4773768 | Artziniega | Araba/Álava | Urbano >=250 y < 2.000 h.-e. | Urbanos hasta 1.999 habitantes-equivalentes | OTROS | ACEITES Y GRASAS(<=12.00000 mg/l), DEMANDA BIOQUIMICA DE OXIGENO 5 DIAS(<=225.00000 mg O2/L), TENSOACTIVOS ANIONICOS(<=6.00000 mg LAS/L), DEMANDA QUIMICA DE OXIGENO(<=375.00000 mg O2/L), SOLIDOS EN SUSPENSION(<=150.00000 mg/L), AMONIO(<=30.00000 mg NH4/L), PH(5.50000-9.00000 Ud pH) | 368 | NO | SOJO DE | Categoría III | Aguas superficiales directo | Normal | Río Herrerías | Sin tratamiento | AV-PRC | SI
D.H. del Cantábrico Oriental | Urbide Arabako Ur Partzuergoa-Consorcio de Aguas de Álava | V/01/00192-1 | Núcleos: Artziniega,Santa Coloma, Sojoguti, Campijo, Gordeliz, Mendieta, Retes de Tudela, San Antonio | NO0100319 | Aguas urbanas Polideportivo y Área de autocaravanas | 489345 | 4773997 | Artziniega | Araba/Álava | Urbano >=250 y < 2.000 h.-e. | Urbanos hasta 1.999 habitantes-equivalentes | OTROS | ACEITES Y GRASAS(<=20.00000 mg/l), DEMANDA BIOQUIMICA DE OXIGENO 5 DIAS(<=40.00000 mg O2/L), TENSOACTIVOS ANIONICOS(<=2.00000 mg LAS/L), DEMANDA QUIMICA DE OXIGENO(<=160.00000 mg O2/L), SOLIDOS EN SUSPENSION(<=80.00000 mg/L), AMONIO(<=15.00000 mg NH4/L), FOSFORO TOTAL(<=6.00000 mg P/L), PH(6.50000-9.50000 Ud pH) | 396 | NO | ARCENIEGA | Categoría I | Aguas superficiales directo | Normal | Río Herrerías | Sin tratamiento | AV-PRC | SI
D.H. del Cantábrico Oriental | Urbide Arabako Ur Partzuergoa-Consorcio de Aguas de Álava | V/01/00192-1 | Núcleos: Artziniega,Santa Coloma, Sojoguti, Campijo, Gordeliz, Mendieta, Retes de Tudela, San Antonio | NO0100320 | Aguas urbanas núcleo principal de Artziniega | 490417 | 4774507 | Artziniega | Araba/Álava | Urbano >=250 y < 2.000 h.-e. | Urbanos hasta 1.999 habitantes-equivalentes | OTROS | ACEITES Y GRASAS(<=12.00000 mg/l), DEMANDA BIOQUIMICA DE OXIGENO 5 DIAS(<=225.00000 mg O2/L), TENSOACTIVOS ANIONICOS(<=6.00000 mg LAS/L), DEMANDA QUIMICA DE OXIGENO(<=375.00000 mg O2/L), SOLIDOS EN SUSPENSION(<=150.00000 mg/L), AMONIO(<=30.00000 mg NH4/L), PH(5.50000-9.00000 Ud pH) | 120447 | NO | ARCENIEGA | Categoría I | Aguas superficiales directo | Normal | Río Herrerías | Sin tratamiento | AV-PRC | SI
D.H. del Cantábrico Oriental | Urbide Arabako Ur Partzuergoa-Consorcio de Aguas de Álava | V/01/00192-1 | Núcleos: Artziniega,Santa Coloma, Sojoguti, Campijo, Gordeliz, Mendieta, Retes de Tudela, San Antonio | NO0100321 | Aguas urbanas Sojoguti | 489277 | 4773282 | Artziniega | Araba/Álava | Urbano >=250 y < 2.000 h.-e. | Urbanos hasta 1.999 habitantes-equivalentes | OTROS | ACEITES Y GRASAS(<=12.00000 mg/l), DEMANDA BIOQUIMICA DE OXIGENO 5 DIAS(<=225.00000 mg O2/L), TENSOACTIVOS ANIONICOS(<=6.00000 mg LAS/L), DEMANDA QUIMICA DE OXIGENO(<=375.00000 mg O2/L), SOLIDOS EN SUSPENSION(<=150.00000 mg/L), AMONIO(<=30.00000 mg NH4/L), PH(5.50000-9.00000 Ud pH) | 876 | NO | SOJO DE | Categoría III | Aguas superficiales directo | Normal | Río Herrerías | Sin tratamiento | AV-PRC | SI
D.H. del Cantábrico Oriental | Urbide Arabako Ur Partzuergoa-Consorcio de Aguas de Álava | V/01/00192-1 | Núcleos: Artziniega,Santa Coloma, Sojoguti, Campijo, Gordeliz, Mendieta, Retes de Tudela, San Antonio | NO0100322 | Aguas urbanas Ventas 1- Vivienda Caminero | 487286 | 4773248 | Artziniega | Araba/Álava | Urbano >=250 y < 2.000 h.-e. | Urbanos hasta 1.999 habitantes-equivalentes | OTROS | ACEITES Y GRASAS(<=12.00000 mg/l), DEMANDA BIOQUIMICA DE OXIGENO 5 DIAS(<=225.00000 mg O2/L), TENSOACTIVOS ANIONICOS(<=6.00000 mg LAS/L), DEMANDA QUIMICA DE OXIGENO(<=375.00000 mg O2/L), SOLIDOS EN SUSPENSION(<=150.00000 mg/L), AMONIO(<=30.00000 mg NH4/L), PH(5.50000-9.00000 Ud pH) | 146 | NO | SOJO DE | Categoría I | Aguas superficiales directo | Normal | Río Herrerías | Sin tratamiento | AV-PRC | SI
D.H. del Cantábrico Oriental | Urbide Arabako Ur Partzuergoa-Consorcio de Aguas de Álava | V/01/00192-1 | Núcleos: Artziniega,Santa Coloma, Sojoguti, Campijo, Gordeliz, Mendieta, Retes de Tudela, San Antonio | NO0100323 | Aguas urbanas Iglesia San Antonio | 488276 | 4773746 | Artziniega | Araba/Álava | Urbano >=250 y < 2.000 h.-e. | Urbanos hasta 1.999 habitantes-equivalentes | OTROS | ACEITES Y GRASAS(<=12.00000 mg/l), DEMANDA BIOQUIMICA DE OXIGENO 5 DIAS(<=225.00000 mg O2/L), TENSOACTIVOS ANIONICOS(<=6.00000 mg LAS/L), DEMANDA QUIMICA DE OXIGENO(<=375.00000 mg O2/L), SOLIDOS EN SUSPENSION(<=150.00000 mg/L), AMONIO(<=30.00000 mg NH4/L), PH(5.50000-9.00000 Ud pH) | 511 | NO | ARCENIEGA | Categoría I | Aguas superficiales directo | Normal | Río Herrerías | Sin tratamiento | AV-PRC | SI
D.H. del Cantábrico Oriental | Urbide Arabako Ur Partzuergoa-Consorcio de Aguas de Álava | V/01/00192-1 | Núcleos: Artziniega,Santa Coloma, Sojoguti, Campijo, Gordeliz, Mendieta, Retes de Tudela, San Antonio | NO0100324 | Aguas urbanas Cobertizo San Antonio | 488633 | 4773869 | Artziniega | Araba/Álava | Urbano >=250 y < 2.000 h.-e. | Urbanos hasta 1.999 habitantes-equivalentes | OTROS | ACEITES Y GRASAS(<=12.00000 mg/l), DEMANDA BIOQUIMICA DE OXIGENO 5 DIAS(<=225.00000 mg O2/L), TENSOACTIVOS ANIONICOS(<=6.00000 mg LAS/L), DEMANDA QUIMICA DE OXIGENO(<=375.00000 mg O2/L), SOLIDOS EN SUSPENSION(<=150.00000 mg/L), AMONIO(<=30.00000 mg NH4/L), PH(5.50000-9.00000 Ud pH) | 146 | NO | ARCENIEGA | Categoría I | Aguas superficiales directo | Normal | Río Herrerías | Sin tratamiento | AV-PRC | SI
D.H. del Cantábrico Oriental | Urbide Arabako Ur Partzuergoa-Consorcio de Aguas de Álava | V/01/00192-1 | Núcleos: Artziniega,Santa Coloma, Sojoguti, Campijo, Gordeliz, Mendieta, Retes de Tudela, San Antonio | NO0100325 | Aguas urbanas Caserío Txomin - San Antonio | 488433 | 4774186 | Artziniega | Araba/Álava | Urbano >=250 y < 2.000 h.-e. | Urbanos hasta 1.999 habitantes-equivalentes | OTROS | ACEITES Y GRASAS(<=12.00000 mg/l), DEMANDA BIOQUIMICA DE OXIGENO 5 DIAS(<=225.00000 mg O2/L), TENSOACTIVOS ANIONICOS(<=6.00000 mg LAS/L), DEMANDA QUIMICA DE OXIGENO(<=375.00000 mg O2/L), SOLIDOS EN SUSPENSION(<=150.00000 mg/L), AMONIO(<=30.00000 mg NH4/L), PH(5.50000-9.00000 Ud pH) | 146 | NO | SOJO DE | Categoría I | Aguas subterráneas indirecto | Normal | Río Herrerías | Sin tratamiento | AV-PRC | SI
D.H. del Cantábrico Oriental | Urbide Arabako Ur Partzuergoa-Consorcio de Aguas de Álava | V/01/00192-1 | Núcleos: Artziniega,Santa Coloma, Sojoguti, Campijo, Gordeliz, Mendieta, Retes de Tudela, San Antonio | NO0100326 | Aguas urbanas Baños Encina | 489026 | 4774762 | Artziniega | Araba/Álava | Urbano >=250 y < 2.000 h.-e. | Urbanos hasta 1.999 habitantes-equivalentes | OTROS | ACEITES Y GRASAS(<=12.00000 mg/l), DEMANDA BIOQUIMICA DE OXIGENO 5 DIAS(<=225.00000 mg O2/L), TENSOACTIVOS ANIONICOS(<=6.00000 mg LAS/L), DEMANDA QUIMICA DE OXIGENO(<=375.00000 mg O2/L), SOLIDOS EN SUSPENSION(<=150.00000 mg/L), AMONIO(<=30.00000 mg NH4/L), PH(5.50000-9.00000 Ud pH) | 1 | NO | CASERIAS LAS | Categoría III | Aguas superficiales directo | Normal | Río Herrerías | Sin tratamiento | AV-PRC | SI
D.H. del Cantábrico Oriental | Urbide Arabako Ur Partzuergoa-Consorcio de Aguas de Álava | V/01/00192-1 | Núcleos: Artziniega,Santa Coloma, Sojoguti, Campijo, Gordeliz, Mendieta, Retes de Tudela, San Antonio | NO0100327 | Aguas urbanas Mendieta | 489689 | 4775866 | Artziniega | Araba/Álava | Urbano >=250 y < 2.000 h.-e. | Urbanos hasta 1.999 habitantes-equivalentes | OTROS | ACEITES Y GRASAS(<=12.00000 mg/l), DEMANDA BIOQUIMICA DE OXIGENO 5 DIAS(<=225.00000 mg O2/L), TENSOACTIVOS ANIONICOS(<=6.00000 mg LAS/L), DEMANDA QUIMICA DE OXIGENO(<=375.00000 mg O2/L), SOLIDOS EN SUSPENSION(<=150.00000 mg/L), AMONIO(<=30.00000 mg NH4/L), PH(5.50000-9.00000 Ud pH) | 292 | NO | ARCENIEGA | Categoría III | Aguas superficiales directo | Normal | Río Herrerías | Sin tratamiento | AV-PRC | SI
D.H. del Cantábrico Oriental | Urbide Arabako Ur Partzuergoa-Consorcio de Aguas de Álava | V/01/00192-1 | Núcleos: Artziniega,Santa Coloma, Sojoguti, Campijo, Gordeliz, Mendieta, Retes de Tudela, San Antonio | NO0100328 | Aguas urbanas Caserío Arratia - Sojoguti | 489858 | 4773090 | Artziniega | Araba/Álava | Urbano >=250 y < 2.000 h.-e. | Urbanos hasta 1.999 habitantes-equivalentes | OTROS | ACEITES Y GRASAS(<=12.00000 mg/l), DEMANDA BIOQUIMICA DE OXIGENO 5 DIAS(<=225.00000 mg O2/L), TENSOACTIVOS ANIONICOS(<=6.00000 mg LAS/L), DEMANDA QUIMICA DE OXIGENO(<=375.00000 mg O2/L), SOLIDOS EN SUSPENSION(<=150.00000 mg/L), AMONIO(<=30.00000 mg NH4/L), PH(5.50000-9.00000 Ud pH) | 292 | NO | SOJO DE | Categoría III | Aguas superficiales directo | Normal | Río Herrerías | Sin tratamiento | AV-PRC | SI
D.H. del Cantábrico Oriental | Urbide Arabako Ur Partzuergoa-Consorcio de Aguas de Álava | V/01/00192-1 | Núcleos: Artziniega,Santa Coloma, Sojoguti, Campijo, Gordeliz, Mendieta, Retes de Tudela, San Antonio | NO0100329 | Aguas urbanas Barruelo - Sojoguti | 489800 | 4773247 | Artziniega | Araba/Álava | Urbano >=250 y < 2.000 h.-e. | Urbanos hasta 1.999 habitantes-equivalentes | OTROS | ACEITES Y GRASAS(<=12.00000 mg/l), DEMANDA BIOQUIMICA DE OXIGENO 5 DIAS(<=225.00000 mg O2/L), TENSOACTIVOS ANIONICOS(<=6.00000 mg LAS/L), DEMANDA QUIMICA DE OXIGENO(<=375.00000 mg O2/L), SOLIDOS EN SUSPENSION(<=150.00000 mg/L), AMONIO(<=30.00000 mg NH4/L), PH(5.50000-9.00000 Ud pH) | 292 | NO | SOJO DE | Categoría III | Aguas superficiales directo | Normal | Río Herrerías | Sin tratamiento | AV-PRC | SI
D.H. del Cantábrico Oriental | Urbide Arabako Ur Partzuergoa-Consorcio de Aguas de Álava | V/01/00192-1 | Núcleos: Artziniega,Santa Coloma, Sojoguti, Campijo, Gordeliz, Mendieta, Retes de Tudela, San Antonio | NO0100330 | Aguas Urbanas Barrio Arriba - Santa Coloma | 487072 | 4776158 | Artziniega | Araba/Álava | Urbano >=250 y < 2.000 h.-e. | Urbanos hasta 1.999 habitantes-equivalentes | OTROS | ACEITES Y GRASAS(<=12.00000 mg/l), DEMANDA BIOQUIMICA DE OXIGENO 5 DIAS(<=225.00000 mg O2/L), TENSOACTIVOS ANIONICOS(<=6.00000 mg LAS/L), DEMANDA QUIMICA DE OXIGENO(<=375.00000 mg O2/L), SOLIDOS EN SUSPENSION(<=150.00000 mg/L), AMONIO(<=30.00000 mg NH4/L), PH(5.50000-9.00000 Ud pH) | 365 | NO | CADAGUA | Categoría I | Aguas subterráneas indirecto | Normal | Río Herrerías | Sin tratamiento | AV-PRC | SI
D.H. del Cantábrico Oriental | Urbide Arabako Ur Partzuergoa-Consorcio de Aguas de Álava | V/01/00192-1 | Núcleos: Artziniega,Santa Coloma, Sojoguti, Campijo, Gordeliz, Mendieta, Retes de Tudela, San Antonio | NO0100331 | Aguas urbanas Escuelas - Santa Coloma | 487080 | 4776562 | Artziniega | Araba/Álava | Urbano >=250 y < 2.000 h.-e. | Urbanos hasta 1.999 habitantes-equivalentes | OTROS | ACEITES Y GRASAS(<=12.00000 mg/l), DEMANDA BIOQUIMICA DE OXIGENO 5 DIAS(<=225.00000 mg O2/L), TENSOACTIVOS ANIONICOS(<=6.00000 mg LAS/L), DEMANDA QUIMICA DE OXIGENO(<=375.00000 mg O2/L), SOLIDOS EN SUSPENSION(<=150.00000 mg/L), AMONIO(<=30.00000 mg NH4/L), PH(5.50000-9.00000 Ud pH) | 511 | NO | AYEGA DE | Categoría I | Aguas subterráneas indirecto | Normal | Río Herrerías | Sin tratamiento | AV-PRC | SI
D.H. del Cantábrico Oriental | Urbide Arabako Ur Partzuergoa-Consorcio de Aguas de Álava | V/01/00192-1 | Núcleos: Artziniega,Santa Coloma, Sojoguti, Campijo, Gordeliz, Mendieta, Retes de Tudela, San Antonio | NO0100332 | Aguas urbanas Barrio Iglesia - Santa Coloma. | 487228 | 4776174 | Artziniega | Araba/Álava | Urbano >=250 y < 2.000 h.-e. | Urbanos hasta 1.999 habitantes-equivalentes | OTROS | ACEITES Y GRASAS(<=12.00000 mg/l), DEMANDA BIOQUIMICA DE OXIGENO 5 DIAS(<=225.00000 mg O2/L), TENSOACTIVOS ANIONICOS(<=6.00000 mg LAS/L), DEMANDA QUIMICA DE OXIGENO(<=375.00000 mg O2/L), SOLIDOS EN SUSPENSION(<=150.00000 mg/L), AMONIO(<=30.00000 mg NH4/L), PH(5.50000-9.00000 Ud pH) | 438 | NO | SOJO DE | Categoría III | Aguas superficiales directo | Normal | Río Herrerías | Sin tratamiento | AV-PRC | SI
D.H. del Cantábrico Oriental | Urbide Arabako Ur Partzuergoa-Consorcio de Aguas de Álava | V/01/00192-1 | Núcleos: Artziniega,Santa Coloma, Sojoguti, Campijo, Gordeliz, Mendieta, Retes de Tudela, San Antonio | NO0100333 | Aguas urbanas Barrio La Campa - Campijo | 487268 | 4777260 | Artziniega | Araba/Álava | Urbano >=250 y < 2.000 h.-e. | Urbanos hasta 1.999 habitantes-equivalentes | OTROS | ACEITES Y GRASAS(<=12.00000 mg/l), DEMANDA BIOQUIMICA DE OXIGENO 5 DIAS(<=225.00000 mg O2/L), TENSOACTIVOS ANIONICOS(<=6.00000 mg LAS/L), DEMANDA QUIMICA DE OXIGENO(<=375.00000 mg O2/L), SOLIDOS EN SUSPENSION(<=150.00000 mg/L), AMONIO(<=30.00000 mg NH4/L), PH(5.50000-9.00000 Ud pH) | 73 | NO | AYEGA DE | Categoría III | Aguas superficiales directo | Normal | Río Herrerías | Sin tratamiento | AV-PRC | SI
D.H. del Cantábrico Oriental | Lucart Tissue & Soap, S.L.U. | V/01/00314-1 | Fabricación de perfumes y cosmeticos en Artziniega | NO0100029 | Aguas urbanas o asimilables | 490660 | 4775134 | Artziniega | Araba/Álava | Industrial Clase 2 (sin sustancias peligrosas) | Urbanos hasta 1.999 habitantes-equivalentes | 2042 | ACEITES Y GRASAS(<=20.00000 mg/l), DEMANDA BIOQUIMICA DE OXIGENO 5 DIAS(<=40.00000 mg O2/L), TENSOACTIVOS ANIONICOS(<=2.00000 mg LAS/L), DEMANDA QUIMICA DE OXIGENO(<=160.00000 mg O2/L), SOLIDOS EN SUSPENSION(<=80.00000 mg/L), PH(5.50000-9.50000 Ud pH) | 7076 | NO | Caserias las | Categoría I | Aguas superficiales directo | Normal | Río Herrerías | Lechos Bacterianos o Biofiltros | AV | NO
D.H. del Cantábrico Oriental | Lucart Tissue & Soap, S.L.U. | V/01/00314-1 | Fabricación de perfumes y cosmeticos en Artziniega | NO0100235 | Aguas industriales del proceso de desmineralización | 490660 | 4775134 | Artziniega | Araba/Álava | Industrial Clase 2 (sin sustancias peligrosas) | Industrial clase 2 | 2042 | DEMANDA QUIMICA DE OXIGENO(<=160.00000 mg O2/L), SOLIDOS EN SUSPENSION(<=80.00000 mg/L), PH(5.50000-9.50000 Ud pH) | 450 | NO | ARCENIEGA | Categoría I | Aguas superficiales directo | Normal | Río Herrerías | Neutralización | AV | NO
D.H. del Cantábrico Oriental | Lucart Tissue & Soap, S.L.U. | V/01/00314-1 | Fabricación de perfumes y cosmeticos en Artziniega | NO0100236 | Aguas industriales procedentes de la purga de compresores | 490666 | 4775342 | Artziniega | Araba/Álava | Industrial Clase 2 (sin sustancias peligrosas) | Industrial clase 2 | 2042 | DEMANDA QUIMICA DE OXIGENO(<=160.00000 mg O2/L), HIDROCARBUROS(<=5.00000 mg/l), SOLIDOS EN SUSPENSION(<=80.00000 mg/L), PH(5.50000-9.50000 Ud pH) | 54 | NO | ARCENIEGA | Categoría I | Aguas superficiales directo | Normal | Río Herrerías | Desengrasado | AV | NO
D.H. del Cantábrico Oriental | Clariant Ibérica Producción, S. A. | V/01/00345 | Fabricación de otros productos básicos de química inorgánica | NO0100030 | Aguas escorrentía-zona silos-Artziniega | 491057 | 4776198 | Artziniega | Araba/Álava | Industrial Clase 2 (sin sustancias peligrosas) | Industrial clase 2 | 2013 | ACEITES Y GRASAS(<=10.00000 mg/l), DEMANDA QUIMICA DE OXIGENO(<=160.00000 mg O2/L), SOLIDOS EN SUSPENSION(<=80.00000 mg/L), PH(5.50000-9.50000 Ud pH) | 1020 | NO | ARCENIEGA | Categoría I | Aguas superficiales directo | Normal | Río Herrerías | Desarenado,Decantación | AV | NO
D.H. del Cantábrico Oriental | Clariant Ibérica Producción, S. A. | V/01/00345 | Fabricación de otros productos básicos de química inorgánica | NO0100040 | Aseos-Quimica-Artziniega | 491173 | 4776213 | Artziniega | Araba/Álava | Industrial Clase 2 (sin sustancias peligrosas) | Urbanos hasta 1.999 habitantes-equivalentes | 2013 | ACEITES Y GRASAS(<=20.00000 mg/l), DEMANDA BIOQUIMICA DE OXIGENO 5 DIAS(<=40.00000 mg O2/L), TENSOACTIVOS ANIONICOS(<=2.00000 mg LAS/L), DEMANDA QUIMICA DE OXIGENO(<=160.00000 mg O2/L), SOLIDOS EN SUSPENSION(<=80.00000 mg/L), PH(5.50000-9.50000 Ud pH) | 231 | NO | ARCENIEGA | Categoría I | Aguas superficiales directo | Normal | Río Herrerías | Decantación | AV | NO
D.H. del Cantábrico Oriental | Clariant Ibérica Producción, S. A. | V/01/00345 | Fabricación de otros productos básicos de química inorgánica | NO0100165 | Aguas Escorrentía-Plaza Principal-Artziniega | 490990 | 4776174 | Artziniega | Araba/Álava | Industrial Clase 2 (sin sustancias peligrosas) | Industrial clase 2 | 2013 | ACEITES Y GRASAS(<=10.00000 mg/l), DEMANDA QUIMICA DE OXIGENO(<=160.00000 mg O2/L), SOLIDOS EN SUSPENSION(<=80.00000 mg/L), PH(5.50000-9.50000 Ud pH) | 1440 | NO | ARCENIEGA | Categoría I | Aguas superficiales directo | Normal | Río Herrerías | Desarenado,Decantación | AV | NO
D.H. del Cantábrico Oriental | Recuperaciones, Chatarras y Metales Cano, S.L. | V/01/00937 | Escorrentía procedente de sus instalaciones de almacenamiento de residuos metálicos no peligrosos y desguace de vehículos, t.m. de Artziniega | NO0100168 | Aguas de Escorrentía | 490421 | 4774722 | Artziniega | Araba/Álava | Industrial Clase 1 (sin sustancias peligrosas) | Industrial clase 1 | 3831 | ACEITES Y GRASAS(<=20.00000 mg/l), DEMANDA QUIMICA DE OXIGENO(<=160.00000 mg O2/L), HIERRO(<=2000.00000 µg/L), SOLIDOS EN SUSPENSION(<=80.00000 mg/L), PH(5.50000-9.50000 Ud pH) | 1299 | NO | Arceniega | Categoría I | Aguas superficiales directo | Normal | Río Herrerías | Desarenado,Desengrasado | AV | NO
D.H. del Cantábrico Oriental | Urbide Arabako Ur Partzuergoa-Consorcio de Aguas de Álava | V/01/01099 | Concejo de Llanteno | NO0100305 | Aguas urbanas o asimilables de Ureta 2 | 491288 | 4776353 | Artziniega | Araba/Álava | Urbano < 250 h.-e. | Urbanos hasta 1.999 habitantes-equivalentes | OTROS | ACEITES Y GRASAS(<=20.00000 mg/l), DEMANDA BIOQUIMICA DE OXIGENO 5 DIAS(<=225.00000 mg O2/L), TENSOACTIVOS ANIONICOS(<=6.00000 mg LAS/L), DEMANDA QUIMICA DE OXIGENO(<=375.00000 mg O2/L), SOLIDOS EN SUSPENSION(<=150.00000 mg/L), FOSFORO TOTAL(<=6.00000 mg P/L), PH(5.50000-9.00000 Ud pH) | 219 | NO | ARCENIEGA | Categoría I | Aguas superficiales directo | Normal | Río Herrerías | No aplica | AV-PRC | SI
D.H. del Cantábrico Oriental | persona física | V/01/01206 | Vivienda en Artziniega | NO0100353 | Vivienda en Artziniega | 489133 | 4775829 | Artziniega | Araba/Álava | Urbano < 250 h.-e. | Urbanos hasta 1.999 habitantes-equivalentes | OTROS | ACEITES Y GRASAS(<=20.00000 mg/l), DEMANDA BIOQUIMICA DE OXIGENO 5 DIAS(<=40.00000 mg O2/L), TENSOACTIVOS ANIONICOS(<=2.00000 mg LAS/L), DEMANDA QUIMICA DE OXIGENO(<=160.00000 mg O2/L), SOLIDOS EN SUSPENSION(<=80.00000 mg/L), PH(5.50000-9.50000 Ud pH) | 535 | NO | ARCENIEGA | Categoría I | Aguas subterráneas indirecto | Normal | Río Herrerías | Filtración | AV | NO
D.H. del Cantábrico Oriental | persona física | V/01/01420 | Vivienda unifamiliar | NO0100370 | Vivienda unifamiliar | 489489 | 4775628 | Artziniega | Araba/Álava | Urbano < 250 h.-e. | Urbanos hasta 1.999 habitantes-equivalentes | OTROS | ACEITES Y GRASAS(<=20.00000 mg/l), DEMANDA BIOQUIMICA DE OXIGENO 5 DIAS(<=40.00000 mg O2/L), TENSOACTIVOS ANIONICOS(<=2.00000 mg LAS/L), DEMANDA QUIMICA DE OXIGENO(<=160.00000 mg O2/L), SOLIDOS EN SUSPENSION(<=80.00000 mg/L), PH(5.50000-9.50000 Ud pH) | 219 | NO |  | Categoría I | Aguas subterráneas indirecto | Normal | Anticlinorio sur | Filtración | AV | NO
D.H. del Cantábrico Oriental | Ayuntamiento de Ayala | V/01/00097 | Núcleos: Aguiñiga, Lejarzo, Llanteno, Menoyo, Salmanton, Anes, Costera, Erbi, Echegoyen | NO0100073 | Saneamiento-Erbi | 490833 | 4769142 | Ayala/Aiara | Araba/Álava | Urbano < 250 h.-e. | Urbanos hasta 1.999 habitantes-equivalentes | OTROS | ACEITES Y GRASAS(<=40.00000 mg/l), DEMANDA QUIMICA DE OXIGENO(<=500.00000 mg O2/L), SOLIDOS EN SUSPENSION(<=300.00000 mg/L), AMONIO(<=50.00000 mg NH4/L), PH(6.50000-9.50000 Ud pH) | 493 | NO | Herrerias de las | Categoría I | Aguas superficiales directo | Normal | Río Herrerías | No aplica | AV | NO
D.H. del Cantábrico Oriental | Aianox, S.A. | V/01/00211 | Fundición de acero inoxidable en Murga | NO0100340 | Aguas sanitarias | 499675 | 4769993 | Ayala/Aiara | Araba/Álava | Industrial con sustancias peligrosas | Urbanos hasta 1.999 habitantes-equivalentes | 2452 | ACEITES Y GRASAS(<=20.00000 mg/l), DEMANDA BIOQUIMICA DE OXIGENO 5 DIAS(<=40.00000 mg O2/L), TENSOACTIVOS ANIONICOS(<=2.00000 mg LAS/L), DEMANDA QUIMICA DE OXIGENO(<=160.00000 mg O2/L), SOLIDOS EN SUSPENSION(<=80.00000 mg/L), PH(5.50000-9.00000 Ud pH) | 1188 | NO | IZORIA | Categoría III | Aguas superficiales directo | Normal | Río Izoria | Lechos Bacterianos o Biofiltros | AV | NO
D.H. del Cantábrico Oriental | Aianox, S.A. | V/01/00211 | Fundición de acero inoxidable en Murga | NO0100341 | Aguas de purgas de compresores | 499689 | 4770009 | Ayala/Aiara | Araba/Álava | Industrial con sustancias peligrosas | Industrial clase 1 | 2452 | ACEITES Y GRASAS(<=10.00000 mg/l), DEMANDA QUIMICA DE OXIGENO(<=50.00000 mg O2/L), HIDROCARBUROS(<=5.00000 mg/L), SOLIDOS EN SUSPENSION(<=15.00000 mg/L), PH(5.50000-9.00000 Ud pH) | 27 | NO | IZORIA | Categoría III | Aguas superficiales directo | Normal | Río Izoria | Desengrasado | AV | NO
D.H. del Cantábrico Oriental | Aianox, S.A. | V/01/00211 | Fundición de acero inoxidable en Murga | NO0100342 | Aguas de purgas y vaciados de torres de refrigeración | 499689 | 4770009 | Ayala/Aiara | Araba/Álava | Industrial con sustancias peligrosas | Industrial clase 1 con sustancias peligrosas | 2452 | COMPUESTOS ORGANOHALOGENADOS ADSORBIBLES (AOX)(<=0.50000 µg/L), CLORO LIBRE(<=0.05000 mg/l), DEMANDA QUIMICA DE OXIGENO(<=80.00000 mg O2/L), HIERRO(<=2.00000 µg/L), SOLIDOS EN SUSPENSION(<=35.00000 mg/L), FOSFORO TOTAL(<=3.00000 mg P/L), PH(5.50000-9.00000 Ud pH), ZINC(<=3.00000 µg/L) | 32100 | SI | IZORIA | Categoría III | Aguas superficiales directo | Normal | Río Izoria | Regulación | AV | NO
D.H. del Cantábrico Oriental | Urbide Arabako Ur Partzuergoa-Consorcio de Aguas de Álava | V/01/00277 | Polígono Industrial en Murga | NO0100023 | Proceso-Polígono-Murga | 498493 | 4768942 | Ayala/Aiara | Araba/Álava | Industrial sin sustancias peligrosas (sin clasificar) | Industrial clase 1 | OTROS | DEMANDA BIOQUIMICA DE OXIGENO 5 DIAS(<=50.00000 mg O2/L), SOLIDOS EN SUSPENSION(<=50.00000 mg/L), PH(6.50000-9.50000 Ud pH) | 16000 | NO | IZORIA | Categoría I | Aguas subterráneas indirecto | Normal | Anticlinorio sur | Lechos Bacterianos o Biofiltros | AV | NO
D.H. del Cantábrico Oriental | Urbide Arabako Ur Partzuergoa-Consorcio de Aguas de Álava | V/01/00503 | Urbanización y 5 caseríos en Respaldiza | NO0100262 | Aguas urbanas, fosa Ugalde. | 497283 | 4769081 | Ayala/Aiara | Araba/Álava | Urbano >=250 y < 2.000 h.-e. | Urbanos hasta 1.999 habitantes-equivalentes | OTROS | ACEITES Y GRASAS(<=20.00000 mg/l), DEMANDA BIOQUIMICA DE OXIGENO 5 DIAS(<=225.00000 mg O2/L), TENSOACTIVOS ANIONICOS(<=6.00000 mg LAS/L), DEMANDA QUIMICA DE OXIGENO(<=375.00000 mg O2/L), SOLIDOS EN SUSPENSION(<=150.00000 mg/L), FOSFORO TOTAL(<=6.00000 mg P/L), PH(5.50000-9.00000 Ud pH) | 21597 | NO | SARRALDA DE | Categoría III | Aguas superficiales directo | Normal | Río Izoria | Decantación | AV-PRC | SI
D.H. del Cantábrico Oriental | Urbide Arabako Ur Partzuergoa-Consorcio de Aguas de Álava | V/01/00503 | Urbanización y 5 caseríos en Respaldiza | NO0100263 | Aguas urbanas, fosa Zarandena. | 497283 | 4769081 | Ayala/Aiara | Araba/Álava | Urbano >=250 y < 2.000 h.-e. | Urbanos hasta 1.999 habitantes-equivalentes | OTROS | ACEITES Y GRASAS(<=20.00000 mg/l), DEMANDA BIOQUIMICA DE OXIGENO 5 DIAS(<=225.00000 mg O2/L), TENSOACTIVOS ANIONICOS(<=6.00000 mg LAS/L), DEMANDA QUIMICA DE OXIGENO(<=375.00000 mg O2/L), SOLIDOS EN SUSPENSION(<=150.00000 mg/L), FOSFORO TOTAL(<=6.00000 mg P/L), PH(5.50000-9.00000 Ud pH) | 1769 | NO | SARRALDA DE | Categoría III | Aguas superficiales directo | Normal | Río Izoria | Decantación | AV-PRC | SI
D.H. del Cantábrico Oriental | Urbide Arabako Ur Partzuergoa-Consorcio de Aguas de Álava | V/01/00585 | Urbanización de viviendas | NO0100181 | Urbanización de viviendas | 500380 | 4772662 | Ayala/Aiara | Araba/Álava | Urbano < 250 h.-e. | Urbanos hasta 1.999 habitantes-equivalentes | OTROS | ACEITES Y GRASAS(<=20.00000 mg/l), DEMANDA BIOQUIMICA DE OXIGENO 5 DIAS(<=25.00000 mg O2/L), TENSOACTIVOS ANIONICOS(<=2.00000 mg LAS/L), DEMANDA QUIMICA DE OXIGENO(<=125.00000 mg O2/L), SOLIDOS EN SUSPENSION(<=35.00000 mg/L), PH(5.50000-9.50000 Ud pH) | 9125 | NO | Nervión | Categoría I | Aguas superficiales directo | Normal | Río Nervión I | Fangos Activados | AV | NO
D.H. del Cantábrico Oriental | I-DE Redes Eléctricas Inteligentes, S.A.U. | V/01/00666 | Subestación eléctrica en Ayala | NO0100135 | aseos-subestación eléctrica-Ayala | 499199 | 4770050 | Ayala/Aiara | Araba/Álava | Industrial Clase 1 (sin sustancias peligrosas) | Urbanos hasta 1.999 habitantes-equivalentes | 3513 | ACEITES Y GRASAS(<=20.00000 mg/l), DEMANDA BIOQUIMICA DE OXIGENO 5 DIAS(<=40.00000 mg O2/L), TENSOACTIVOS ANIONICOS(<=2.00000 mg LAS/L), DEMANDA QUIMICA DE OXIGENO(<=160.00000 mg O2/L), SOLIDOS EN SUSPENSION(<=80.00000 mg/L), AMONIO(<=19.28571 mg NH4/L), PH(6.50000-9.50000 Ud pH) | 654 | NO | Izoria | Categoría I | Aguas subterráneas indirecto | Normal | Anticlinorio sur | Fangos Activados | AV | NO
D.H. del Cantábrico Oriental | Junta de Conservación de la UE-5 de Luianondo | V/01/00762 | Urbanización en Luiando | NO0100156 | Aseos-Bloque Viviendas-Luiando | 499869 | 4771144 | Ayala/Aiara | Araba/Álava | Urbano < 250 h.-e. | Urbanos hasta 1.999 habitantes-equivalentes | OTROS | ACEITES Y GRASAS(<=20.00000 mg/l), DEMANDA BIOQUIMICA DE OXIGENO 5 DIAS(<=40.00000 mg O2/L), TENSOACTIVOS ANIONICOS(<=2.00000 mg LAS/L), DEMANDA QUIMICA DE OXIGENO(<=160.00000 mg O2/L), SOLIDOS EN SUSPENSION(<=80.00000 mg/L), AMONIO(<=19.28571 mg NH4/L), FOSFORO TOTAL(<=10.00000 mg P/L), PH(5.50000-9.50000 Ud pH) | 8176 | NO | Nervión | Categoría I | Aguas superficiales directo | Normal | Río Nervión I | Lechos Bacterianos o Biofiltros | AV | NO
D.H. del Cantábrico Oriental | Urbide Arabako Ur Partzuergoa-Consorcio de Aguas de Álava | V/01/00799 | Núcleo de Ozeka-Aiala/Aiara | NO0100153 | Saneamiento-Junta Administrativa-Ozeka Barrio Gorbea | 492961 | 4769444 | Ayala/Aiara | Araba/Álava | Urbano < 250 h.-e. | Urbanos hasta 1.999 habitantes-equivalentes | OTROS | ACEITES Y GRASAS(<=20.00000 mg/l), DEMANDA BIOQUIMICA DE OXIGENO 5 DIAS(<=25.00000 mg O2/L), TENSOACTIVOS ANIONICOS(<=2.00000 mg LAS/L), DEMANDA QUIMICA DE OXIGENO(<=125.00000 mg O2/L), SOLIDOS EN SUSPENSION(<=35.00000 mg/L), AMONIO(<=7.50000 mg NH4/L), PH(5.50000-9.00000 Ud pH) | 2190 | NO | Izalde | Categoría I | Aguas subterráneas indirecto | Normal | Mena-Orduña | Fangos Activados | AV-PRC | SI
D.H. del Cantábrico Oriental | Urbide Arabako Ur Partzuergoa-Consorcio de Aguas de Álava | V/01/00799 | Núcleo de Ozeka-Aiala/Aiara | NO0100348 | Saneamiento-Junta Administrativa Ozeka Barrio Ulibarri | 492698 | 4768622 | Ayala/Aiara | Araba/Álava | Urbano < 250 h.-e. | Urbanos hasta 1.999 habitantes-equivalentes | OTROS | ACEITES Y GRASAS(<=20.00000 mg/l), DEMANDA BIOQUIMICA DE OXIGENO 5 DIAS(<=225.00000 mg O2/L), TENSOACTIVOS ANIONICOS(<=6.00000 mg LAS/L), DEMANDA QUIMICA DE OXIGENO(<=375.00000 mg O2/L), SOLIDOS EN SUSPENSION(<=150.00000 mg/L), AMONIO(<=6.00000 mg NH4/L), PH(5.50000-9.00000 Ud pH) | 657 | NO | IZALDE | Categoría I | Aguas superficiales directo | Normal | Río Herrerías | Decantación | AV-PRC | SI
D.H. del Cantábrico Oriental | Urbide Arabako Ur Partzuergoa-Consorcio de Aguas de Álava | V/01/00817 | Concejo de Retes de Llanteno | NO0100334 | Aguas urbanas o asimilables del Barrio Monte Viejo | 492200 | 4771751 | Ayala/Aiara | Araba/Álava | Urbano < 250 h.-e. | Urbanos hasta 1.999 habitantes-equivalentes | OTROS | ACEITES Y GRASAS(<=20.00000 mg/l), DEMANDA BIOQUIMICA DE OXIGENO 5 DIAS(<=225.00000 mg O2/L), TENSOACTIVOS ANIONICOS(<=6.00000 mg LAS/L), DEMANDA QUIMICA DE OXIGENO(<=375.00000 mg O2/L), SOLIDOS EN SUSPENSION(<=150.00000 mg/L), FOSFORO TOTAL(<=6.00000 mg P/L), PH(5.50000-9.00000 Ud pH) | 1095 | NO | HERRERIAS DELAS | Categoría I | Aguas superficiales directo | Normal | Río Herrerías | Lechos Bacterianos o Biofiltros | AV-PRC | SI
D.H. del Cantábrico Oriental | Urbide Arabako Ur Partzuergoa-Consorcio de Aguas de Álava | V/01/00817 | Concejo de Retes de Llanteno | NO0100335 | Aguas urbanas o asimilables del Barrio La Rueda | 491852 | 4771113 | Ayala/Aiara | Araba/Álava | Urbano < 250 h.-e. | Urbanos hasta 1.999 habitantes-equivalentes | OTROS | ACEITES Y GRASAS(<=20.00000 mg/l), DEMANDA BIOQUIMICA DE OXIGENO 5 DIAS(<=225.00000 mg O2/L), TENSOACTIVOS ANIONICOS(<=6.00000 mg LAS/L), DEMANDA QUIMICA DE OXIGENO(<=375.00000 mg O2/L), SOLIDOS EN SUSPENSION(<=150.00000 mg/L), FOSFORO TOTAL(<=6.00000 mg P/L), PH(5.50000-9.00000 Ud pH) | 361 | NO | HERRERIAS DELAS | Categoría I | Aguas superficiales directo | Sensible | Río Herrerías | Decantación | AV-PRC | SI
D.H. del Cantábrico Oriental | Urbide Arabako Ur Partzuergoa-Consorcio de Aguas de Álava | V/01/00817 | Concejo de Retes de Llanteno | NO0100336 | Aguas urbanas o asimilables del Barrio Mimeza | 491954 | 4771170 | Ayala/Aiara | Araba/Álava | Urbano < 250 h.-e. | Urbanos hasta 1.999 habitantes-equivalentes | OTROS | ACEITES Y GRASAS(<=20.00000 mg/l), DEMANDA BIOQUIMICA DE OXIGENO 5 DIAS(<=225.00000 mg O2/L), TENSOACTIVOS ANIONICOS(<=6.00000 mg LAS/L), DEMANDA QUIMICA DE OXIGENO(<=375.00000 mg O2/L), SOLIDOS EN SUSPENSION(<=150.00000 mg/L), FOSFORO TOTAL(<=6.00000 mg P/L), PH(5.50000-9.00000 Ud pH) | 1817 | NO | HERRERIAS DELAS | Categoría I | Aguas superficiales directo | Sensible | Río Herrerías | Lechos Bacterianos o Biofiltros | AV-PRC | SI
D.H. del Cantábrico Oriental | Urbide Arabako Ur Partzuergoa-Consorcio de Aguas de Álava | V/01/00817 | Concejo de Retes de Llanteno | NO0100337 | Aguas urbanas o asimilables del Barrio Encinas | 491997 | 4771425 | Ayala/Aiara | Araba/Álava | Urbano < 250 h.-e. | Urbanos hasta 1.999 habitantes-equivalentes | OTROS | ACEITES Y GRASAS(<=20.00000 mg/l), DEMANDA BIOQUIMICA DE OXIGENO 5 DIAS(<=225.00000 mg O2/L), TENSOACTIVOS ANIONICOS(<=6.00000 mg LAS/L), DEMANDA QUIMICA DE OXIGENO(<=375.00000 mg O2/L), SOLIDOS EN SUSPENSION(<=150.00000 mg/L), FOSFORO TOTAL(<=6.00000 mg P/L), PH(5.50000-9.00000 Ud pH) | 425 | NO | HERRERIAS DELAS | Categoría I | Aguas superficiales directo | Sensible | Río Herrerías | Lechos Bacterianos o Biofiltros | AV-PRC | SI
D.H. del Cantábrico Oriental | Luyando Systems, S.L. | V/01/00884 | Fabricación Mobiliario de Oficina | NO0100167 | Aguas Sanitarias Industriales | 500247 | 4771610 | Ayala/Aiara | Araba/Álava | Urbano < 250 h.-e. | Urbanos hasta 1.999 habitantes-equivalentes | 3101 | ACEITES Y GRASAS(<=20.00000 mg/l), DEMANDA BIOQUIMICA DE OXIGENO 5 DIAS(<=40.00000 mg O2/L), TENSOACTIVOS ANIONICOS(<=0.20000 mg LAS/L), DEMANDA QUIMICA DE OXIGENO(<=160.00000 mg O2/L), SOLIDOS EN SUSPENSION(<=80.00000 mg/L), PH(5.50000-9.50000 Ud pH) | 600 | NO | Nervión | Categoría I | Aguas superficiales directo | Normal | Río Nervión I | Fangos Activados | AV | NO
D.H. del Cantábrico Oriental | Tramame, S.A. | V/01/00926 | Planta de valorización de metales en Murga | NO0100188 | Escorrentía contaminada-Gestión de residuos-Murga | 499429 | 4769886 | Ayala/Aiara | Araba/Álava | Industrial Clase 1 (sin sustancias peligrosas) | Industrial clase 1 | 3832 | DEMANDA QUIMICA DE OXIGENO(<=160.00000 mg O2/L), HIERRO(<=2000.00000 µg/L), SOLIDOS EN SUSPENSION(<=80.00000 mg/L), MANGANESO(<=2.00000 µg/L), PH(6.00000-9.00000 Ud pH) | 37884 | NO | SARRALDA DE | Categoría III | Aguas superficiales directo | Normal | Río Izoria | Decantación | AAI-PRC | SI
D.H. del Cantábrico Oriental | Junta Administrativa de Menagarai-Beotegi | V/01/00951 | Núcleo: Iza, Artxabala, Billarcuri, Txirigoa, Ituttibarria, Gurialde, Eskorreka, San Pedro, Jauregi, Beotegi, Mimena. | NO0100170 | Depuradora: Iza | 494042 | 4773820 | Ayala/Aiara | Araba/Álava | Urbano < 250 h.-e. | Urbanos hasta 1.999 habitantes-equivalentes | OTROS | ACEITES Y GRASAS(<=20.00000 mg/l), DEMANDA BIOQUIMICA DE OXIGENO 5 DIAS(<=40.00000 mg O2/L), DEMANDA QUIMICA DE OXIGENO(<=160.00000 mg O2/L), SOLIDOS EN SUSPENSION(<=80.00000 mg/L), PH(5.50000-9.50000 Ud pH) | 438 | NO | Izalde | Categoría III | Aguas superficiales directo | Normal | Río Herrerías | Lechos Bacterianos o Biofiltros | AV | NO
D.H. del Cantábrico Oriental | Junta Administrativa de Menagarai-Beotegi | V/01/00951 | Núcleo: Iza, Artxabala, Billarcuri, Txirigoa, Ituttibarria, Gurialde, Eskorreka, San Pedro, Jauregi, Beotegi, Mimena. | NO0100171 | Depuradora: Aretxabala | 494244 | 4772732 | Ayala/Aiara | Araba/Álava | Urbano < 250 h.-e. | Urbanos hasta 1.999 habitantes-equivalentes | OTROS | ACEITES Y GRASAS(<=20.00000 mg/l), DEMANDA BIOQUIMICA DE OXIGENO 5 DIAS(<=40.00000 mg O2/L), DEMANDA QUIMICA DE OXIGENO(<=160.00000 mg O2/L), SOLIDOS EN SUSPENSION(<=80.00000 mg/L), PH(5.50000-9.50000 Ud pH) | 876 | NO | Izalde | Categoría III | Aguas superficiales directo | Normal | Río Herrerías | Decantación | AV | NO
D.H. del Cantábrico Oriental | Junta Administrativa de Menagarai-Beotegi | V/01/00951 | Núcleo: Iza, Artxabala, Billarcuri, Txirigoa, Ituttibarria, Gurialde, Eskorreka, San Pedro, Jauregi, Beotegi, Mimena. | NO0100172 | Depuradora: Billarkuri | 493331 | 4772603 | Ayala/Aiara | Araba/Álava | Urbano < 250 h.-e. | Urbanos hasta 1.999 habitantes-equivalentes | OTROS | ACEITES Y GRASAS(<=20.00000 mg/l), DEMANDA BIOQUIMICA DE OXIGENO 5 DIAS(<=40.00000 mg O2/L), DEMANDA QUIMICA DE OXIGENO(<=160.00000 mg O2/L), SOLIDOS EN SUSPENSION(<=80.00000 mg/L), PH(5.50000-9.50000 Ud pH) | 219 | NO | Herrerias de las | Categoría III | Aguas superficiales directo | Normal | Río Herrerías | Lechos Bacterianos o Biofiltros | AV | NO
D.H. del Cantábrico Oriental | Junta Administrativa de Menagarai-Beotegi | V/01/00951 | Núcleo: Iza, Artxabala, Billarcuri, Txirigoa, Ituttibarria, Gurialde, Eskorreka, San Pedro, Jauregi, Beotegi, Mimena. | NO0100173 | Depuradora: Txirigoa | 492845 | 4772241 | Ayala/Aiara | Araba/Álava | Urbano < 250 h.-e. | Urbanos hasta 1.999 habitantes-equivalentes | OTROS | ACEITES Y GRASAS(<=20.00000 mg/l), DEMANDA BIOQUIMICA DE OXIGENO 5 DIAS(<=40.00000 mg O2/L), DEMANDA QUIMICA DE OXIGENO(<=160.00000 mg O2/L), SOLIDOS EN SUSPENSION(<=80.00000 mg/L), PH(5.50000-9.50000 Ud pH) | 219 | NO | Herrerias de las | Categoría III | Aguas superficiales directo | Normal | Río Herrerías | Lechos Bacterianos o Biofiltros | AV | NO
D.H. del Cantábrico Oriental | Junta Administrativa de Menagarai-Beotegi | V/01/00951 | Núcleo: Iza, Artxabala, Billarcuri, Txirigoa, Ituttibarria, Gurialde, Eskorreka, San Pedro, Jauregi, Beotegi, Mimena. | NO0100174 | Depuradora: Iturribarria | 493399 | 4772035 | Ayala/Aiara | Araba/Álava | Urbano < 250 h.-e. | Urbanos hasta 1.999 habitantes-equivalentes | OTROS | ACEITES Y GRASAS(<=20.00000 mg/l), DEMANDA BIOQUIMICA DE OXIGENO 5 DIAS(<=40.00000 mg O2/L), DEMANDA QUIMICA DE OXIGENO(<=160.00000 mg O2/L), SOLIDOS EN SUSPENSION(<=80.00000 mg/L), PH(5.50000-9.50000 Ud pH) | 1314 | NO | Herrerias de las | Categoría III | Aguas superficiales directo | Normal | Río Herrerías | Lechos Bacterianos o Biofiltros | AV | NO
D.H. del Cantábrico Oriental | Junta Administrativa de Menagarai-Beotegi | V/01/00951 | Núcleo: Iza, Artxabala, Billarcuri, Txirigoa, Ituttibarria, Gurialde, Eskorreka, San Pedro, Jauregi, Beotegi, Mimena. | NO0100175 | Depuradora: Gurialde | 493557 | 4771831 | Ayala/Aiara | Araba/Álava | Urbano < 250 h.-e. | Urbanos hasta 1.999 habitantes-equivalentes | OTROS | ACEITES Y GRASAS(<=20.00000 mg/l), DEMANDA BIOQUIMICA DE OXIGENO 5 DIAS(<=40.00000 mg O2/L), DEMANDA QUIMICA DE OXIGENO(<=160.00000 mg O2/L), SOLIDOS EN SUSPENSION(<=80.00000 mg/L), PH(5.50000-9.50000 Ud pH) | 16060 | NO | Herrerias de las | Categoría III | Aguas superficiales directo | Normal | Río Herrerías | Nitrificación-desnitrificación | AV | NO
D.H. del Cantábrico Oriental | Junta Administrativa de Menagarai-Beotegi | V/01/00951 | Núcleo: Iza, Artxabala, Billarcuri, Txirigoa, Ituttibarria, Gurialde, Eskorreka, San Pedro, Jauregi, Beotegi, Mimena. | NO0100176 | Depuradora: Eskorreka | 494373 | 4771492 | Ayala/Aiara | Araba/Álava | Urbano < 250 h.-e. | Urbanos hasta 1.999 habitantes-equivalentes | OTROS | ACEITES Y GRASAS(<=20.00000 mg/l), DEMANDA BIOQUIMICA DE OXIGENO 5 DIAS(<=40.00000 mg O2/L), DEMANDA QUIMICA DE OXIGENO(<=160.00000 mg O2/L), SOLIDOS EN SUSPENSION(<=80.00000 mg/L), PH(5.50000-9.50000 Ud pH) | 2190 | NO | Escorreta de | Categoría III | Aguas superficiales directo | Normal | Río Herrerías | Lechos Bacterianos o Biofiltros | AV | NO
D.H. del Cantábrico Oriental | Junta Administrativa de Menagarai-Beotegi | V/01/00951 | Núcleo: Iza, Artxabala, Billarcuri, Txirigoa, Ituttibarria, Gurialde, Eskorreka, San Pedro, Jauregi, Beotegi, Mimena. | NO0100177 | Depuradora: San Pedro | 494485 | 4771946 | Ayala/Aiara | Araba/Álava | Urbano < 250 h.-e. | Urbanos hasta 1.999 habitantes-equivalentes | OTROS | ACEITES Y GRASAS(<=20.00000 mg/l), DEMANDA BIOQUIMICA DE OXIGENO 5 DIAS(<=40.00000 mg O2/L), DEMANDA QUIMICA DE OXIGENO(<=160.00000 mg O2/L), SOLIDOS EN SUSPENSION(<=80.00000 mg/L), PH(5.50000-9.50000 Ud pH) | 1095 | NO | Escorreta de | Categoría III | Aguas superficiales directo | Normal | Río Herrerías | Decantación | AV | NO
D.H. del Cantábrico Oriental | Junta Administrativa de Menagarai-Beotegi | V/01/00951 | Núcleo: Iza, Artxabala, Billarcuri, Txirigoa, Ituttibarria, Gurialde, Eskorreka, San Pedro, Jauregi, Beotegi, Mimena. | NO0100178 | Depuradora: Jauregi | 495113 | 4772160 | Ayala/Aiara | Araba/Álava | Urbano < 250 h.-e. | Urbanos hasta 1.999 habitantes-equivalentes | OTROS | ACEITES Y GRASAS(<=20.00000 mg/l), DEMANDA BIOQUIMICA DE OXIGENO 5 DIAS(<=40.00000 mg O2/L), DEMANDA QUIMICA DE OXIGENO(<=160.00000 mg O2/L), SOLIDOS EN SUSPENSION(<=80.00000 mg/L), PH(5.50000-9.50000 Ud pH) | 1752 | NO | Escorreta de | Categoría III | Aguas superficiales directo | Normal | Río Herrerías | Lechos Bacterianos o Biofiltros | AV | NO
D.H. del Cantábrico Oriental | Junta Administrativa de Menagarai-Beotegi | V/01/00951 | Núcleo: Iza, Artxabala, Billarcuri, Txirigoa, Ituttibarria, Gurialde, Eskorreka, San Pedro, Jauregi, Beotegi, Mimena. | NO0100179 | Depuradora: Beotegi | 493983 | 4770594 | Ayala/Aiara | Araba/Álava | Urbano < 250 h.-e. | Urbanos hasta 1.999 habitantes-equivalentes | OTROS | ACEITES Y GRASAS(<=20.00000 mg/l), DEMANDA BIOQUIMICA DE OXIGENO 5 DIAS(<=40.00000 mg O2/L), DEMANDA QUIMICA DE OXIGENO(<=160.00000 mg O2/L), SOLIDOS EN SUSPENSION(<=80.00000 mg/L), PH(5.50000-9.50000 Ud pH) | 2190 | NO | Izalde | Categoría III | Aguas superficiales directo | Normal | Río Herrerías | Decantación | AV | NO
D.H. del Cantábrico Oriental | Junta Administrativa de Menagarai-Beotegi | V/01/00951 | Núcleo: Iza, Artxabala, Billarcuri, Txirigoa, Ituttibarria, Gurialde, Eskorreka, San Pedro, Jauregi, Beotegi, Mimena. | NO0100180 | Depuradora: Mimena | 494250 | 4770057 | Ayala/Aiara | Araba/Álava | Urbano < 250 h.-e. | Urbanos hasta 1.999 habitantes-equivalentes | OTROS | ACEITES Y GRASAS(<=20.00000 mg/l), DEMANDA BIOQUIMICA DE OXIGENO 5 DIAS(<=40.00000 mg O2/L), DEMANDA QUIMICA DE OXIGENO(<=160.00000 mg O2/L), SOLIDOS EN SUSPENSION(<=80.00000 mg/L), PH(5.50000-9.50000 Ud pH) | 1095 | NO | Izalde | Categoría III | Aguas superficiales directo | Normal | Río Herrerías | Lechos Bacterianos o Biofiltros | AV | NO
D.H. del Cantábrico Oriental | Urbide Arabako Ur Partzuergoa-Consorcio de Aguas de Álava | V/01/00963 | Núcleo: Zerrabe | NO0100166 | Depuradora de Zerrabe | 496430 | 4772805 | Ayala/Aiara | Araba/Álava | Urbano < 250 h.-e. | Urbanos hasta 1.999 habitantes-equivalentes | OTROS | ACEITES Y GRASAS(<=20.00000 mg/l), DEMANDA BIOQUIMICA DE OXIGENO 5 DIAS(<=25.00000 mg O2/L), TENSOACTIVOS ANIONICOS(<=2.00000 mg LAS/L), DEMANDA QUIMICA DE OXIGENO(<=125.00000 mg O2/L), SOLIDOS EN SUSPENSION(<=35.00000 mg/L), NITROGENO TOTAL(<=15.00000 mg N/L), FOSFORO TOTAL(<=2.00000 mg P/L), PH(5.50000-9.50000 Ud pH) | 17885 | NO | Izalde | Categoría I | Aguas superficiales directo | Normal | Río Herrerías | Físico-químico | AV-PRC | SI
D.H. del Cantábrico Oriental | Urbide Arabako Ur Partzuergoa-Consorcio de Aguas de Álava | V/01/00978 | Núcleo: Ikastola Etxaurren y Bº de Ibaguen | NO0100169 | Depuradora: Ikastola Etxaurren y Bº Ibaguen | 495239 | 4770925 | Ayala/Aiara | Araba/Álava | Urbano < 250 h.-e. | Urbanos hasta 1.999 habitantes-equivalentes | OTROS | ACEITES Y GRASAS(<=20.00000 mg/l), DEMANDA BIOQUIMICA DE OXIGENO 5 DIAS(<=25.00000 mg O2/L), DEMANDA QUIMICA DE OXIGENO(<=125.00000 mg O2/L), SOLIDOS EN SUSPENSION(<=35.00000 mg/L), NITROGENO TOTAL(<=15.00000 mg N/L), PH(5.50000-9.50000 Ud pH) | 9855 | NO | Izalde | Categoría I | Aguas superficiales directo | Normal | Río Herrerías | Fangos Activados,Lechos Bacterianos o Biofiltros | AV | NO
D.H. del Cantábrico Oriental | Urbide Arabako Ur Partzuergoa-Consorcio de Aguas de Álava | V/01/01055 | Núcleo del Concejo de Costera | NO0100284 | Aguas urbanas o asimilables del núcleo principal | 492386 | 4772594 | Ayala/Aiara | Araba/Álava | Urbano < 250 h.-e. | Urbanos hasta 1.999 habitantes-equivalentes | OTROS | ACEITES Y GRASAS(<=20.00000 mg/l), DEMANDA BIOQUIMICA DE OXIGENO 5 DIAS(<=40.00000 mg O2/L), TENSOACTIVOS ANIONICOS(<=2.00000 mg LAS/L), DEMANDA QUIMICA DE OXIGENO(<=160.00000 mg O2/L), SOLIDOS EN SUSPENSION(<=80.00000 mg/L), PH(5.50000-9.00000 Ud pH) | 1398 | NO | HERRERIAS DELAS | Categoría I | Aguas superficiales directo | Normal | Río Herrerías | Decantación | AV | NO
D.H. del Cantábrico Oriental | Urbide Arabako Ur Partzuergoa-Consorcio de Aguas de Álava | V/01/01055 | Núcleo del Concejo de Costera | NO0100285 | Aguas urbanas o asimilables del Barrio Mendiko | 491728 | 4771379 | Ayala/Aiara | Araba/Álava | Urbano < 250 h.-e. | Urbanos hasta 1.999 habitantes-equivalentes | OTROS | ACEITES Y GRASAS(<=20.00000 mg/l), DEMANDA BIOQUIMICA DE OXIGENO 5 DIAS(<=40.00000 mg O2/L), TENSOACTIVOS ANIONICOS(<=2.00000 mg LAS/L), DEMANDA QUIMICA DE OXIGENO(<=160.00000 mg O2/L), SOLIDOS EN SUSPENSION(<=80.00000 mg/L), PH(5.50000-9.00000 Ud pH) | 72 | NO | HERRERIAS DELAS | Categoría I | Aguas subterráneas indirecto | Normal | Río Herrerías | Decantación | AV | NO
D.H. del Cantábrico Oriental | Urbide Arabako Ur Partzuergoa-Consorcio de Aguas de Álava | V/01/01058 | Núcleo - Concejo de Agiñiga | NO0100011 | Saneamiento-Agiñiga - Núcleo Principal | 494232 | 4764755 | Ayala/Aiara | Araba/Álava | Urbano < 250 h.-e. | Urbanos hasta 1.999 habitantes-equivalentes | OTROS | ACEITES Y GRASAS(<=20.00000 mg/l), DEMANDA BIOQUIMICA DE OXIGENO 5 DIAS(<=40.00000 mg O2/L), DEMANDA QUIMICA DE OXIGENO(<=160.00000 mg O2/L), SOLIDOS EN SUSPENSION(<=80.00000 mg/L), PH(5.50000-9.50000 Ud pH) | 2555 | NO | Idas | Categoría III | Aguas superficiales directo | Normal | Embalse Maroño | Desbaste | AV | NO
D.H. del Cantábrico Oriental | Urbide Arabako Ur Partzuergoa-Consorcio de Aguas de Álava | V/01/01058 | Núcleo - Concejo de Agiñiga | NO0100234 | Saneamiento Agiñiga - Viviendas diseminadas | 494101 | 4764759 | Ayala/Aiara | Araba/Álava | Urbano < 250 h.-e. | Urbanos hasta 1.999 habitantes-equivalentes | OTROS | ACEITES Y GRASAS(<=20.00000 mg/l), DEMANDA BIOQUIMICA DE OXIGENO 5 DIAS(<=40.00000 mg O2/L), DEMANDA QUIMICA DE OXIGENO(<=160.00000 mg O2/L), SOLIDOS EN SUSPENSION(<=80.00000 mg/L), PH(5.50000-9.50000 Ud pH) | 584 | NO | IDAS | Categoría III | Aguas superficiales directo | Normal | Embalse Maroño | Desbaste | AV | NO
D.H. del Cantábrico Oriental | Urbide Arabako Ur Partzuergoa-Consorcio de Aguas de Álava | V/01/01059 | Consorcio de Aguas Kantauriko Urkidetza (Izoria) | NO0100271 | Saneamiento - Núcleo principal - Izoria | 497053 | 4767442 | Ayala/Aiara | Araba/Álava | Urbano < 250 h.-e. | Urbanos hasta 1.999 habitantes-equivalentes | OTROS | ACEITES Y GRASAS(<=12.00000 mg/l), DEMANDA BIOQUIMICA DE OXIGENO 5 DIAS(<=225.00000 mg O2/L), TENSOACTIVOS ANIONICOS(<=6.00000 mg LAS/L), DEMANDA QUIMICA DE OXIGENO(<=375.00000 mg O2/L), SOLIDOS EN SUSPENSION(<=150.00000 mg/L), FOSFORO TOTAL(<=6.00000 mg P/L), PH(5.50000-9.00000 Ud pH) | 11835 | NO | IZORIA | Categoría III | Aguas superficiales directo | Normal | Río Izoria | Filtración | AV-PRC | SI
D.H. del Cantábrico Oriental | Urbide Arabako Ur Partzuergoa-Consorcio de Aguas de Álava | V/01/01059 | Consorcio de Aguas Kantauriko Urkidetza (Izoria) | NO0100272 | Saneamiento - Aretxabala | 497053 | 4767442 | Ayala/Aiara | Araba/Álava | Urbano < 250 h.-e. | Urbanos hasta 1.999 habitantes-equivalentes | OTROS | ACEITES Y GRASAS(<=12.00000 mg/l), DEMANDA BIOQUIMICA DE OXIGENO 5 DIAS(<=225.00000 mg O2/L), TENSOACTIVOS ANIONICOS(<=6.00000 mg LAS/L), DEMANDA QUIMICA DE OXIGENO(<=375.00000 mg O2/L), SOLIDOS EN SUSPENSION(<=150.00000 mg/L), FOSFORO TOTAL(<=6.00000 mg P/L), PH(5.50000-9.00000 Ud pH) | 971 | NO | IZORIA | Categoría III | Aguas superficiales directo | Normal | Río Izoria | Filtración | AV-PRC | SI
D.H. del Cantábrico Oriental | Urbide Arabako Ur Partzuergoa-Consorcio de Aguas de Álava | V/01/01060 | Consorcio de Aguas Kantauriko Urkidetza Olabezar | NO0100270 | Saneamiento-Núcleo principal-Olabezar | 498528 | 4768706 | Ayala/Aiara | Araba/Álava | Urbano < 250 h.-e. | Urbanos hasta 1.999 habitantes-equivalentes | OTROS | ACEITES Y GRASAS(<=40.00000 mg/l), DEMANDA BIOQUIMICA DE OXIGENO 5 DIAS(<=300.00000 mg O2/L), TENSOACTIVOS ANIONICOS(<=12.00000 mg LAS/L), DEMANDA QUIMICA DE OXIGENO(<=600.00000 mg O2/L), SOLIDOS EN SUSPENSION(<=210.00000 mg/L), FOSFORO TOTAL(<=12.00000 mg P/L), PH(5.50000-9.00000 Ud pH) | 4929 | NO | IZORIA | Categoría III | Aguas superficiales directo | Normal | Río Izoria | No aplica | AV-PRC | SI
D.H. del Cantábrico Oriental | Urbide Arabako Ur Partzuergoa-Consorcio de Aguas de Álava | V/01/01073 | Núcleo Madaria | NO0100273 | Saneamiento - Madaria | 493402 | 4765604 | Ayala/Aiara | Araba/Álava | Urbano < 250 h.-e. | Urbanos hasta 1.999 habitantes-equivalentes | OTROS | ACEITES Y GRASAS(<=20.00000 mg/l), DEMANDA BIOQUIMICA DE OXIGENO 5 DIAS(<=225.00000 mg O2/L), TENSOACTIVOS ANIONICOS(<=6.00000 mg LAS/L), DEMANDA QUIMICA DE OXIGENO(<=375.00000 mg O2/L), SOLIDOS EN SUSPENSION(<=150.00000 mg/L), FOSFORO TOTAL(<=6.00000 mg P/L), PH(5.50000-9.00000 Ud pH) | 349 | NO | UBALDERAS DE | Categoría III | Aguas superficiales directo | Normal | Embalse Maroño | No aplica | AV-PRC | SI
D.H. del Cantábrico Oriental | Urbide Arabako Ur Partzuergoa-Consorcio de Aguas de Álava | V/01/01076 | Núcleo Concejo de Quejana | NO0100277 | Saneamiento - Núcleo principal - Quejana | 494436 | 4769841 | Ayala/Aiara | Araba/Álava | Urbano < 250 h.-e. | Urbanos hasta 1.999 habitantes-equivalentes | OTROS | ACEITES Y GRASAS(<=20.00000 mg/l), DEMANDA BIOQUIMICA DE OXIGENO 5 DIAS(<=225.00000 mg O2/L), TENSOACTIVOS ANIONICOS(<=6.00000 mg LAS/L), DEMANDA QUIMICA DE OXIGENO(<=375.00000 mg O2/L), SOLIDOS EN SUSPENSION(<=150.00000 mg/L), FOSFORO TOTAL(<=6.00000 mg P/L), PH(5.50000-9.00000 Ud pH) | 8383 | NO | IZALDE | Categoría I | Aguas superficiales directo | Normal | Río Herrerías | No aplica | AV-PRC | SI
D.H. del Cantábrico Oriental | Urbide Arabako Ur Partzuergoa-Consorcio de Aguas de Álava | V/01/01076 | Núcleo Concejo de Quejana | NO0100278 | Saneamiento - Barrio Ibagüen | 495190 | 4770595 | Ayala/Aiara | Araba/Álava | Urbano < 250 h.-e. | Urbanos hasta 1.999 habitantes-equivalentes | OTROS | ACEITES Y GRASAS(<=20.00000 mg/l), DEMANDA BIOQUIMICA DE OXIGENO 5 DIAS(<=225.00000 mg O2/L), TENSOACTIVOS ANIONICOS(<=6.00000 mg LAS/L), DEMANDA QUIMICA DE OXIGENO(<=375.00000 mg O2/L), SOLIDOS EN SUSPENSION(<=150.00000 mg/L), FOSFORO TOTAL(<=6.00000 mg P/L), PH(5.50000-9.00000 Ud pH) | 481 | NO | IZALDE | Categoría I | Aguas superficiales directo | Normal | Río Herrerías | No aplica | AV-PRC | SI
D.H. del Cantábrico Oriental | Urbide Arabako Ur Partzuergoa-Consorcio de Aguas de Álava | V/01/01076 | Núcleo Concejo de Quejana | NO0100279 | Saneamiento - Caserío La Barrera | 494960 | 4770105 | Ayala/Aiara | Araba/Álava | Urbano < 250 h.-e. | Urbanos hasta 1.999 habitantes-equivalentes | OTROS | ACEITES Y GRASAS(<=20.00000 mg/l), DEMANDA BIOQUIMICA DE OXIGENO 5 DIAS(<=225.00000 mg O2/L), TENSOACTIVOS ANIONICOS(<=6.00000 mg LAS/L), DEMANDA QUIMICA DE OXIGENO(<=375.00000 mg O2/L), SOLIDOS EN SUSPENSION(<=150.00000 mg/L), FOSFORO TOTAL(<=6.00000 mg P/L), PH(5.50000-9.00000 Ud pH) | 265 | NO | IZALDE | Categoría III | Aguas superficiales directo | Normal | Río Herrerías | No aplica | AV-PRC | SI
D.H. del Cantábrico Oriental | Urbide Arabako Ur Partzuergoa-Consorcio de Aguas de Álava | V/01/01078 | Núcleo Maroño | NO0100274 | Saneamiento - Núcleo principal- Maroño | 495310 | 4766491 | Ayala/Aiara | Araba/Álava | Urbano < 250 h.-e. | Urbanos hasta 1.999 habitantes-equivalentes | OTROS | ACEITES Y GRASAS(<=20.00000 mg/l), DEMANDA BIOQUIMICA DE OXIGENO 5 DIAS(<=225.00000 mg O2/L), TENSOACTIVOS ANIONICOS(<=6.00000 mg LAS/L), DEMANDA QUIMICA DE OXIGENO(<=375.00000 mg O2/L), SOLIDOS EN SUSPENSION(<=150.00000 mg/L), FOSFORO TOTAL(<=6.00000 mg P/L), PH(5.50000-9.00000 Ud pH) | 1660 | NO | SALMANTON DE | Categoría III | Aguas superficiales directo | Normal | Embalse Maroño | No aplica | AV-PRC | SI
D.H. del Cantábrico Oriental | Urbide Arabako Ur Partzuergoa-Consorcio de Aguas de Álava | V/01/01078 | Núcleo Maroño | NO0100275 | Saneamiento - Barrio Arrotxaburu | 495033 | 4765856 | Ayala/Aiara | Araba/Álava | Urbano < 250 h.-e. | Urbanos hasta 1.999 habitantes-equivalentes | OTROS | ACEITES Y GRASAS(<=20.00000 mg/l), DEMANDA BIOQUIMICA DE OXIGENO 5 DIAS(<=225.00000 mg O2/L), TENSOACTIVOS ANIONICOS(<=6.00000 mg LAS/L), DEMANDA QUIMICA DE OXIGENO(<=375.00000 mg O2/L), SOLIDOS EN SUSPENSION(<=150.00000 mg/L), FOSFORO TOTAL(<=6.00000 mg P/L), PH(5.50000-9.00000 Ud pH) | 374 | NO | IDAS | Categoría I | Aguas superficiales directo | Normal | Embalse Maroño | No aplica | AV-PRC | SI
D.H. del Cantábrico Oriental | Urbide Arabako Ur Partzuergoa-Consorcio de Aguas de Álava | V/01/01078 | Núcleo Maroño | NO0100276 | Saneamiento - Barrio Aranguren | 494992 | 4765554 | Ayala/Aiara | Araba/Álava | Urbano < 250 h.-e. | Urbanos hasta 1.999 habitantes-equivalentes | OTROS | ACEITES Y GRASAS(<=20.00000 mg/l), DEMANDA BIOQUIMICA DE OXIGENO 5 DIAS(<=225.00000 mg O2/L), TENSOACTIVOS ANIONICOS(<=6.00000 mg LAS/L), DEMANDA QUIMICA DE OXIGENO(<=375.00000 mg O2/L), SOLIDOS EN SUSPENSION(<=150.00000 mg/L), FOSFORO TOTAL(<=6.00000 mg P/L), PH(5.50000-9.00000 Ud pH) | 381 | NO | IDAS | Categoría I | Aguas superficiales directo | Normal | Embalse Maroño | No aplica | AV-PRC | SI
D.H. del Cantábrico Oriental | Urbide Arabako Ur Partzuergoa-Consorcio de Aguas de Álava | V/01/01082 | Núcleo con alcantarillado (sin depuradora) Murga | NO0100264 | Saneamiento - Kaltzegan | 498512 | 4768722 | Ayala/Aiara | Araba/Álava | Urbano < 250 h.-e. | Urbanos hasta 1.999 habitantes-equivalentes | OTROS | ACEITES Y GRASAS(<=40.00000 mg/l), DEMANDA BIOQUIMICA DE OXIGENO 5 DIAS(<=300.00000 mg O2/L), TENSOACTIVOS ANIONICOS(<=12.00000 mg LAS/L), DEMANDA QUIMICA DE OXIGENO(<=600.00000 mg O2/L), SOLIDOS EN SUSPENSION(<=210.00000 mg/L), FOSFORO TOTAL(<=12.00000 mg P/L), PH(5.50000-9.00000 Ud pH) | 858 | NO | IZORIA | Categoría III | Aguas superficiales directo | Normal | Río Izoria | No aplica | AV-PRC | SI
D.H. del Cantábrico Oriental | Urbide Arabako Ur Partzuergoa-Consorcio de Aguas de Álava | V/01/01082 | Núcleo con alcantarillado (sin depuradora) Murga | NO0100266 | Saneamiento - Likibar | 499292 | 4769736 | Ayala/Aiara | Araba/Álava | Urbano < 250 h.-e. | Urbanos hasta 1.999 habitantes-equivalentes | OTROS | ACEITES Y GRASAS(<=40.00000 mg/l), DEMANDA BIOQUIMICA DE OXIGENO 5 DIAS(<=300.00000 mg O2/L), TENSOACTIVOS ANIONICOS(<=12.00000 mg LAS/L), DEMANDA QUIMICA DE OXIGENO(<=600.00000 mg O2/L), SOLIDOS EN SUSPENSION(<=210.00000 mg/L), FOSFORO TOTAL(<=12.00000 mg P/L), PH(5.50000-9.00000 Ud pH) | 4947 | NO | SARRALDA DE | Categoría III | Aguas superficiales directo | Normal | Río Izoria | No aplica | AV-PRC | SI
D.H. del Cantábrico Oriental | Urbide Arabako Ur Partzuergoa-Consorcio de Aguas de Álava | V/01/01082 | Núcleo con alcantarillado (sin depuradora) Murga | NO0100267 | Saneamiento - Markijana 1 | 499521 | 4769892 | Ayala/Aiara | Araba/Álava | Urbano < 250 h.-e. | Urbanos hasta 1.999 habitantes-equivalentes | OTROS | ACEITES Y GRASAS(<=40.00000 mg/l), DEMANDA BIOQUIMICA DE OXIGENO 5 DIAS(<=300.00000 mg O2/L), TENSOACTIVOS ANIONICOS(<=12.00000 mg LAS/L), DEMANDA QUIMICA DE OXIGENO(<=600.00000 mg O2/L), SOLIDOS EN SUSPENSION(<=210.00000 mg/L), FOSFORO TOTAL(<=12.00000 mg P/L), PH(5.50000-9.00000 Ud pH) | 2494 | NO | IZORIA | Categoría III | Aguas superficiales directo | Normal | Río Izoria | No aplica | AV-PRC | SI
D.H. del Cantábrico Oriental | Urbide Arabako Ur Partzuergoa-Consorcio de Aguas de Álava | V/01/01082 | Núcleo con alcantarillado (sin depuradora) Murga | NO0100268 | Saneamiento - Markijana 2 | 499737 | 4770136 | Ayala/Aiara | Araba/Álava | Urbano < 250 h.-e. | Urbanos hasta 1.999 habitantes-equivalentes | OTROS | ACEITES Y GRASAS(<=40.00000 mg/l), DEMANDA BIOQUIMICA DE OXIGENO 5 DIAS(<=300.00000 mg O2/L), TENSOACTIVOS ANIONICOS(<=12.00000 mg LAS/L), DEMANDA QUIMICA DE OXIGENO(<=600.00000 mg O2/L), SOLIDOS EN SUSPENSION(<=210.00000 mg/L), FOSFORO TOTAL(<=12.00000 mg P/L), PH(5.50000-9.00000 Ud pH) | 915 | NO | IZORIA | Categoría III | Aguas superficiales directo | Normal | Río Izoria | No aplica | AV-PRC | SI
D.H. del Cantábrico Oriental | Urbide Arabako Ur Partzuergoa-Consorcio de Aguas de Álava | V/01/01082 | Núcleo con alcantarillado (sin depuradora) Murga | NO0100269 | Saneamiento - Zabalbetxe | 498895 | 4769775 | Ayala/Aiara | Araba/Álava | Urbano < 250 h.-e. | Urbanos hasta 1.999 habitantes-equivalentes | OTROS | ACEITES Y GRASAS(<=12.00000 mg/l), DEMANDA BIOQUIMICA DE OXIGENO 5 DIAS(<=225.00000 mg O2/L), TENSOACTIVOS ANIONICOS(<=6.00000 mg LAS/L), DEMANDA QUIMICA DE OXIGENO(<=375.00000 mg O2/L), SOLIDOS EN SUSPENSION(<=150.00000 mg/L), FOSFORO TOTAL(<=6.00000 mg P/L), PH(5.50000-9.00000 Ud pH) | 339 | NO | SARRALDA DE | Categoría III | Aguas superficiales directo | Normal | Río Izoria | Sin tratamiento | AV-PRC | SI
D.H. del Cantábrico Oriental | Urbide Arabako Ur Partzuergoa-Consorcio de Aguas de Álava | V/01/01083 | Núcleo Concejo de Lujo | NO0100281 | Saneamiento - Lujo | 492218 | 4769578 | Ayala/Aiara | Araba/Álava | Urbano < 250 h.-e. | Urbanos hasta 1.999 habitantes-equivalentes | OTROS | ACEITES Y GRASAS(<=20.00000 mg/l), DEMANDA BIOQUIMICA DE OXIGENO 5 DIAS(<=225.00000 mg O2/L), TENSOACTIVOS ANIONICOS(<=6.00000 mg LAS/L), DEMANDA QUIMICA DE OXIGENO(<=375.00000 mg O2/L), SOLIDOS EN SUSPENSION(<=150.00000 mg/L), FOSFORO TOTAL(<=6.00000 mg P/L), PH(5.50000-9.00000 Ud pH) | 803 | NO | IZALDE | Categoría III | Aguas superficiales directo | Normal | Río Herrerías | Filtración | AV-PRC | SI
D.H. del Cantábrico Oriental | Urbide Arabako Ur Partzuergoa-Consorcio de Aguas de Álava | V/01/01084 | Concejo de Sojo | NO0100280 | Saneamiento - Sojo | 489315 | 4771511 | Ayala/Aiara | Araba/Álava | Urbano < 250 h.-e. | Urbanos hasta 1.999 habitantes-equivalentes | OTROS | ACEITES Y GRASAS(<=20.00000 mg/l), DEMANDA BIOQUIMICA DE OXIGENO 5 DIAS(<=225.00000 mg O2/L), TENSOACTIVOS ANIONICOS(<=6.00000 mg LAS/L), DEMANDA QUIMICA DE OXIGENO(<=375.00000 mg O2/L), SOLIDOS EN SUSPENSION(<=150.00000 mg/L), FOSFORO TOTAL(<=6.00000 mg P/L), PH(5.50000-9.00000 Ud pH) | 2656 | NO | SOJO DE | Categoría III | Aguas superficiales directo | Normal | Río Herrerías | No aplica | AV-PRC | SI
D.H. del Cantábrico Oriental | Urbide Arabako Ur Partzuergoa-Consorcio de Aguas de Álava | V/01/01089 | Concejo de Menoio | NO0100261 | Aguas urbanas o asimilables del Concejo de Menoio | 494079 | 4768361 | Ayala/Aiara | Araba/Álava | Urbano < 250 h.-e. | Urbanos hasta 1.999 habitantes-equivalentes | OTROS | ACEITES Y GRASAS(<=20.00000 mg/l), DEMANDA BIOQUIMICA DE OXIGENO 5 DIAS(<=40.00000 mg O2/L), TENSOACTIVOS ANIONICOS(<=2.00000 mg LAS/L), DEMANDA QUIMICA DE OXIGENO(<=160.00000 mg O2/L), SOLIDOS EN SUSPENSION(<=80.00000 mg/L), PH(5.50000-9.00000 Ud pH) | 2446 | NO | IZALDE | Categoría III | Aguas superficiales directo | Normal | Río Herrerías | Decantación | AV | NO
D.H. del Cantábrico Oriental | Junta Administrativa de Salmantón | V/01/01090 | Concejo de Salmantón | NO0100311 | Aguas urbanas o asimilables del Concejo de Salmantón | 493766 | 4766814 | Ayala/Aiara | Araba/Álava | Industrial Clase 1 (sin sustancias peligrosas) | Urbanos hasta 1.999 habitantes-equivalentes | 3700 | ACEITES Y GRASAS(<=20.00000 mg/l), DEMANDA BIOQUIMICA DE OXIGENO 5 DIAS(<=225.00000 mg O2/L), TENSOACTIVOS ANIONICOS(<=6.00000 mg LAS/L), DEMANDA QUIMICA DE OXIGENO(<=375.00000 mg O2/L), SOLIDOS EN SUSPENSION(<=150.00000 mg/L), FOSFORO TOTAL(<=6.00000 mg P/L), PH(5.50000-9.00000 Ud pH) | 1277 | NO | SALMANTON DE | Categoría I | Aguas subterráneas indirecto | Normal | Mena-Orduña | No aplica | AV-PRC | SI
D.H. del Cantábrico Oriental | Urbide Arabako Ur Partzuergoa-Consorcio de Aguas de Álava | V/01/01093 | Concejo de Añes | NO0100302 | Aguas urbanas o asimilables del Concejo de Añes | 489243 | 4767779 | Ayala/Aiara | Araba/Álava | Urbano < 250 h.-e. | Urbanos hasta 1.999 habitantes-equivalentes | OTROS | ACEITES Y GRASAS(<=20.00000 mg/l), DEMANDA BIOQUIMICA DE OXIGENO 5 DIAS(<=225.00000 mg O2/L), TENSOACTIVOS ANIONICOS(<=6.00000 mg LAS/L), DEMANDA QUIMICA DE OXIGENO(<=375.00000 mg O2/L), SOLIDOS EN SUSPENSION(<=150.00000 mg/L), FOSFORO TOTAL(<=6.00000 mg P/L), PH(5.50000-9.00000 Ud pH) | 2044 | NO | HERRERIAS DELAS | Categoría III | Aguas superficiales directo | Normal | Río Herrerías | No aplica | AV-PRC | SI
D.H. del Cantábrico Oriental | Urbide Arabako Ur Partzuergoa-Consorcio de Aguas de Álava | V/01/01097 | Consorcio de Aguas Kantauriko Urkidetza, núcleo Luiaondo | NO0100286 | Saneamiento PV 1 | 500345 | 4772480 | Ayala/Aiara | Araba/Álava | Urbano >=250 y < 2.000 h.-e. | Urbanos hasta 1.999 habitantes-equivalentes | OTROS | ACEITES Y GRASAS(<=40.00000 mg/l), DEMANDA BIOQUIMICA DE OXIGENO 5 DIAS(<=300.00000 mg O2/L), TENSOACTIVOS ANIONICOS(<=12.00000 mg LAS/L), DEMANDA QUIMICA DE OXIGENO(<=600.00000 mg O2/L), SOLIDOS EN SUSPENSION(<=210.00000 mg/L), FOSFORO TOTAL(<=12.00000 mg P/L), PH(5.50000-9.00000 Ud pH) | 9818 | NO | NERVION | Categoría I | Aguas superficiales directo | Normal | Río Nervión I | Sin tratamiento | AV-PRC | SI
D.H. del Cantábrico Oriental | Urbide Arabako Ur Partzuergoa-Consorcio de Aguas de Álava | V/01/01097 | Consorcio de Aguas Kantauriko Urkidetza, núcleo Luiaondo | NO0100287 | Saneamiento PV 2 | 500330 | 4772379 | Ayala/Aiara | Araba/Álava | Urbano >=250 y < 2.000 h.-e. | Urbanos hasta 1.999 habitantes-equivalentes | OTROS | ACEITES Y GRASAS(<=40.00000 mg/l), DEMANDA BIOQUIMICA DE OXIGENO 5 DIAS(<=300.00000 mg O2/L), TENSOACTIVOS ANIONICOS(<=12.00000 mg LAS/L), DEMANDA QUIMICA DE OXIGENO(<=600.00000 mg O2/L), SOLIDOS EN SUSPENSION(<=210.00000 mg/L), FOSFORO TOTAL(<=12.00000 mg P/L), PH(5.50000-9.00000 Ud pH) | 2245 | NO | NERVION | Categoría I | Aguas superficiales directo | Normal | Río Nervión I | Sin tratamiento | AV-PRC | SI
D.H. del Cantábrico Oriental | Urbide Arabako Ur Partzuergoa-Consorcio de Aguas de Álava | V/01/01097 | Consorcio de Aguas Kantauriko Urkidetza, núcleo Luiaondo | NO0100288 | Saneamiento PV 3 | 500329 | 4772361 | Ayala/Aiara | Araba/Álava | Urbano >=250 y < 2.000 h.-e. | Urbanos hasta 1.999 habitantes-equivalentes | OTROS | ACEITES Y GRASAS(<=40.00000 mg/l), DEMANDA BIOQUIMICA DE OXIGENO 5 DIAS(<=300.00000 mg O2/L), TENSOACTIVOS ANIONICOS(<=12.00000 mg LAS/L), DEMANDA QUIMICA DE OXIGENO(<=600.00000 mg O2/L), SOLIDOS EN SUSPENSION(<=210.00000 mg/L), FOSFORO TOTAL(<=12.00000 mg P/L), PH(5.50000-9.00000 Ud pH) | 931 | NO | NERVION | Categoría I | Aguas superficiales directo | Normal | Río Nervión I | Sin tratamiento | AV-PRC | SI
D.H. del Cantábrico Oriental | Urbide Arabako Ur Partzuergoa-Consorcio de Aguas de Álava | V/01/01097 | Consorcio de Aguas Kantauriko Urkidetza, núcleo Luiaondo | NO0100289 | Saneamiento PV 4 | 500365 | 4772221 | Ayala/Aiara | Araba/Álava | Urbano >=250 y < 2.000 h.-e. | Urbanos hasta 1.999 habitantes-equivalentes | OTROS | ACEITES Y GRASAS(<=40.00000 mg/l), DEMANDA BIOQUIMICA DE OXIGENO 5 DIAS(<=300.00000 mg O2/L), TENSOACTIVOS ANIONICOS(<=12.00000 mg LAS/L), DEMANDA QUIMICA DE OXIGENO(<=600.00000 mg O2/L), SOLIDOS EN SUSPENSION(<=210.00000 mg/L), FOSFORO TOTAL(<=12.00000 mg P/L), PH(5.50000-9.00000 Ud pH) | 1807 | NO | NERVION | Categoría I | Aguas superficiales directo | Normal | Río Nervión I | Sin tratamiento | AV-PRC | SI
D.H. del Cantábrico Oriental | Urbide Arabako Ur Partzuergoa-Consorcio de Aguas de Álava | V/01/01097 | Consorcio de Aguas Kantauriko Urkidetza, núcleo Luiaondo | NO0100290 | Saneamiento PV 5 | 500382 | 4772192 | Ayala/Aiara | Araba/Álava | Urbano >=250 y < 2.000 h.-e. | Urbanos hasta 1.999 habitantes-equivalentes | OTROS | ACEITES Y GRASAS(<=40.00000 mg/l), DEMANDA BIOQUIMICA DE OXIGENO 5 DIAS(<=300.00000 mg O2/L), TENSOACTIVOS ANIONICOS(<=12.00000 mg LAS/L), DEMANDA QUIMICA DE OXIGENO(<=600.00000 mg O2/L), SOLIDOS EN SUSPENSION(<=210.00000 mg/L), FOSFORO TOTAL(<=12.00000 mg P/L), PH(5.50000-9.00000 Ud pH) | 2409 | NO | NERVION | Categoría I | Aguas superficiales directo | Normal | Río Nervión I | Sin tratamiento | AV-PRC | SI
D.H. del Cantábrico Oriental | Urbide Arabako Ur Partzuergoa-Consorcio de Aguas de Álava | V/01/01097 | Consorcio de Aguas Kantauriko Urkidetza, núcleo Luiaondo | NO0100291 | Saneamiento PV 6 | 500357 | 4771971 | Ayala/Aiara | Araba/Álava | Urbano >=250 y < 2.000 h.-e. | Urbanos hasta 1.999 habitantes-equivalentes | OTROS | ACEITES Y GRASAS(<=40.00000 mg/l), DEMANDA BIOQUIMICA DE OXIGENO 5 DIAS(<=300.00000 mg O2/L), TENSOACTIVOS ANIONICOS(<=12.00000 mg LAS/L), DEMANDA QUIMICA DE OXIGENO(<=600.00000 mg O2/L), SOLIDOS EN SUSPENSION(<=210.00000 mg/L), FOSFORO TOTAL(<=12.00000 mg P/L), PH(5.50000-9.00000 Ud pH) | 3368 | NO | NERVION | Categoría I | Aguas superficiales directo | Normal | Río Nervión I | Sin tratamiento | AV-PRC | SI
D.H. del Cantábrico Oriental | Urbide Arabako Ur Partzuergoa-Consorcio de Aguas de Álava | V/01/01097 | Consorcio de Aguas Kantauriko Urkidetza, núcleo Luiaondo | NO0100292 | Saneamiento PV 7 | 500283 | 4771732 | Ayala/Aiara | Araba/Álava | Urbano >=250 y < 2.000 h.-e. | Urbanos hasta 1.999 habitantes-equivalentes | OTROS | ACEITES Y GRASAS(<=40.00000 mg/l), DEMANDA BIOQUIMICA DE OXIGENO 5 DIAS(<=300.00000 mg O2/L), TENSOACTIVOS ANIONICOS(<=12.00000 mg LAS/L), DEMANDA QUIMICA DE OXIGENO(<=600.00000 mg O2/L), SOLIDOS EN SUSPENSION(<=210.00000 mg/L), FOSFORO TOTAL(<=12.00000 mg P/L), PH(5.50000-9.00000 Ud pH) | 2081 | NO | NERVION | Categoría I | Aguas superficiales directo | Normal | Río Nervión I | Sin tratamiento | AV-PRC | SI
D.H. del Cantábrico Oriental | Urbide Arabako Ur Partzuergoa-Consorcio de Aguas de Álava | V/01/01097 | Consorcio de Aguas Kantauriko Urkidetza, núcleo Luiaondo | NO0100293 | Saneamiento PV 8 | 500172 | 4771549 | Ayala/Aiara | Araba/Álava | Urbano >=250 y < 2.000 h.-e. | Urbanos hasta 1.999 habitantes-equivalentes | OTROS | ACEITES Y GRASAS(<=40.00000 mg/l), DEMANDA BIOQUIMICA DE OXIGENO 5 DIAS(<=300.00000 mg O2/L), TENSOACTIVOS ANIONICOS(<=12.00000 mg LAS/L), DEMANDA QUIMICA DE OXIGENO(<=600.00000 mg O2/L), SOLIDOS EN SUSPENSION(<=210.00000 mg/L), FOSFORO TOTAL(<=12.00000 mg P/L), PH(5.50000-9.00000 Ud pH) | 1980 | NO | NERVION | Categoría I | Aguas superficiales directo | Normal | Río Nervión I | Sin tratamiento | AV-PRC | SI
D.H. del Cantábrico Oriental | Urbide Arabako Ur Partzuergoa-Consorcio de Aguas de Álava | V/01/01097 | Consorcio de Aguas Kantauriko Urkidetza, núcleo Luiaondo | NO0100294 | Saneamiento PV 9 | 500096 | 4771465 | Ayala/Aiara | Araba/Álava | Urbano >=250 y < 2.000 h.-e. | Urbanos hasta 1.999 habitantes-equivalentes | OTROS | ACEITES Y GRASAS(<=40.00000 mg/l), DEMANDA BIOQUIMICA DE OXIGENO 5 DIAS(<=300.00000 mg O2/L), TENSOACTIVOS ANIONICOS(<=12.00000 mg LAS/L), DEMANDA QUIMICA DE OXIGENO(<=600.00000 mg O2/L), SOLIDOS EN SUSPENSION(<=210.00000 mg/L), FOSFORO TOTAL(<=12.00000 mg P/L), PH(5.50000-9.00000 Ud pH) | 967 | NO | NERVION | Categoría I | Aguas superficiales directo | Normal | Río Nervión I | Sin tratamiento | AV-PRC | SI
D.H. del Cantábrico Oriental | Urbide Arabako Ur Partzuergoa-Consorcio de Aguas de Álava | V/01/01097 | Consorcio de Aguas Kantauriko Urkidetza, núcleo Luiaondo | NO0100295 | Saneamiento PV 10 | 500061 | 4771415 | Ayala/Aiara | Araba/Álava | Urbano >=250 y < 2.000 h.-e. | Urbanos hasta 1.999 habitantes-equivalentes | OTROS | ACEITES Y GRASAS(<=40.00000 mg/l), DEMANDA BIOQUIMICA DE OXIGENO 5 DIAS(<=300.00000 mg O2/L), TENSOACTIVOS ANIONICOS(<=12.00000 mg LAS/L), DEMANDA QUIMICA DE OXIGENO(<=600.00000 mg O2/L), SOLIDOS EN SUSPENSION(<=210.00000 mg/L), FOSFORO TOTAL(<=12.00000 mg P/L), PH(5.50000-9.00000 Ud pH) | 86 | NO | NERVION | Categoría I | Aguas superficiales directo | Normal | Río Nervión I | Sin tratamiento | AV-PRC | SI
D.H. del Cantábrico Oriental | Urbide Arabako Ur Partzuergoa-Consorcio de Aguas de Álava | V/01/01097 | Consorcio de Aguas Kantauriko Urkidetza, núcleo Luiaondo | NO0100296 | Saneamiento PV 11 | 500036 | 4771379 | Ayala/Aiara | Araba/Álava | Urbano >=250 y < 2.000 h.-e. | Urbanos hasta 1.999 habitantes-equivalentes | OTROS | ACEITES Y GRASAS(<=40.00000 mg/l), DEMANDA BIOQUIMICA DE OXIGENO 5 DIAS(<=300.00000 mg O2/L), TENSOACTIVOS ANIONICOS(<=12.00000 mg LAS/L), DEMANDA QUIMICA DE OXIGENO(<=600.00000 mg O2/L), SOLIDOS EN SUSPENSION(<=210.00000 mg/L), FOSFORO TOTAL(<=12.00000 mg P/L), PH(5.50000-9.00000 Ud pH) | 876 | NO | NERVION | Categoría I | Aguas superficiales directo | Normal | Río Nervión I | Sin tratamiento | AV-PRC | SI
D.H. del Cantábrico Oriental | Urbide Arabako Ur Partzuergoa-Consorcio de Aguas de Álava | V/01/01097 | Consorcio de Aguas Kantauriko Urkidetza, núcleo Luiaondo | NO0100297 | Saneamiento PV 12 | 499973 | 4771319 | Ayala/Aiara | Araba/Álava | Urbano >=250 y < 2.000 h.-e. | Urbanos hasta 1.999 habitantes-equivalentes | OTROS | ACEITES Y GRASAS(<=12.00000 mg/l), DEMANDA BIOQUIMICA DE OXIGENO 5 DIAS(<=225.00000 mg O2/L), TENSOACTIVOS ANIONICOS(<=6.00000 mg LAS/L), DEMANDA QUIMICA DE OXIGENO(<=375.00000 mg O2/L), SOLIDOS EN SUSPENSION(<=150.00000 mg/L), AMONIO(<=30.00000 mg NH4/L), FOSFORO TOTAL(<=6.00000 mg P/L), PH(5.50000-9.00000 Ud pH) | 16496 | NO | NERVION | Categoría I | Aguas superficiales directo | Normal | Río Nervión I | Decantación | AV-PRC | SI
D.H. del Cantábrico Oriental | Urbide Arabako Ur Partzuergoa-Consorcio de Aguas de Álava | V/01/01097 | Consorcio de Aguas Kantauriko Urkidetza, núcleo Luiaondo | NO0100298 | Saneamiento PV 13 | 499919 | 4771139 | Ayala/Aiara | Araba/Álava | Urbano >=250 y < 2.000 h.-e. | Urbanos hasta 1.999 habitantes-equivalentes | OTROS | ACEITES Y GRASAS(<=20.00000 mg/l), DEMANDA BIOQUIMICA DE OXIGENO 5 DIAS(<=40.00000 mg O2/L), TENSOACTIVOS ANIONICOS(<=2.00000 mg LAS/L), DEMANDA QUIMICA DE OXIGENO(<=160.00000 mg O2/L), SOLIDOS EN SUSPENSION(<=80.00000 mg/L), AMONIO(<=15.00000 mg NH4/L), PH(5.50000-9.00000 Ud pH) | 36500 | NO | NERVION | Categoría I | Aguas superficiales directo | Normal | Río Nervión I | Fangos Activados | AV-PRC | SI
D.H. del Cantábrico Oriental | Urbide Arabako Ur Partzuergoa-Consorcio de Aguas de Álava | V/01/01097 | Consorcio de Aguas Kantauriko Urkidetza, núcleo Luiaondo | NO0100299 | Saneamiento PV 14 | 500396 | 4772736 | Ayala/Aiara | Araba/Álava | Urbano >=250 y < 2.000 h.-e. | Urbanos hasta 1.999 habitantes-equivalentes | OTROS | ACEITES Y GRASAS(<=40.00000 mg/l), DEMANDA BIOQUIMICA DE OXIGENO 5 DIAS(<=300.00000 mg O2/L), TENSOACTIVOS ANIONICOS(<=12.00000 mg LAS/L), DEMANDA QUIMICA DE OXIGENO(<=600.00000 mg O2/L), SOLIDOS EN SUSPENSION(<=210.00000 mg/L), FOSFORO TOTAL(<=12.00000 mg P/L), PH(5.50000-9.00000 Ud pH) | 1630 | NO | NERVION | Categoría I | Aguas superficiales directo | Normal | Río Nervión I | Sin tratamiento | AV-PRC | SI
D.H. del Cantábrico Oriental | Urbide Arabako Ur Partzuergoa-Consorcio de Aguas de Álava | V/01/01099 | Concejo de Llanteno | NO0100304 | Aguas urbanas o asimilables del núcleo principal Ureta 1 | 491371 | 4776254 | Ayala/Aiara | Araba/Álava | Urbano < 250 h.-e. | Urbanos hasta 1.999 habitantes-equivalentes | OTROS | ACEITES Y GRASAS(<=20.00000 mg/l), DEMANDA BIOQUIMICA DE OXIGENO 5 DIAS(<=225.00000 mg O2/L), TENSOACTIVOS ANIONICOS(<=6.00000 mg LAS/L), DEMANDA QUIMICA DE OXIGENO(<=375.00000 mg O2/L), SOLIDOS EN SUSPENSION(<=150.00000 mg/L), FOSFORO TOTAL(<=6.00000 mg P/L), PH(5.50000-9.00000 Ud pH) | 8541 | NO | ARCENIEGA | Categoría I | Aguas superficiales directo | Normal | Río Herrerías | No aplica | AV-PRC | SI
D.H. del Cantábrico Oriental | Urbide Arabako Ur Partzuergoa-Consorcio de Aguas de Álava | V/01/01099 | Concejo de Llanteno | NO0100306 | Aguas urbanas o asimilables de Ureta 3 | 491343 | 4776422 | Ayala/Aiara | Araba/Álava | Urbano < 250 h.-e. | Urbanos hasta 1.999 habitantes-equivalentes | OTROS | ACEITES Y GRASAS(<=20.00000 mg/l), DEMANDA BIOQUIMICA DE OXIGENO 5 DIAS(<=225.00000 mg O2/L), TENSOACTIVOS ANIONICOS(<=6.00000 mg LAS/L), DEMANDA QUIMICA DE OXIGENO(<=375.00000 mg O2/L), SOLIDOS EN SUSPENSION(<=150.00000 mg/L), FOSFORO TOTAL(<=6.00000 mg P/L), PH(5.50000-9.00000 Ud pH) | 219 | NO | ARCENIEGA | Categoría I | Aguas superficiales directo | Normal | Río Herrerías | No aplica | AV-PRC | SI
D.H. del Cantábrico Oriental | Urbide Arabako Ur Partzuergoa-Consorcio de Aguas de Álava | V/01/01099 | Concejo de Llanteno | NO0100307 | Aguas urbanas o asimilables de Lapetaratxe | 491234 | 4774312 | Ayala/Aiara | Araba/Álava | Urbano < 250 h.-e. | Urbanos hasta 1.999 habitantes-equivalentes | OTROS | ACEITES Y GRASAS(<=20.00000 mg/l), DEMANDA BIOQUIMICA DE OXIGENO 5 DIAS(<=225.00000 mg O2/L), TENSOACTIVOS ANIONICOS(<=6.00000 mg LAS/L), DEMANDA QUIMICA DE OXIGENO(<=375.00000 mg O2/L), SOLIDOS EN SUSPENSION(<=150.00000 mg/L), FOSFORO TOTAL(<=6.00000 mg P/L), PH(5.50000-9.00000 Ud pH) | 438 | NO | SOJO DE | Categoría I | Aguas superficiales directo | Normal | Río Herrerías | No aplica | AV-PRC | SI
D.H. del Cantábrico Oriental | Urbide Arabako Ur Partzuergoa-Consorcio de Aguas de Álava | V/01/01099 | Concejo de Llanteno | NO0100308 | Aguas urbanas o asimilables de Royo | 492458 | 4774036 | Ayala/Aiara | Araba/Álava | Urbano < 250 h.-e. | Urbanos hasta 1.999 habitantes-equivalentes | OTROS | ACEITES Y GRASAS(<=20.00000 mg/l), DEMANDA BIOQUIMICA DE OXIGENO 5 DIAS(<=225.00000 mg O2/L), TENSOACTIVOS ANIONICOS(<=6.00000 mg LAS/L), DEMANDA QUIMICA DE OXIGENO(<=375.00000 mg O2/L), SOLIDOS EN SUSPENSION(<=150.00000 mg/L), FOSFORO TOTAL(<=6.00000 mg P/L), PH(5.50000-9.00000 Ud pH) | 438 | NO | HERRERIAS DELAS | Categoría I | Aguas superficiales directo | Normal | Río Herrerías | No aplica | AV-PRC | SI
D.H. del Cantábrico Oriental | Urbide Arabako Ur Partzuergoa-Consorcio de Aguas de Álava | V/01/01099 | Concejo de Llanteno | NO0100309 | Aguas urbanas o asimilables de Inortza | 492413 | 4774278 | Ayala/Aiara | Araba/Álava | Urbano < 250 h.-e. | Urbanos hasta 1.999 habitantes-equivalentes | OTROS | ACEITES Y GRASAS(<=20.00000 mg/l), DEMANDA BIOQUIMICA DE OXIGENO 5 DIAS(<=225.00000 mg O2/L), TENSOACTIVOS ANIONICOS(<=6.00000 mg LAS/L), DEMANDA QUIMICA DE OXIGENO(<=375.00000 mg O2/L), SOLIDOS EN SUSPENSION(<=150.00000 mg/L), FOSFORO TOTAL(<=6.00000 mg P/L), PH(5.50000-9.00000 Ud pH) | 219 | NO | HERRERIAS DELAS | Categoría I | Aguas superficiales directo | Normal | Río Herrerías | No aplica | AV-PRC | SI
D.H. del Cantábrico Oriental | Urbide Arabako Ur Partzuergoa-Consorcio de Aguas de Álava | V/01/01099 | Concejo de Llanteno | NO0100310 | Aguas urbanas o asimilables de Ureta 7 | 491345 | 4776194 | Ayala/Aiara | Araba/Álava | Urbano < 250 h.-e. | Urbanos hasta 1.999 habitantes-equivalentes | OTROS | ACEITES Y GRASAS(<=20.00000 mg/l), DEMANDA BIOQUIMICA DE OXIGENO 5 DIAS(<=225.00000 mg O2/L), TENSOACTIVOS ANIONICOS(<=6.00000 mg LAS/L), DEMANDA QUIMICA DE OXIGENO(<=375.00000 mg O2/L), SOLIDOS EN SUSPENSION(<=150.00000 mg/L), FOSFORO TOTAL(<=6.00000 mg P/L), PH(5.50000-9.00000 Ud pH) | 219 | NO | HERRERIAS DELAS | Categoría I | Aguas superficiales directo | Normal | Río Herrerías | No aplica | AV-PRC | SI
D.H. del Cantábrico Oriental | Urbide Arabako Ur Partzuergoa-Consorcio de Aguas de Álava | V/01/01100 | Concejo de Lejarzo | NO0100303 | Aguas urbanas o asimilables del Concejo de Lejarzo | 490134 | 4767577 | Ayala/Aiara | Araba/Álava | Urbano < 250 h.-e. | Urbanos hasta 1.999 habitantes-equivalentes | OTROS | ACEITES Y GRASAS(<=20.00000 mg/l), DEMANDA BIOQUIMICA DE OXIGENO 5 DIAS(<=225.00000 mg O2/L), TENSOACTIVOS ANIONICOS(<=6.00000 mg LAS/L), DEMANDA QUIMICA DE OXIGENO(<=375.00000 mg O2/L), SOLIDOS EN SUSPENSION(<=150.00000 mg/L), FOSFORO TOTAL(<=6.00000 mg P/L), PH(5.50000-9.00000 Ud pH) | 657 | NO | HERRERIAS DELAS | Categoría III | Aguas superficiales directo | Normal | Río Herrerías | No aplica | AV-PRC | SI
D.H. del Cantábrico Oriental | Urbide Arabako Ur Partzuergoa-Consorcio de Aguas de Álava | V/01/00053 | Núcleos: Llodio | NO0100007 | Vertido colector general de Laudio/Llodio | 504926 | 4776994 | Laudio/Llodio | Araba/Álava | Urbano >=250 y < 2.000 h.-e. | Industrial clase 1 con sustancias peligrosas | OTROS | ACEITES Y GRASAS(<=40.00000 mg/l), CROMO(<=0.02000 µg/L), COBRE(<=0.05000 µg/L), DEMANDA BIOQUIMICA DE OXIGENO 5 DIAS(<=300.00000 mg O2/L), TENSOACTIVOS ANIONICOS(<=12.00000 mg LAS/L), DEMANDA QUIMICA DE OXIGENO(<=600.00000 mg O2/L), HIERRO(<=2.00000 µg/L), SOLIDOS EN SUSPENSION(<=210.00000 mg/L), AMONIO(<=35.00000 mg NH4/L), NIQUEL(<=0.10000 µg/L), FOSFORO TOTAL(<=12.00000 mg P/L), PH(5.50000-9.00000 Ud pH), ZINC(<=0.10000 µg/L) | 1224035 | SI | Nervión | Categoría I | Aguas superficiales directo | Normal | Río Nervión II | Sin tratamiento | AV-PRC | SI
D.H. del Cantábrico Oriental | Urbide Arabako Ur Partzuergoa-Consorcio de Aguas de Álava | V/01/00053 | Núcleos: Llodio | NO0100242 | Vertido Bitorika-Areta. | 504045 | 4777247 | Laudio/Llodio | Araba/Álava | Urbano >=250 y < 2.000 h.-e. | Urbanos hasta 1.999 habitantes-equivalentes | OTROS | ACEITES Y GRASAS(<=40.00000 mg/l), DEMANDA BIOQUIMICA DE OXIGENO 5 DIAS(<=300.00000 mg O2/L), TENSOACTIVOS ANIONICOS(<=12.00000 mg LAS/L), DEMANDA QUIMICA DE OXIGENO(<=600.00000 mg O2/L), SOLIDOS EN SUSPENSION(<=210.00000 mg/L), FOSFORO TOTAL(<=12.00000 mg P/L), PH(5.50000-9.00000 Ud pH) | 6320 | NO | NERVION | Categoría I | Aguas superficiales directo | Normal | Río Nervión II | No aplica | AV-PRC | SI
D.H. del Cantábrico Oriental | Urbide Arabako Ur Partzuergoa-Consorcio de Aguas de Álava | V/01/00053 | Núcleos: Llodio | NO0100243 | Vertido Atxeta-Gallareko | 504596 | 4777098 | Laudio/Llodio | Araba/Álava | Urbano >=250 y < 2.000 h.-e. | Urbanos hasta 1.999 habitantes-equivalentes | OTROS | ACEITES Y GRASAS(<=40.00000 mg/l), DEMANDA BIOQUIMICA DE OXIGENO 5 DIAS(<=300.00000 mg O2/L), TENSOACTIVOS ANIONICOS(<=12.00000 mg LAS/L), DEMANDA QUIMICA DE OXIGENO(<=600.00000 mg O2/L), SOLIDOS EN SUSPENSION(<=210.00000 mg/L), FOSFORO TOTAL(<=12.00000 mg P/L), PH(5.50000-9.00000 Ud pH) | 11592 | NO | NERVION | Categoría I | Aguas superficiales directo | Normal | Río Nervión II | No aplica | AV-PRC | SI
D.H. del Cantábrico Oriental | Urbide Arabako Ur Partzuergoa-Consorcio de Aguas de Álava | V/01/00053 | Núcleos: Llodio | NO0100244 | Vertido Calle Vitoria | 504941 | 4776973 | Laudio/Llodio | Araba/Álava | Urbano >=250 y < 2.000 h.-e. | Industrial clase 1 con sustancias peligrosas | OTROS | ACEITES Y GRASAS(<=40.00000 mg/l), CROMO(<=0.02000 µg/L), COBRE(<=0.05000 µg/L), DEMANDA BIOQUIMICA DE OXIGENO 5 DIAS(<=300.00000 mg O2/L), TENSOACTIVOS ANIONICOS(<=12.00000 mg LAS/L), DEMANDA QUIMICA DE OXIGENO(<=600.00000 mg O2/L), HIERRO(<=2.00000 µg/L), SOLIDOS EN SUSPENSION(<=210.00000 mg/L), AMONIO(<=35.00000 mg NH4/L), NIQUEL(<=0.10000 µg/L), FOSFORO TOTAL(<=12.00000 mg P/L), PH(5.50000-9.00000 Ud pH), ZINC(<=0.10000 µg/L) | 1506 | SI | ALTUBE | Categoría I | Aguas superficiales directo | Normal | Río Nervión II | Sin tratamiento | AV-PRC | SI
D.H. del Cantábrico Oriental | Guardian LLodio Uno, S.L. | V/01/00285-1 | Fábrica de vídrios en Llodio | NO0100139 | Purga Horno-Vidrios-Llodio | 503779 | 4777286 | Laudio/Llodio | Araba/Álava | Industrial Clase 2 (sin sustancias peligrosas) | Industrial clase 2 con sustancias peligrosas | 2312 |  | 9230 | NO | NERVION | Categoría I | Aguas superficiales directo | Normal | Río Nervión II | No aplica | AAI | NO
D.H. del Cantábrico Oriental | persona física | V/01/00470 | Caserios en Llodio | NO0100044 | Urbana-Caserios-Llodio | 499294 | 4774592 | Laudio/Llodio | Araba/Álava | Urbano < 250 h.-e. | Urbanos hasta 1.999 habitantes-equivalentes | OTROS | ACEITES Y GRASAS(<=25.00000 mg/l), DEMANDA BIOQUIMICA DE OXIGENO 5 DIAS(<=60.00000 mg O2/L), DEMANDA QUIMICA DE OXIGENO(<=200.00000 mg O2/L), SOLIDOS EN SUSPENSION(<=150.00000 mg/L), AMONIO(<=50.00000 mg NH4/L), PH(5.50000-9.50000 Ud pH) | 1095 | NO | Nervión | Categoría I | Aguas subterráneas indirecto | Normal | Anticlinorio sur | Decantación | AV | NO
D.H. del Cantábrico Oriental | persona física | V/01/00471 | 2 Viviendas unifamiliares (Caserios) en Llodio | NO0100045 | Urbana -Caserios-Llodio | 499294 | 4774592 | Laudio/Llodio | Araba/Álava | Urbano < 250 h.-e. | Urbanos hasta 1.999 habitantes-equivalentes | OTROS | ACEITES Y GRASAS(<=25.00000 mg/l), DEMANDA BIOQUIMICA DE OXIGENO 5 DIAS(<=60.00000 mg O2/L), DEMANDA QUIMICA DE OXIGENO(<=200.00000 mg O2/L), SOLIDOS EN SUSPENSION(<=150.00000 mg/L), AMONIO(<=50.00000 mg NH4/L), PH(5.50000-9.50000 Ud pH) | 730 | NO | Nervión | Categoría I | Aguas subterráneas indirecto | Normal | Anticlinorio sur | Decantación | AV | NO
D.H. del Cantábrico Oriental | I-DE Redes Eléctricas Inteligentes, S.A.U. | V/01/00665 | Subestación eléctrica en Aitzgorri-Amboto-Ortuella | NO0100134 | aseos-Subestación Eléctrica-Aitzgorri | 503952 | 4776859 | Laudio/Llodio | Araba/Álava | Industrial Clase 1 (sin sustancias peligrosas) | Urbanos hasta 1.999 habitantes-equivalentes | 3513 | ACEITES Y GRASAS(<=20.00000 mg/l), DEMANDA BIOQUIMICA DE OXIGENO 5 DIAS(<=40.00000 mg O2/L), TENSOACTIVOS ANIONICOS(<=2.00000 mg LAS/L), DEMANDA QUIMICA DE OXIGENO(<=160.00000 mg O2/L), SOLIDOS EN SUSPENSION(<=80.00000 mg/L), AMONIO(<=19.28571 mg NH4/L), PH(6.50000-9.50000 Ud pH) | 879 | NO | Nervión | Categoría I | Aguas subterráneas indirecto | Normal | Anticlinorio sur | Lechos Bacterianos o Biofiltros | AV | NO
D.H. del Cantábrico Oriental | Campsa Estaciones de Servicio, S.A. | V/01/00749 | Estación de servicio en Areta - LLodio | NO0100150 | Proceso- aguas domésticas-estacion servicio-Areta | 503965 | 4777305 | Laudio/Llodio | Araba/Álava | Industrial Clase 1 (sin sustancias peligrosas) | Urbanos hasta 1.999 habitantes-equivalentes | 4730 | ACEITES Y GRASAS(<=20.00000 mg/l), DEMANDA BIOQUIMICA DE OXIGENO 5 DIAS(<=40.00000 mg O2/L), TENSOACTIVOS ANIONICOS(<=2.00000 mg LAS/L), DEMANDA QUIMICA DE OXIGENO(<=160.00000 mg O2/L), SOLIDOS EN SUSPENSION(<=80.00000 mg/L), AMONIO(<=19.28571 mg NH4/L), PH(5.50000-9.50000 Ud pH) | 728 | NO | Nervión | Categoría I | Aguas superficiales directo | Normal | Río Nervión II | Lechos Bacterianos o Biofiltros | AV | NO
D.H. del Cantábrico Oriental | Campsa Estaciones de Servicio, S.A. | V/01/00749 | Estación de servicio en Areta - LLodio | NO0100151 | Procedo-escorrentia pluvial-estación servicio-Aret | 503965 | 4777304 | Laudio/Llodio | Araba/Álava | Industrial Clase 1 (sin sustancias peligrosas) | Industrial clase 1 | 4730 | ACEITES Y GRASAS(<=20.00000 mg/l), DEMANDA QUIMICA DE OXIGENO(<=160.00000 mg O2/L), HIDROCARBUROS(<=5.00000 mg/l), SOLIDOS EN SUSPENSION(<=80.00000 mg/L), PH(5.50000-9.50000 Ud pH) | 107 | NO | Nervión | Categoría I | Aguas superficiales directo | Normal | Río Nervión II | Lechos Bacterianos o Biofiltros | AV | NO
D.H. del Cantábrico Oriental | Campsa Estaciones de Servicio, S.A. | V/01/00749 | Estación de servicio en Areta - LLodio | NO0100152 | Proceso-lavado de vehículos-estación servicio-Aret | 503965 | 4777304 | Laudio/Llodio | Araba/Álava | Industrial Clase 1 (sin sustancias peligrosas) | Industrial clase 1 | 4730 | ACEITES Y GRASAS(<=20.00000 mg/l), TENSOACTIVOS ANIONICOS(<=2.00000 mg LAS/L), DEMANDA QUIMICA DE OXIGENO(<=160.00000 mg O2/L), HIDROCARBUROS(<=5.00000 mg/l), SOLIDOS EN SUSPENSION(<=80.00000 mg/L), PH(5.50000-9.50000 Ud pH) | 511 | NO | Nervión | Categoría I | Aguas superficiales directo | Normal | Río Nervión II | Desengrasado,Decantación | AV | NO
D.H. del Cantábrico Oriental | Ibil Tokia, S.L. | V/01/00763 | Grupo de 3 viviendas adosadas en Llodio | NO0100158 | Aseos-3 Viviendas Adosadas-LLodio | 501764 | 4776928 | Laudio/Llodio | Araba/Álava | Urbano < 250 h.-e. | Urbanos hasta 1.999 habitantes-equivalentes | OTROS | ACEITES Y GRASAS(<=20.00000 mg/l), DEMANDA BIOQUIMICA DE OXIGENO 5 DIAS(<=40.00000 mg O2/L), TENSOACTIVOS ANIONICOS(<=2.00000 mg LAS/L), DEMANDA QUIMICA DE OXIGENO(<=160.00000 mg O2/L), SOLIDOS EN SUSPENSION(<=80.00000 mg/L), AMONIO(<=19.28571 mg NH4/L), PH(5.50000-9.50000 Ud pH) | 1095 | NO | Malcuarto de | Categoría I | Aguas subterráneas indirecto | Normal | Anticlinorio sur | Decantación | AV | NO
D.H. del Cantábrico Oriental | Ayuntamiento de Laudio/Llodio | V/01/01118 | Casa cural del entorno de Santa María del Yermo | NO0100343 | aguas sanitarias generadas en la actividad bar-restaurante y vivienda | 502237 | 4779866 | Laudio/Llodio | Araba/Álava | Urbano < 250 h.-e. | Urbanos hasta 1.999 habitantes-equivalentes | OTROS | ACEITES Y GRASAS(<=20.00000 mg/l), DEMANDA BIOQUIMICA DE OXIGENO 5 DIAS(<=40.00000 mg O2/L), TENSOACTIVOS ANIONICOS(<=2.00000 mg LAS/L), DEMANDA QUIMICA DE OXIGENO(<=160.00000 mg O2/L), SOLIDOS EN SUSPENSION(<=80.00000 mg/L), PH(5.50000-9.50000 Ud pH) | 1058 | NO | UBALDE DE | Categoría I | Aguas subterráneas indirecto | Normal | Anticlinorio sur | Decantación | AV | NO
D.H. del Cantábrico Oriental | persona física | V/01/01230 | Vivienda unifamiliar | NO0100347 | Vivienda unifamiliar | 501742 | 4775325 | Laudio/Llodio | Araba/Álava | Urbano < 250 h.-e. | Urbanos hasta 1.999 habitantes-equivalentes | OTROS | ACEITES Y GRASAS(<=20.00000 mg/l), DEMANDA BIOQUIMICA DE OXIGENO 5 DIAS(<=40.00000 mg O2/L), TENSOACTIVOS ANIONICOS(<=2.00000 mg LAS/L), DEMANDA QUIMICA DE OXIGENO(<=160.00000 mg O2/L), SOLIDOS EN SUSPENSION(<=80.00000 mg/L), PH(5.50000-9.50000 Ud pH) | 576 | NO | MALCUARTO DE | Categoría I | Aguas subterráneas indirecto | Normal | Anticlinorio sur | Oxidación | AV | NO
D.H. del Cantábrico Oriental | persona física | V/01/01263 | Vivienda en Llodio | NO0100351 | Vivienda en Llodio | 500852 | 4772528 | Laudio/Llodio | Araba/Álava | Urbano < 250 h.-e. | Urbanos hasta 1.999 habitantes-equivalentes | OTROS | ACEITES Y GRASAS(<=20.00000 mg/l), DEMANDA BIOQUIMICA DE OXIGENO 5 DIAS(<=40.00000 mg O2/L), TENSOACTIVOS ANIONICOS(<=2.00000 mg LAS/L), DEMANDA QUIMICA DE OXIGENO(<=160.00000 mg O2/L), SOLIDOS EN SUSPENSION(<=80.00000 mg/L), PH(5.50000-9.50000 Ud pH) | 306 | NO | OLARTE DE | Categoría I | Aguas subterráneas indirecto | Normal | Anticlinorio sur | Filtración | AV | NO
D.H. del Cantábrico Oriental | Autoglas Opco BM, S.L. | V/01/01281 | Manipulación vidrio plano | NO0100025 | Proceso-Vidrios-Llodio | 503778 | 4777286 | Laudio/Llodio | Araba/Álava | Industrial con sustancias peligrosas | Industrial clase 2 con sustancias peligrosas | 2312 | PLATA(<=0.10000 µg/L), BORO(<=1.00000 µg/L), COBRE(<=0.20000 µg/L), DEMANDA QUIMICA DE OXIGENO(<=100.00000 mg O2/L), ESTAÑO(<=0.50000 mg/l), FLUORUROS(<=5.00000 µg/L), HIDROCARBUROS(<=15.00000 mg/l), SOLIDOS EN SUSPENSION(<=30.00000 mg/L), AMONIO(<=10.00000 mg NH4/L), FOSFORO TOTAL(<=1.00000 mg P/L), PH(5.50000-9.50000 Ud pH), ZINC(<=0.50000 µg/L) | 12876 | SI | Nervión | Categoría I | Aguas superficiales directo | Normal | Río Nervión II | No aplica | AV | NO
D.H. del Cantábrico Oriental | Ayuntamiento de Okondo | V/01/00179 | Núcleos: Okondo | NO0100338 | Aguas urbanas del núcleo de Okondo | 498047 | 4779340 | Okondo | Araba/Álava | Urbano >=250 y < 2.000 h.-e. | Urbanos hasta 1.999 habitantes-equivalentes | OTROS | ACEITES Y GRASAS(<=20.00000 mg/l), DEMANDA BIOQUIMICA DE OXIGENO 5 DIAS(<=40.00000 mg O2/L), TENSOACTIVOS ANIONICOS(<=2.00000 mg LAS/L), DEMANDA QUIMICA DE OXIGENO(<=160.00000 mg O2/L), SOLIDOS EN SUSPENSION(<=80.00000 mg/L), PH(6.50000-9.50000 Ud pH) | 65700 | NO | IZALDE | Categoría I | Aguas superficiales directo | Sensible | Río Herrerías | Lechos Bacterianos o Biofiltros | AV-PRC | SI
D.H. del Cantábrico Oriental | Ayuntamiento de Okondo | V/01/00179 | Núcleos: Okondo | NO0100339 | Aguas urbanas de las piscinas y vaciados | 497723 | 4777454 | Okondo | Araba/Álava | Urbano >=250 y < 2.000 h.-e. | Urbanos hasta 1.999 habitantes-equivalentes | OTROS | ACEITES Y GRASAS(<=12.00000 mg/l), DEMANDA BIOQUIMICA DE OXIGENO 5 DIAS(<=225.00000 mg O2/L), TENSOACTIVOS ANIONICOS(<=6.00000 mg LAS/L), DEMANDA QUIMICA DE OXIGENO(<=375.00000 mg O2/L), SOLIDOS EN SUSPENSION(<=150.00000 mg/L), PH(5.50000-9.00000 Ud pH) | 135 | NO | IZALDE | Categoría I | Aguas superficiales directo | Sensible | Río Herrerías | Decantación | AV-PRC | SI
D.H. del Cantábrico Oriental | persona física | V/01/00385 | Vivienda unifamiliar en Unzabetxe | NO0100039 | Urbana-Vivienda-Unzabetxe | 498094 | 4777852 | Okondo | Araba/Álava | Urbano < 250 h.-e. | Urbanos hasta 1.999 habitantes-equivalentes | OTROS | ACEITES Y GRASAS(<=20.00000 mg/l), TENSOACTIVOS ANIONICOS(<=2.00000 mg LAS/L), DEMANDA QUIMICA DE OXIGENO(<=160.00000 mg O2/L), SOLIDOS EN SUSPENSION(<=80.00000 mg/L), AMONIO(<=15.00000 mg NH4/L), PH(6.50000-9.50000 Ud pH) | 292 | NO | Izalde | Categoría I | Aguas superficiales directo | Normal | Río Herrerías | Lechos Bacterianos o Biofiltros | AV | NO
D.H. del Cantábrico Oriental | Okendo Txakoliña, S.L. | V/01/00766 | Producción de vino en Okendo | NO0100154 | Proceso-elaboración de vinos-Okondo | 496976 | 4777810 | Okondo | Araba/Álava | Industrial Clase 2 (sin sustancias peligrosas) | Industrial clase 2 | 1102 | DEMANDA BIOQUIMICA DE OXIGENO 5 DIAS(<=40.00000 mg O2/L), DEMANDA QUIMICA DE OXIGENO(<=160.00000 mg O2/L), SOLIDOS EN SUSPENSION(<=80.00000 mg/L), AMONIO(<=15.00000 mg NH4/L), FOSFORO TOTAL(<=10.00000 mg P/L), PH(5.50000-9.50000 Ud pH) | 500 | NO | Izalde | Categoría I | Aguas superficiales directo | Normal | Río Herrerías | Fangos Activados | AV | NO
D.H. del Cantábrico Oriental | persona física | V/01/01170 | Aguas sanitarias generadas en una nave ganadera | NO0100346 | aguas sanitarias en nave ganadera | 496948 | 4777882 | Okondo | Araba/Álava | Urbano < 250 h.-e. | Urbanos hasta 1.999 habitantes-equivalentes | 9609 | ACEITES Y GRASAS(<=20.00000 mg/l), DEMANDA BIOQUIMICA DE OXIGENO 5 DIAS(<=40.00000 mg O2/L), TENSOACTIVOS ANIONICOS(<=2.00000 mg LAS/L), DEMANDA QUIMICA DE OXIGENO(<=160.00000 mg O2/L), SOLIDOS EN SUSPENSION(<=80.00000 mg/L), PH(5.50000-9.50000 Ud pH) | 60 | NO | IZALDE | Categoría I | Aguas subterráneas indirecto | Normal | Anticlinorio sur | Lechos Bacterianos o Biofiltros | AV | NO
D.H. del Cantábrico Oriental | persona física | V/01/01273 | Vivienda en Okondo | NO0100354 | Vivienda en Okondo | 501245 | 4779621 | Okondo | Araba/Álava | Urbano < 250 h.-e. | Urbanos hasta 1.999 habitantes-equivalentes | OTROS | ACEITES Y GRASAS(<=20.00000 mg/l), DEMANDA BIOQUIMICA DE OXIGENO 5 DIAS(<=40.00000 mg O2/L), TENSOACTIVOS ANIONICOS(<=2.00000 mg LAS/L), DEMANDA QUIMICA DE OXIGENO(<=160.00000 mg O2/L), SOLIDOS EN SUSPENSION(<=80.00000 mg/L), PH(5.50000-9.50000 Ud pH) | 193 | NO | UBALDE DE | Categoría I | Aguas subterráneas indirecto | Normal | Anticlinorio sur | Filtración | AV | NO
D.H. del Cantábrico Oriental | persona física | V/01/01304 | Vivienda aisada | NO0100357 | vivienda aislada | 499700 | 4780513 | Okondo | Araba/Álava | Urbano < 250 h.-e. | Urbanos hasta 1.999 habitantes-equivalentes | OTROS | ACEITES Y GRASAS(<=20.00000 mg/l), DEMANDA BIOQUIMICA DE OXIGENO 5 DIAS(<=40.00000 mg O2/L), TENSOACTIVOS ANIONICOS(<=2.00000 mg LAS/L), DEMANDA QUIMICA DE OXIGENO(<=160.00000 mg O2/L), SOLIDOS EN SUSPENSION(<=80.00000 mg/L), PH(5.50000-9.50000 Ud pH) | 24 | NO | UBALDE DE | Categoría I | Aguas subterráneas indirecto | Normal | Anticlinorio sur | Filtración | AV | NO
D.H. del Cantábrico Oriental | persona física | V/01/01388 | Vivienda en Okondo | NO0100366 | Vivienda aislada | 496387 | 4776237 | Okondo | Araba/Álava | Urbano < 250 h.-e. | Urbanos hasta 1.999 habitantes-equivalentes | OTROS | ACEITES Y GRASAS(<=20.00000 mg/l), DEMANDA BIOQUIMICA DE OXIGENO 5 DIAS(<=40.00000 mg O2/L), TENSOACTIVOS ANIONICOS(<=2.00000 mg LAS/L), DEMANDA QUIMICA DE OXIGENO(<=160.00000 mg O2/L), SOLIDOS EN SUSPENSION(<=80.00000 mg/L), PH(5.50000-9.50000 Ud pH) | 20 | NO |  | Categoría I | Aguas subterráneas indirecto | Normal | Anticlinorio sur | Filtración | AV | NO
D.H. del Cantábrico Oriental | persona física | V/01/01493 | Vivienda unifamiliar en Okondo | NO0100382 | Vivienda unifamiliar en Okondo | 499112 | 4780202 | Okondo | Araba/Álava | Urbano < 250 h.-e. | Urbanos hasta 1.999 habitantes-equivalentes | OTROS | ACEITES Y GRASAS(<=20.00000 mg/l), DEMANDA BIOQUIMICA DE OXIGENO 5 DIAS(<=40.00000 mg O2/L), TENSOACTIVOS ANIONICOS(<=2.00000 mg LAS/L), DEMANDA QUIMICA DE OXIGENO(<=160.00000 mg O2/L), SOLIDOS EN SUSPENSION(<=80.00000 mg/L), PH(5.50000-9.50000 Ud pH) | 146 | NO | UBALDE DE | Categoría III | Aguas superficiales directo | Normal | Río Herrerías | Lechos Bacterianos o Biofiltros | AV | NO
D.H. del Cantábrico Oriental | Autopista Vasco-Aragonesa, C.E.S.A.U. | V/01/00113 | Area de servicio de Altube de la AP- 68 en ambos sentidos Bilbao-Zaragoza | NO0100232 | aguas asimilables a urbanas generadas en área de servicio dirección Zaragoza. (restaurante, aseos gasolinera y oficina de grúas de asistencia) | 510160 | 4757177 | Urkabustaiz | Araba/Álava | Industrial Clase 1 (sin sustancias peligrosas) | Urbanos hasta 1.999 habitantes-equivalentes | OTROS | ACEITES Y GRASAS(<=10.00000 mg/l), DEMANDA BIOQUIMICA DE OXIGENO 5 DIAS(<=25.00000 mg O2/L), TENSOACTIVOS ANIONICOS(<=2.00000 mg LAS/L), DEMANDA QUIMICA DE OXIGENO(<=125.00000 mg O2/L), SOLIDOS EN SUSPENSION(<=35.00000 mg/L), AMONIO(<=15.00000 mg NH4/L), FOSFORO TOTAL(<=2.00000 mg P/L), PH(6.00000-9.00000 Ud pH) | 2574 | NO | ALTUBE | Categoría I | Aguas superficiales directo | Normal | Río Altube I | Fangos Activados | AV | NO
D.H. del Cantábrico Oriental | Autopista Vasco-Aragonesa, C.E.S.A.U. | V/01/00113 | Area de servicio de Altube de la AP- 68 en ambos sentidos Bilbao-Zaragoza | NO0100233 | aguas de escorrentía pluvial del área de servicio dirección Zaragoza. | 510160 | 4757177 | Urkabustaiz | Araba/Álava | Industrial Clase 1 (sin sustancias peligrosas) | Industrial clase 1 | OTROS | ACEITES Y GRASAS(<=5.00000 mg/l), DEMANDA QUIMICA DE OXIGENO(<=125.00000 mg O2/L), HIDROCARBUROS(<=5.00000 mg/L), SOLIDOS EN SUSPENSION(<=35.00000 mg/L), PH(6.00000-9.00000 Ud pH) | 89 | NO | NERVION | Categoría I | Aguas superficiales directo | Normal | Río Altube I | Decantación | AV | NO
D.H. del Cantábrico Oriental | Autopista Vasco-Aragonesa, C.E.S.A.U. | V/01/00113 | Area de servicio de Altube de la AP- 68 en ambos sentidos Bilbao-Zaragoza | NO0100014 | aguas asimilables a urbanas generadas en área de servicio dirección Bilbao. (restaurante, hotel y aseos gasolinera). | 510428 | 4757197 | Zuia | Araba/Álava | Industrial Clase 1 (sin sustancias peligrosas) | Urbanos hasta 1.999 habitantes-equivalentes | OTROS | ACEITES Y GRASAS(<=10.00000 mg/l), DEMANDA BIOQUIMICA DE OXIGENO 5 DIAS(<=25.00000 mg O2/L), TENSOACTIVOS ANIONICOS(<=2.00000 mg LAS/L), DEMANDA QUIMICA DE OXIGENO(<=125.00000 mg O2/L), SOLIDOS EN SUSPENSION(<=35.00000 mg/L), AMONIO(<=15.00000 mg NH4/L), FOSFORO TOTAL(<=2.00000 mg P/L), PH(6.00000-9.00000 Ud pH) | 3509 | NO | Altube | Categoría I | Aguas superficiales directo | Normal | Complejo lagunar de Altube- Charca de Monreal | Fangos Activados | AV | NO
D.H. del Cantábrico Oriental | Autopista Vasco-Aragonesa, C.E.S.A.U. | V/01/00113 | Area de servicio de Altube de la AP- 68 en ambos sentidos Bilbao-Zaragoza | NO0100231 | aguas de escorrentía pluvial del área de servicio, dirección Bilbao. | 510428 | 4757197 | Zuia | Araba/Álava | Industrial Clase 1 (sin sustancias peligrosas) | Industrial clase 1 | OTROS | ACEITES Y GRASAS(<=5.00000 mg/l), DEMANDA QUIMICA DE OXIGENO(<=125.00000 mg O2/L), HIDROCARBUROS(<=5.00000 mg/L), SOLIDOS EN SUSPENSION(<=35.00000 mg/L), PH(6.00000-9.00000 Ud pH) | 89 | NO | ALTUBE | Categoría I | Aguas superficiales directo | Normal | Complejo lagunar de Altube- Charca de Monreal | Decantación | AV | NO
D.H. del Cantábrico Oriental | Autopista Vasco-Aragonesa (C.E.S.A.U.) | V/01/00877 | Edificio de peaje en Zuia (Alava) | NO0100162 | aseos-edificio peaje autopista-Zuia | 510810 | 4756845 | Zuia | Araba/Álava | Industrial Clase 1 (sin sustancias peligrosas) | Urbanos hasta 1.999 habitantes-equivalentes | 9609 | ACEITES Y GRASAS(<=20.00000 mg/l), DEMANDA BIOQUIMICA DE OXIGENO 5 DIAS(<=40.00000 mg O2/L), TENSOACTIVOS ANIONICOS(<=2.00000 mg LAS/L), DEMANDA QUIMICA DE OXIGENO(<=160.00000 mg O2/L), SOLIDOS EN SUSPENSION(<=80.00000 mg/L), AMONIO(<=19.28571 mg NH4/L), PH(5.50000-9.50000 Ud pH) | 180 | NO | Altube | Categoría III | Aguas superficiales directo | Normal | Complejo lagunar de Altube- Charca de Monreal | Decantación,Filtración | AV | NO
D.H. del Cantábrico Oriental | Autopista Vasco-Aragonesa (C.E.S.A.U.) | V/01/00878 | Edificio de peaje de autopista en Zuia (Álava) | NO0100160 | aseos-edificio peaje autopista-Zuia | 507362 | 4762535 | Zuia | Araba/Álava | Industrial Clase 1 (sin sustancias peligrosas) | Urbanos hasta 1.999 habitantes-equivalentes | 9609 | ACEITES Y GRASAS(<=20.00000 mg/l), DEMANDA BIOQUIMICA DE OXIGENO 5 DIAS(<=40.00000 mg O2/L), TENSOACTIVOS ANIONICOS(<=2.00000 mg LAS/L), DEMANDA QUIMICA DE OXIGENO(<=160.00000 mg O2/L), SOLIDOS EN SUSPENSION(<=80.00000 mg/L), AMONIO(<=19.28571 mg NH4/L), PH(5.50000-9.50000 Ud pH) | 180 | NO | Altube | Categoría I | Aguas superficiales directo | Normal | Río Altube I | Decantación | AV | NO
D.H. del Cantábrico Oriental | Layde Steel, S.L.U. | V/48/00046 | Decapado de bobinas en Matiena | NO4800794 | aguas escorrentía pluvial susceptibles de arrastrar contaminación | 531161 | 4778400 | Abadiño | Bizkaia | Industrial Clase 3 (sin sustancias peligrosas) | Industrial clase 1 | 2561 | ACEITES Y GRASAS(<=10.00000 mg/l), DEMANDA QUIMICA DE OXIGENO(<=100.00000 mg O2/L), HIERRO(<=1.00000 µg/L), HIDROCARBUROS(<=5.00000 mg/l), SOLIDOS EN SUSPENSION(<=60.00000 mg/L), PH(6.50000-9.50000 Ud pH) | 41600 | NO | ELORRIO DE | Categoría III | Aguas superficiales directo | Normal | Río Elorrio II | Decantación | AV | NO
D.H. del Cantábrico Oriental | Aceros Recari, S.L. | V/48/00669 | Reciclaje de chatarra en Abadiño | NO4800500 | aguas sanitarias-fca. reciclaje chatarra-Abadiño | 531443 | 4779939 | Abadiño | Bizkaia | Industrial Clase 1 (sin sustancias peligrosas) | Urbanos hasta 1.999 habitantes-equivalentes | 3900 | ACEITES Y GRASAS(<=20.00000 mg/l), DEMANDA BIOQUIMICA DE OXIGENO 5 DIAS(<=40.00000 mg O2/L), TENSOACTIVOS ANIONICOS(<=2.00000 mg LAS/L), DEMANDA QUIMICA DE OXIGENO(<=160.00000 mg O2/L), SOLIDOS EN SUSPENSION(<=80.00000 mg/L), AMONIO(<=19.28571 mg NH4/L), PH(5.50000-9.50000 Ud pH) | 69 | NO | Ibaizabal | Categoría I | Aguas subterráneas indirecto | Normal | Anticlinorio sur | Decantación | AV | NO
D.H. del Cantábrico Oriental | Aceros Recari, S.L. | V/48/00669 | Reciclaje de chatarra en Abadiño | NO4800501 | aguas escorrentía-reciclaje chatarra-Abadiño | 531432 | 4779955 | Abadiño | Bizkaia | Industrial Clase 1 (sin sustancias peligrosas) | Industrial clase 1 | 3900 | ACEITES Y GRASAS(<=20.00000 mg/l), DEMANDA QUIMICA DE OXIGENO(<=160.00000 mg O2/L), HIERRO(<=2000.00000 µg/L), HIDROCARBUROS(<=5.00000 mg/l), SOLIDOS EN SUSPENSION(<=80.00000 mg/L), PH(5.50000-9.50000 Ud pH) | 2450 | NO | Ibaizabal | Categoría I | Aguas superficiales directo | Normal | Río Ibaizabal I | Desarenado,Desengrasado | AV | NO
D.H. del Cantábrico Oriental | PROCAST GUSS ESPAÑA, SL | V/48/00888 | Fundición de acero en Abadiño | NO4800524 | Aseos y servicios - Fundición de hierro - Abadiño | 532599 | 4776735 | Abadiño | Bizkaia | Industrial Clase 2 (sin sustancias peligrosas) | Urbanos hasta 1.999 habitantes-equivalentes | 2410 | ACEITES Y GRASAS(<=20.00000 mg/l), DEMANDA BIOQUIMICA DE OXIGENO 5 DIAS(<=40.00000 mg O2/L), TENSOACTIVOS ANIONICOS(<=2.00000 mg LAS/L), DEMANDA QUIMICA DE OXIGENO(<=160.00000 mg O2/L), SOLIDOS EN SUSPENSION(<=50.00000 mg/L), AMONIO(<=15.00000 mg NH4/L), PH(5.50000-9.50000 Ud pH) | 1220 | NO | IBAIZABAL | Categoría I | Aguas superficiales directo | Normal | Río Elorrio II | Fangos Activados | AAI | NO
D.H. del Cantábrico Oriental | Atxa Txiki, S.A. | V/48/00950 | Planta de fabricación de hormigón en Mendiola | NO4800603 | Planta de fabricación de hormigón en Mendiola | 531912 | 4776945 | Abadiño | Bizkaia | Industrial Clase 2 (sin sustancias peligrosas) | Industrial clase 2 | 2363 | ACEITES Y GRASAS(<=10.00000 mg/l), DEMANDA QUIMICA DE OXIGENO(<=100.00000 mg O2/L), SOLIDOS EN SUSPENSION(<=60.00000 mg/L), PH(5.50000-9.00000 Ud pH) | 3502 | NO | MENDIOLA | Categoría I | Aguas superficiales indirecto | Normal | Río Elorrio II | Decantación | AV | NO
D.H. del Cantábrico Oriental | persona física | V/48/00467 | Agroturismo | NO4800277 | Urbana-Vivienda-Sel de Ordaola | 502844 | 4785692 | Alonsotegi | Bizkaia | Industrial Clase 1 (sin sustancias peligrosas) | Urbanos hasta 1.999 habitantes-equivalentes | 5520 | ACEITES Y GRASAS(<=20.00000 mg/l), DEMANDA BIOQUIMICA DE OXIGENO 5 DIAS(<=40.00000 mg O2/L), DEMANDA QUIMICA DE OXIGENO(<=160.00000 mg O2/L), SOLIDOS EN SUSPENSION(<=80.00000 mg/L), AMONIO(<=15.00000 mg NH4/L), PH(5.50000-9.50000 Ud pH) | 1642 | NO | Cadagua | Categoría I | Aguas subterráneas indirecto | Normal | Anticlinorio sur | Lechos Bacterianos o Biofiltros | AV | NO
D.H. del Cantábrico Oriental | Ayuntamiento de Alonsotegi | V/48/01162 | Núcleo: Alonsotegi | NO4800736 | ALO-1 Aguas urbanas o asimiladas | 500800 | 4788354 | Alonsotegi | Bizkaia | Urbano < 250 h.-e. | Urbanos hasta 1.999 habitantes-equivalentes | OTROS | ACEITES Y GRASAS(<=40.00000 mg/l), DEMANDA BIOQUIMICA DE OXIGENO 5 DIAS(<=300.00000 mg O2/L), TENSOACTIVOS ANIONICOS(<=12.00000 mg LAS/L), DEMANDA QUIMICA DE OXIGENO(<=600.00000 mg O2/L), SOLIDOS EN SUSPENSION(<=210.00000 mg/L), FOSFORO TOTAL(<=12.00000 mg P/L), PH(5.50000-9.00000 Ud pH) | 863 | NO | AZORDOYAGA DE | Categoría I | Aguas superficiales directo | Normal | Río Cadagua IV | Decantación | AV-PRC | SI
D.H. del Cantábrico Oriental | Ayuntamiento de Alonsotegi | V/48/01162 | Núcleo: Alonsotegi | NO4800737 | ALO-2 Aguas urbanas o asimiladas | 501016 | 4788368 | Alonsotegi | Bizkaia | Urbano < 250 h.-e. | Urbanos hasta 1.999 habitantes-equivalentes | OTROS | ACEITES Y GRASAS(<=40.00000 mg/l), DEMANDA BIOQUIMICA DE OXIGENO 5 DIAS(<=300.00000 mg O2/L), TENSOACTIVOS ANIONICOS(<=12.00000 mg LAS/L), DEMANDA QUIMICA DE OXIGENO(<=600.00000 mg O2/L), SOLIDOS EN SUSPENSION(<=210.00000 mg/L), FOSFORO TOTAL(<=12.00000 mg P/L), PH(5.50000-9.00000 Ud pH) | 1130 | NO | AZORDOYAGA DE | Categoría I | Aguas superficiales directo | Normal | Río Cadagua IV | Decantación | AV-PRC | SI
D.H. del Cantábrico Oriental | Ayuntamiento de Alonsotegi | V/48/01162 | Núcleo: Alonsotegi | NO4800738 | ALO-3 Aguas urbanas o asimiladas | 501026 | 4787633 | Alonsotegi | Bizkaia | Urbano < 250 h.-e. | Urbanos hasta 1.999 habitantes-equivalentes | OTROS | ACEITES Y GRASAS(<=40.00000 mg/l), DEMANDA BIOQUIMICA DE OXIGENO 5 DIAS(<=300.00000 mg O2/L), TENSOACTIVOS ANIONICOS(<=12.00000 mg LAS/L), DEMANDA QUIMICA DE OXIGENO(<=600.00000 mg O2/L), SOLIDOS EN SUSPENSION(<=210.00000 mg/L), FOSFORO TOTAL(<=12.00000 mg P/L), PH(5.50000-9.00000 Ud pH) | 1271 | NO | AZORDOYAGA DE | Categoría I | Aguas superficiales directo | Normal | Río Cadagua IV | Decantación | AV-PRC | SI
D.H. del Cantábrico Oriental | Ayuntamiento de Alonsotegi | V/48/01162 | Núcleo: Alonsotegi | NO4800739 | ALO-4 Aguas urbanas o asimiladas | 501060 | 4787556 | Alonsotegi | Bizkaia | Urbano < 250 h.-e. | Urbanos hasta 1.999 habitantes-equivalentes | OTROS | ACEITES Y GRASAS(<=40.00000 mg/l), DEMANDA BIOQUIMICA DE OXIGENO 5 DIAS(<=300.00000 mg O2/L), TENSOACTIVOS ANIONICOS(<=12.00000 mg LAS/L), DEMANDA QUIMICA DE OXIGENO(<=600.00000 mg O2/L), SOLIDOS EN SUSPENSION(<=210.00000 mg/L), FOSFORO TOTAL(<=12.00000 mg P/L), PH(5.50000-9.00000 Ud pH) | 115 | NO | AZORDOYAGA DE | Categoría I | Aguas superficiales directo | Normal | Río Cadagua IV | Decantación | AV-PRC | SI
D.H. del Cantábrico Oriental | Ayuntamiento de Alonsotegi | V/48/01162 | Núcleo: Alonsotegi | NO4800740 | ALO-5 Aguas urbanas o asimiladas | 501062 | 4787545 | Alonsotegi | Bizkaia | Urbano < 250 h.-e. | Urbanos hasta 1.999 habitantes-equivalentes | OTROS | ACEITES Y GRASAS(<=40.00000 mg/l), DEMANDA BIOQUIMICA DE OXIGENO 5 DIAS(<=300.00000 mg O2/L), TENSOACTIVOS ANIONICOS(<=12.00000 mg LAS/L), DEMANDA QUIMICA DE OXIGENO(<=600.00000 mg O2/L), SOLIDOS EN SUSPENSION(<=210.00000 mg/L), FOSFORO TOTAL(<=12.00000 mg P/L), PH(5.50000-9.00000 Ud pH) | 787 | NO | AZORDOYAGA DE | Categoría I | Aguas superficiales directo | Normal | Río Cadagua IV | Decantación | AV-PRC | SI
D.H. del Cantábrico Oriental | Ayuntamiento de Alonsotegi | V/48/01162 | Núcleo: Alonsotegi | NO4800741 | NSALO Aguas urbanas o asimiladas | 501118 | 4788153 | Alonsotegi | Bizkaia | Urbano < 250 h.-e. | Urbanos hasta 1.999 habitantes-equivalentes | OTROS | ACEITES Y GRASAS(<=40.00000 mg/l), DEMANDA BIOQUIMICA DE OXIGENO 5 DIAS(<=300.00000 mg O2/L), TENSOACTIVOS ANIONICOS(<=12.00000 mg LAS/L), DEMANDA QUIMICA DE OXIGENO(<=600.00000 mg O2/L), SOLIDOS EN SUSPENSION(<=210.00000 mg/L), FOSFORO TOTAL(<=12.00000 mg P/L), PH(5.50000-9.00000 Ud pH) | 6459 | NO | AZORDOYAGA DE | Categoría I | Aguas subterráneas indirecto | Normal | Río Cadagua IV | Decantación | AV-PRC | SI
D.H. del Cantábrico Oriental | Aludium Transformación de Productos, S.L.U. | V/48/00022-4 | Productos transformados de aluminio en el Bº Ibarguren. | NO4800435 | Vaciados piscinas y ref-Transformados Aluminio-Amorebieta | 523489 | 4783966 | Amorebieta-Etxano | Bizkaia | Industrial con sustancias peligrosas | Industrial clase 1 con sustancias peligrosas | 2442 | CLORO LIBRE(<=0.05000 mg/l), DEMANDA QUIMICA DE OXIGENO(<=80.00000 mg O2/L), FOSFORO TOTAL(<=3.00000 mg P/L), PH(5.50000-9.50000 Ud pH), ZINC(<=4000.00000 µg/L) | 3260 | SI | Ibaizabal | Categoría I | Aguas superficiales directo | Normal | Río Ibaizabal II | Neutralización | AAI | NO
D.H. del Cantábrico Oriental | Aludium Transformación de Productos, S.L.U. | V/48/00022-4 | Productos transformados de aluminio en el Bº Ibarguren. | NO4800436 | Bombas Achique Viejas-Transformados Aluminio-Amorebieta | 523484 | 4784006 | Amorebieta-Etxano | Bizkaia | Industrial con sustancias peligrosas | Industrial clase 1 | 2442 | ACEITES Y GRASAS(<=20.00000 mg/l), DEMANDA QUIMICA DE OXIGENO(<=80.00000 mg O2/L), SOLIDOS EN SUSPENSION(<=80.00000 mg/L), PH(5.50000-9.50000 Ud pH) | 13800 | NO | Ibaizabal | Categoría I | Aguas superficiales directo | Normal | Río Ibaizabal II | Sin tratamiento | AAI | NO
D.H. del Cantábrico Oriental | Aludium Transformación de Productos, S.L.U. | V/48/00022-4 | Productos transformados de aluminio en el Bº Ibarguren. | NO4800437 | Esc almacen gasoil-Transformados Aluminio-Amoerbieta | 523489 | 4783966 | Amorebieta-Etxano | Bizkaia | Industrial con sustancias peligrosas | Industrial clase 1 | 2442 | ALUMINIO(<=1000.00000 µg/L), DEMANDA QUIMICA DE OXIGENO(<=160.00000 mg O2/L), HIDROCARBUROS(<=5.00000 mg/l), SOLIDOS EN SUSPENSION(<=80.00000 mg/L), PH(5.50000-9.50000 Ud pH) | 70 | NO | Amorebieta | Categoría I | Aguas superficiales directo | Normal | Río Ibaizabal II | Desengrasado | AAI | NO
D.H. del Cantábrico Oriental | Ekin Sociedad Cooperativa | V/48/00063-1 | Mecanizados en Bº Boroa | NO4800037 | Aseos-Mecanizados-Bº Boroa | 519706 | 4786224 | Amorebieta-Etxano | Bizkaia | Industrial Clase 1 (sin sustancias peligrosas) | Urbanos hasta 1.999 habitantes-equivalentes | 2573 | ACEITES Y GRASAS(<=20.00000 mg/l), DEMANDA QUIMICA DE OXIGENO(<=160.00000 mg O2/L), SOLIDOS EN SUSPENSION(<=80.00000 mg/L), AMONIO(<=15.00000 mg NH4/L), PH(6.50000-9.50000 Ud pH) | 1350 | NO | Artiches de | Categoría III | Aguas superficiales directo | Normal | Río Amorebieta-Aretxabalgane | Fangos Activados | AV | NO
D.H. del Cantábrico Oriental | Agria Hispania, S.L. | V/48/00112 | Fabricación de maquinaria agrícola en Euba | NO4800063 | Proceso-Maquinaria agricola-Euba | 525459 | 4781585 | Amorebieta-Etxano | Bizkaia | Industrial Clase 1 (sin sustancias peligrosas) | Industrial clase 3 | 2830 | DEMANDA BIOQUIMICA DE OXIGENO 5 DIAS(<=300.00000 mg O2/L), TENSOACTIVOS ANIONICOS(<=6.00000 mg LAS/L), DEMANDA QUIMICA DE OXIGENO(<=500.00000 mg O2/L), SOLIDOS EN SUSPENSION(<=300.00000 mg/L), AMONIACO NO IONIZADO(<=50.00000 mg NH3/L), PH(5.50000-9.50000 Ud pH) | 2672 | NO | IBAIZABAL | Categoría III | Aguas superficiales directo | Normal | Río Ibaizabal II | No aplica | AV | NO
D.H. del Cantábrico Oriental | Hüttenes-A. Ilarduya, S.L.U. | V/48/00126 | Fabricación de productos químicos auxiliares para la industria de la fundición en Amorebieta. | NO4800072 | Proceso-Productos auxiliares-Amorebieta | 520744 | 4785862 | Amorebieta-Etxano | Bizkaia | Industrial Clase 2 (sin sustancias peligrosas) | Industrial clase 2 | 2059 | ACEITES Y GRASAS(<=20.00000 mg/l), DEMANDA QUIMICA DE OXIGENO(<=160.00000 mg O2/L), SOLIDOS EN SUSPENSION(<=80.00000 mg/L), PH(5.50000-9.50000 Ud pH) | 8268 | NO | San Bartolomé | Categoría I | Aguas superficiales directo | Normal | Río Ibaizabal III | Decantación | AAI | NO
D.H. del Cantábrico Oriental | Ayuntamiento de Amorebieta-Etxano | V/48/00183 | SGS Amorebieta-Etxano-EDAR Astepe | NO4800103 | EDAR Astepe-Tratamiento completo | 520501 | 4784244 | Amorebieta-Etxano | Bizkaia | Urbano >= 10.000 h.-e. y < 50.000 h.-e. | Urbanos a partir de 10.000 habitantes-equivalentes | OTROS | ACEITES Y GRASAS(<=20.00000 mg/l), DEMANDA BIOQUIMICA DE OXIGENO 5 DIAS(<=25.00000 mg O2/L), DEMANDA QUIMICA DE OXIGENO(<=125.00000 mg O2/L), SOLIDOS EN SUSPENSION(<=35.00000 mg/L), NITROGENO TOTAL(<=15.00000 mg N/L), AMONIO(<=19.28571 mg NH4/L), PH(5.50000-9.50000 Ud pH) | 1694420 | NO | IBAIZABAL | Categoría I | Aguas superficiales directo | Normal | Río Ibaizabal III | Nitrificación-desnitrificación | AV | NO
D.H. del Cantábrico Oriental | Ayuntamiento de Amorebieta-Etxano | V/48/00183 | SGS Amorebieta-Etxano-EDAR Astepe | NO4800457 | EDAR Astepe-Desbordamiento Intermedio en EDAR tras desbaste de gruesos | 520642 | 4784124 | Amorebieta-Etxano | Bizkaia | Urbano >= 10.000 h.-e. y < 50.000 h.-e. | Urbanos a partir de 10.000 habitantes-equivalentes | OTROS | DEMANDA BIOQUIMICA DE OXIGENO 5 DIAS(<=212.00000 mg O2/L), SOLIDOS EN SUSPENSION(<=93.00000 mg/L) | 20331 | NO | IBAIZABAL | Categoría I | Aguas superficiales directo | Normal | Río Ibaizabal III | Regulación,Desbaste,Desarenado,Desengrasado | AV | NO
D.H. del Cantábrico Oriental | Zelai, S.L. | V/48/00282 | Lavado automático de coches en Zornotza | NO4800155 | Proceso-Lavado coches-Zornotza | 521527 | 4785191 | Amorebieta-Etxano | Bizkaia | Industrial Clase 1 (sin sustancias peligrosas) | Industrial clase 1 | 4520 | DEMANDA BIOQUIMICA DE OXIGENO 5 DIAS(<=300.00000 mg O2/L), TENSOACTIVOS ANIONICOS(<=6.00000 mg LAS/L), DEMANDA QUIMICA DE OXIGENO(<=500.00000 mg O2/L), SOLIDOS EN SUSPENSION(<=300.00000 mg/L), AMONIACO NO IONIZADO(<=50.00000 mg NH3/L), PH(5.50000-9.50000 Ud pH) | 3000 | NO | Ibaizabal | Categoría I | Aguas superficiales directo | Normal | Río Ibaizabal III | No aplica | AV | NO
D.H. del Cantábrico Oriental | Stef Ibérica, S.A.U. | V/48/00306 | Almacen de productos perecederos en Zorotza | NO4800167 | Proceso-Almacen-Zornotza | 518354 | 4786452 | Amorebieta-Etxano | Bizkaia | Industrial Clase 1 (sin sustancias peligrosas) | Industrial clase 1 | 5210 | CLORO LIBRE(<=0.05000 mg/l), DEMANDA QUIMICA DE OXIGENO(<=160.00000 mg O2/L), SOLIDOS EN SUSPENSION(<=80.00000 mg/L), PH(5.50000-9.50000 Ud pH) | 2100 | NO | Amorebieta | Categoría I | Aguas superficiales directo | Normal | Río Amorebieta-Aretxabalgane | Neutralización | AV | NO
D.H. del Cantábrico Oriental | Stef Ibérica, S.A.U. | V/48/00306 | Almacen de productos perecederos en Zorotza | NO4800592 | Depósito y Almacenamiento | 518051 | 4786517 | Amorebieta-Etxano | Bizkaia | Industrial Clase 1 (sin sustancias peligrosas) | Urbanos hasta 1.999 habitantes-equivalentes | 5210 | ACEITES Y GRASAS(<=20.00000 mg/l), DEMANDA BIOQUIMICA DE OXIGENO 5 DIAS(<=25.00000 mg O2/L), TENSOACTIVOS ANIONICOS(<=2.00000 mg LAS/L), DEMANDA QUIMICA DE OXIGENO(<=125.00000 mg O2/L), SOLIDOS EN SUSPENSION(<=35.00000 mg/L), PH(5.50000-9.50000 Ud pH) | 4097 | NO | Amorebieta | Categoría I | Aguas superficiales directo | Normal | Río Amorebieta-Aretxabalgane | Fangos Activados | AV | NO
D.H. del Cantábrico Oriental | Forjas Santa Bárbara, S.A. | V/48/00399 | Forja de materias ferrico en Tantorta | NO4800201 | Proceso-Forja-Tantorta | 520939 | 4785732 | Amorebieta-Etxano | Bizkaia | Industrial Clase 1 (sin sustancias peligrosas) | Industrial clase 1 | 2410 | ACEITES Y GRASAS(<=20.00000 mg/l), DEMANDA QUIMICA DE OXIGENO(<=160.00000 mg O2/L), HIERRO(<=2000.00000 µg/L), SOLIDOS EN SUSPENSION(<=80.00000 mg/L), AMONIO(<=15.00000 mg NH4/L), PH(6.50000-9.50000 Ud pH) | 25193 | NO | Ibaizabal | Categoría I | Aguas superficiales directo | Normal | Río Ibaizabal III | Decantación | AV | NO
D.H. del Cantábrico Oriental | Befesa Zinc Oxido, S.A.U. | V/48/00524 | Planta de tratamiento de residuos de zinc en Bº Euba | NO4800370 | Aseos - Residuos de Zinc - Bº Euba | 524932 | 4782374 | Amorebieta-Etxano | Bizkaia | Industrial con sustancias peligrosas | Urbanos hasta 1.999 habitantes-equivalentes | 3822 | ACEITES Y GRASAS(<=10.00000 mg/l), TENSOACTIVOS ANIONICOS(<=2.00000 mg LAS/L), DEMANDA QUIMICA DE OXIGENO(<=160.00000 mg O2/L), SOLIDOS EN SUSPENSION(<=80.00000 mg/L), AMONIO(<=5.00000 mg NH4/L), FOSFORO TOTAL(<=2.00000 mg P/L), PH(5.50000-9.50000 Ud pH) | 320 | NO | Ibaizabal | Categoría III | Aguas superficiales directo | Normal | Río Ibaizabal II | Decantación | AAI | NO
D.H. del Cantábrico Oriental | Befesa Zinc Oxido, S.A.U. | V/48/00524 | Planta de tratamiento de residuos de zinc en Bº Euba | NO4800625 | Escorrentía zonas sucias - Tratamiento residuos - Euba | 524933 | 4782375 | Amorebieta-Etxano | Bizkaia | Industrial con sustancias peligrosas | Industrial clase 1 con sustancias peligrosas | 3822 | ACEITES Y GRASAS(<=5.00000 mg/l), DEMANDA QUIMICA DE OXIGENO(<=125.00000 mg O2/L), HIERRO(<=2.00000 µg/L), SOLIDOS EN SUSPENSION(<=35.00000 mg/L), PH(5.50000-9.50000 Ud pH), ZINC(<=1.00000 µg/L) | 13000 | SI | IBAIZABAL | Categoría III | Aguas superficiales directo | Normal | Río Ibaizabal II | Fisico-químico | AAI | NO
D.H. del Cantábrico Oriental | Campsa Estaciones de Servicio, S.A. | V/48/00646 | Estación de Servicio en Amorebieta-Etxano | NO4800541 | aguas sanitarias-aseos edificio auxi-est. servicio | 519849 | 4786383 | Amorebieta-Etxano | Bizkaia | Industrial Clase 1 (sin sustancias peligrosas) | Urbanos hasta 1.999 habitantes-equivalentes | 4730 | ACEITES Y GRASAS(<=20.00000 mg/l), DEMANDA BIOQUIMICA DE OXIGENO 5 DIAS(<=25.00000 mg O2/L), TENSOACTIVOS ANIONICOS(<=2.00000 mg LAS/L), DEMANDA QUIMICA DE OXIGENO(<=125.00000 mg O2/L), SOLIDOS EN SUSPENSION(<=35.00000 mg/L), AMONIO(<=15.00000 mg NH4/L), PH(5.50000-9.00000 Ud pH) | 1347 | NO | Artiches de | Categoría III | Aguas superficiales directo | Normal | Río Amorebieta-Aretxabalgane | Desbaste | AV | NO
D.H. del Cantábrico Oriental | Campsa Estaciones de Servicio, S.A. | V/48/00646 | Estación de Servicio en Amorebieta-Etxano | NO4800542 | aguas escorrentía-est. servicio-Amorebieta | 519849 | 4786383 | Amorebieta-Etxano | Bizkaia | Industrial Clase 1 (sin sustancias peligrosas) | Industrial clase 1 | 4730 | ACEITES Y GRASAS(<=20.00000 mg/l), DEMANDA QUIMICA DE OXIGENO(<=125.00000 mg O2/L), HIDROCARBUROS(<=5.00000 mg/l), SOLIDOS EN SUSPENSION(<=35.00000 mg/L), PH(5.50000-9.00000 Ud pH) | 237 | NO | Artiches de | Categoría III | Aguas superficiales directo | Normal | Río Amorebieta-Aretxabalgane | Desengrasado,Decantación | AV | NO
D.H. del Cantábrico Oriental | Campsa Estaciones de Servicio, S.A. | V/48/00646 | Estación de Servicio en Amorebieta-Etxano | NO4800543 | aguas industrtiales-lavado vehículos-est.servicio- | 519849 | 4786384 | Amorebieta-Etxano | Bizkaia | Industrial Clase 1 (sin sustancias peligrosas) | Industrial clase 1 | 4730 | ACEITES Y GRASAS(<=20.00000 mg/l), DEMANDA BIOQUIMICA DE OXIGENO 5 DIAS(<=25.00000 mg O2/L), TENSOACTIVOS ANIONICOS(<=2.00000 mg LAS/L), DEMANDA QUIMICA DE OXIGENO(<=125.00000 mg O2/L), HIDROCARBUROS(<=5.00000 mg/l), SOLIDOS EN SUSPENSION(<=35.00000 mg/L), PH(5.50000-9.00000 Ud pH) | 390 | NO | Artiches de | Categoría III | Aguas superficiales directo | Normal | Río Amorebieta-Aretxabalgane | Desengrasado,Decantación | AV | NO
D.H. del Cantábrico Oriental | Repsol Comercial de Productos Petrolíferos, S.A. | V/48/00647 | Estación de servicio en Amorebieta-Etxano | NO4800549 | aseos edificio auxiliar-Estación Servicio-Amorebie | 519843 | 4786550 | Amorebieta-Etxano | Bizkaia | Industrial Clase 1 (sin sustancias peligrosas) | Urbanos hasta 1.999 habitantes-equivalentes | 4730 | ACEITES Y GRASAS(<=10.00000 mg/l), DEMANDA BIOQUIMICA DE OXIGENO 5 DIAS(<=25.00000 mg O2/L), TENSOACTIVOS ANIONICOS(<=2.00000 mg LAS/L), DEMANDA QUIMICA DE OXIGENO(<=125.00000 mg O2/L), SOLIDOS EN SUSPENSION(<=35.00000 mg/L), AMONIO(<=19.28571 mg NH4/L), PH(5.50000-9.00000 Ud pH) | 758 | NO | Artiches de | Categoría III | Aguas superficiales directo | Normal | Río Amorebieta-Aretxabalgane | Desbaste,Decantación | AV | NO
D.H. del Cantábrico Oriental | Repsol Comercial de Productos Petrolíferos, S.A. | V/48/00647 | Estación de servicio en Amorebieta-Etxano | NO4800550 | aseos-cocina-restaurante-estac.servicio-Amorebieta | 519845 | 4786551 | Amorebieta-Etxano | Bizkaia | Industrial Clase 1 (sin sustancias peligrosas) | Urbanos hasta 1.999 habitantes-equivalentes | 4730 | ACEITES Y GRASAS(<=10.00000 mg/l), DEMANDA BIOQUIMICA DE OXIGENO 5 DIAS(<=25.00000 mg O2/L), TENSOACTIVOS ANIONICOS(<=2.00000 mg LAS/L), DEMANDA QUIMICA DE OXIGENO(<=125.00000 mg O2/L), SOLIDOS EN SUSPENSION(<=35.00000 mg/L), AMONIO(<=19.28571 mg NH4/L), PH(5.50000-9.00000 Ud pH) | 2922 | NO | Artiches de | Categoría III | Aguas superficiales directo | Normal | Río Amorebieta-Aretxabalgane | Fangos Activados | AV | NO
D.H. del Cantábrico Oriental | Repsol Comercial de Productos Petrolíferos, S.A. | V/48/00647 | Estación de servicio en Amorebieta-Etxano | NO4800551 | escorrentía-susceptible coontaminacón-est.serv.-Am | 519843 | 4786550 | Amorebieta-Etxano | Bizkaia | Industrial Clase 1 (sin sustancias peligrosas) | Industrial clase 1 | 4730 | ACEITES Y GRASAS(<=10.00000 mg/l), DEMANDA QUIMICA DE OXIGENO(<=125.00000 mg O2/L), HIDROCARBUROS(<=5.00000 mg/l), SOLIDOS EN SUSPENSION(<=35.00000 mg/L), PH(5.50000-9.00000 Ud pH) | 135 | NO | Artiches de | Categoría III | Aguas superficiales directo | Normal | Río Amorebieta-Aretxabalgane | Decantación | AV | NO
D.H. del Cantábrico Oriental | Repsol Comercial de Productos Petrolíferos, S.A. | V/48/00647 | Estación de servicio en Amorebieta-Etxano | NO4800552 | aguas lavado vehículos-est.serv-Amorebiets | 519842 | 4786551 | Amorebieta-Etxano | Bizkaia | Industrial Clase 1 (sin sustancias peligrosas) | Industrial clase 1 | 4730 | ACEITES Y GRASAS(<=10.00000 mg/l), DEMANDA BIOQUIMICA DE OXIGENO 5 DIAS(<=25.00000 mg O2/L), TENSOACTIVOS ANIONICOS(<=2.00000 mg LAS/L), DEMANDA QUIMICA DE OXIGENO(<=125.00000 mg O2/L), HIDROCARBUROS(<=5.00000 mg/l), SOLIDOS EN SUSPENSION(<=35.00000 mg/L), PH(5.50000-9.00000 Ud pH) | 588 | NO | Artiches de | Categoría III | Aguas superficiales directo | Normal | Río Amorebieta-Aretxabalgane | Decantación | AV | NO
D.H. del Cantábrico Oriental | persona física | V/48/00670 | vivienda bifamiliar en Garitondo | NO4800389 | aseos-vivienda bifamiliar-Garitondo | 520468 | 4788511 | Amorebieta-Etxano | Bizkaia | Urbano < 250 h.-e. | Urbanos hasta 1.999 habitantes-equivalentes | OTROS | ACEITES Y GRASAS(<=20.00000 mg/l), TENSOACTIVOS ANIONICOS(<=2.00000 mg LAS/L), DEMANDA QUIMICA DE OXIGENO(<=160.00000 mg O2/L), SOLIDOS EN SUSPENSION(<=80.00000 mg/L), AMONIO(<=19.28571 mg NH4/L), PH(6.50000-9.50000 Ud pH) | 584 | NO | San Miguel | Categoría I | Aguas subterráneas indirecto | Normal | Sinclinorio de Bizkaia | Filtración | AV | NO
D.H. del Cantábrico Oriental | Saica Natur Norte, S.L. | V/48/00710 | Reciclaje papel-cartón en Boroa | NO4800439 | Escorrentia-reciclaje papel-Boroa | 520377 | 4786091 | Amorebieta-Etxano | Bizkaia | Industrial Clase 2 (sin sustancias peligrosas) | Industrial clase 2 | 1729 | ACEITES Y GRASAS(<=20.00000 mg/l), DEMANDA QUIMICA DE OXIGENO(<=160.00000 mg O2/L), HIDROCARBUROS(<=5.00000 mg/l), SOLIDOS EN SUSPENSION(<=80.00000 mg/L), PH(5.50000-9.50000 Ud pH) | 2091 | NO | San Miguel | Categoría III | Aguas superficiales directo | Normal | Río Ibaizabal III | Desbaste,Desengrasado,Decantación | AV | NO
D.H. del Cantábrico Oriental | Excavaciones Fundi, S.L. | V/48/00728 | Aguas residuales de escorrentia procedentes de la extracción de gravas y arenas en la cantera Aveleta en Amorebieta-Etxano | NO4800522 | aguas de escorrentía-explotación cantera-Aveleta | 523605 | 4786157 | Amorebieta-Etxano | Bizkaia | Industrial Clase 2 (sin sustancias peligrosas) | Industrial clase 2 | 0812 | ACEITES Y GRASAS(<=20.00000 mg/l), DEMANDA QUIMICA DE OXIGENO(<=160.00000 mg O2/L), SOLIDOS EN SUSPENSION(<=80.00000 mg/L), PH(5.50000-9.50000 Ud pH) | 21329 | NO | Ibaizabal | Categoría I | Aguas superficiales directo | Normal | Río Ibaizabal III | Decantación | AV | NO
D.H. del Cantábrico Oriental | Grúas Jon Meabe, S.L. | V/48/00768 | Mantenimiento y reparación de vehiculos de motor en Amorebieta-Etxano | NO4800423 | Aseos-mantenimiento y reparación vehículos-Amorebi | 519209 | 4786465 | Amorebieta-Etxano | Bizkaia | Industrial Clase 1 (sin sustancias peligrosas) | Urbanos hasta 1.999 habitantes-equivalentes | 4520 | ACEITES Y GRASAS(<=20.00000 mg/l), DEMANDA BIOQUIMICA DE OXIGENO 5 DIAS(<=40.00000 mg O2/L), TENSOACTIVOS ANIONICOS(<=2.00000 mg LAS/L), DEMANDA QUIMICA DE OXIGENO(<=160.00000 mg O2/L), SOLIDOS EN SUSPENSION(<=80.00000 mg/L), AMONIO(<=19.28571 mg NH4/L), PH(5.50000-9.50000 Ud pH) | 82 | NO | Amorebieta | Categoría III | Aguas superficiales directo | Normal | Río Amorebieta-Aretxabalgane | Lechos Bacterianos o Biofiltros | AV | NO
D.H. del Cantábrico Oriental | Grúas Jon Meabe, S.L. | V/48/00768 | Mantenimiento y reparación de vehiculos de motor en Amorebieta-Etxano | NO4800424 | Aguas escorrentía-mantenimiento y reparación vehíc | 519209 | 4786465 | Amorebieta-Etxano | Bizkaia | Industrial Clase 1 (sin sustancias peligrosas) | Industrial clase 1 | 4520 | ACEITES Y GRASAS(<=20.00000 mg/l), DEMANDA QUIMICA DE OXIGENO(<=160.00000 mg O2/L), HIDROCARBUROS(<=5.00000 mg/l), SOLIDOS EN SUSPENSION(<=80.00000 mg/L), PH(5.50000-9.50000 Ud pH) | 9580 | NO | Amorebieta | Categoría III | Aguas superficiales directo | Normal | Río Amorebieta-Aretxabalgane | Desengrasado | AV | NO
D.H. del Cantábrico Oriental | Repsol Comercial de Productos Petrolíferos, S.A. | V/48/00818 | Estación de servicio en Amorebieta-Etxano | NO4800537 | aseos-estación servicio-margen izda-Amorebieta | 522030 | 4786288 | Amorebieta-Etxano | Bizkaia | Industrial Clase 1 (sin sustancias peligrosas) | Urbanos hasta 1.999 habitantes-equivalentes | 4730 | ACEITES Y GRASAS(<=20.00000 mg/l), DEMANDA BIOQUIMICA DE OXIGENO 5 DIAS(<=40.00000 mg O2/L), TENSOACTIVOS ANIONICOS(<=2.00000 mg LAS/L), INDICE DE PERMANGANATO(<=160.00000 mg/l), SOLIDOS EN SUSPENSION(<=80.00000 mg/L), AMONIO(<=19.28571 mg NH4/L), PH(5.50000-9.50000 Ud pH) | 185 | NO | San Antolín | Categoría I | Aguas superficiales directo | Normal | Río Ibaizabal III | Fangos Activados | AV | NO
D.H. del Cantábrico Oriental | Repsol Comercial de Productos Petrolíferos, S.A. | V/48/00818 | Estación de servicio en Amorebieta-Etxano | NO4800538 | aseos-estación servicio-margen dcha.Amorebieta | 522030 | 4786288 | Amorebieta-Etxano | Bizkaia | Industrial Clase 1 (sin sustancias peligrosas) | Urbanos hasta 1.999 habitantes-equivalentes | 4730 | ACEITES Y GRASAS(<=20.00000 mg/l), DEMANDA BIOQUIMICA DE OXIGENO 5 DIAS(<=40.00000 mg O2/L), TENSOACTIVOS ANIONICOS(<=2.00000 mg LAS/L), DEMANDA QUIMICA DE OXIGENO(<=160.00000 mg O2/L), SOLIDOS EN SUSPENSION(<=80.00000 mg/L), AMONIO(<=19.28571 mg NH4/L), PH(5.50000-9.50000 Ud pH) | 184 | NO | San Antolín | Categoría I | Aguas superficiales directo | Normal | Río Ibaizabal III | Fangos Activados | AV | NO
D.H. del Cantábrico Oriental | Repsol Comercial de Productos Petrolíferos, S.A. | V/48/00818 | Estación de servicio en Amorebieta-Etxano | NO4800539 | aguas escorrentía-est.servicio-margen izda.-Amoreb | 522030 | 4786288 | Amorebieta-Etxano | Bizkaia | Industrial Clase 1 (sin sustancias peligrosas) | Industrial clase 1 | 4730 | ACEITES Y GRASAS(<=20.00000 mg/l), DEMANDA QUIMICA DE OXIGENO(<=160.00000 mg O2/L), HIDROCARBUROS(<=5.00000 mg/l), SOLIDOS EN SUSPENSION(<=80.00000 mg/L), PH(5.50000-9.50000 Ud pH) | 517 | NO | San Antolín | Categoría I | Aguas superficiales directo | Normal | Río Ibaizabal III | Desengrasado | AV | NO
D.H. del Cantábrico Oriental | Repsol Comercial de Productos Petrolíferos, S.A. | V/48/00818 | Estación de servicio en Amorebieta-Etxano | NO4800540 | escorrentía-est.servicio-margen dcha-Amorebieta | 522030 | 4786288 | Amorebieta-Etxano | Bizkaia | Industrial Clase 1 (sin sustancias peligrosas) | Industrial clase 1 | 4730 | ACEITES Y GRASAS(<=20.00000 mg/l), DEMANDA QUIMICA DE OXIGENO(<=160.00000 mg O2/L), HIDROCARBUROS(<=5.00000 mg/l), SOLIDOS EN SUSPENSION(<=80.00000 mg/L), PH(5.50000-9.50000 Ud pH) | 150 | NO | San Antolín | Categoría I | Aguas superficiales directo | Normal | Río Ibaizabal III | Desengrasado | AV | NO
D.H. del Cantábrico Oriental | Campsa Estaciones de Servicio, S.A. | V/48/00897 | estación de servicio en Amorebieta | NO4800546 | aseos-edificio auxiliar-est.servi-Amorebie | 520035 | 4786286 | Amorebieta-Etxano | Bizkaia | Industrial Clase 1 (sin sustancias peligrosas) | Urbanos hasta 1.999 habitantes-equivalentes | 4730 | ACEITES Y GRASAS(<=20.00000 mg/l), DEMANDA BIOQUIMICA DE OXIGENO 5 DIAS(<=25.00000 mg O2/L), TENSOACTIVOS ANIONICOS(<=2.00000 mg LAS/L), DEMANDA QUIMICA DE OXIGENO(<=125.00000 mg O2/L), SOLIDOS EN SUSPENSION(<=35.00000 mg/L), AMONIO(<=19.28571 mg NH4/L), PH(5.50000-9.00000 Ud pH) | 737 | NO | Ibaizabal | Categoría III | Aguas superficiales directo | Normal | Río Amorebieta-Aretxabalgane | Decantación | AV | NO
D.H. del Cantábrico Oriental | Campsa Estaciones de Servicio, S.A. | V/48/00897 | estación de servicio en Amorebieta | NO4800547 | escorrentía pluvial-boxes-lavado vehículos-est.ser | 522035 | 4786263 | Amorebieta-Etxano | Bizkaia | Industrial Clase 1 (sin sustancias peligrosas) | Industrial clase 1 | 4730 | ACEITES Y GRASAS(<=20.00000 mg/l), TENSOACTIVOS ANIONICOS(<=2.00000 mg LAS/L), DEMANDA QUIMICA DE OXIGENO(<=125.00000 mg O2/L), HIDROCARBUROS(<=5.00000 mg/l), SOLIDOS EN SUSPENSION(<=35.00000 mg/L), PH(5.50000-9.50000 Ud pH) | 733 | NO | Ibaizabal | Categoría I | Aguas superficiales directo | Normal | Río Ibaizabal III | Desengrasado,Decantación | AV | NO
D.H. del Cantábrico Oriental | Campsa Estaciones de Servicio, S.A. | V/48/00897 | estación de servicio en Amorebieta | NO4800548 | aguas industriales-puente lavado-est.servi-Amorebi | 520035 | 4786286 | Amorebieta-Etxano | Bizkaia | Industrial Clase 1 (sin sustancias peligrosas) | Industrial clase 1 | 4730 | ACEITES Y GRASAS(<=20.00000 mg/l), TENSOACTIVOS ANIONICOS(<=2.00000 mg LAS/L), DEMANDA QUIMICA DE OXIGENO(<=125.00000 mg O2/L), HIDROCARBUROS(<=5.00000 mg/l), SOLIDOS EN SUSPENSION(<=35.00000 mg/L), PH(5.50000-9.50000 Ud pH) | 600 | NO | Ibaizabal | Categoría III | Aguas superficiales directo | Normal | Río Amorebieta-Aretxabalgane | Desengrasado,Decantación | AV | NO
D.H. del Cantábrico Oriental | Autos y Repuestos Madariaga, S.L. | V/48/00905 | Mantemiento de vehículos de motor en Amorebieta-Etxano | NO4800565 | aguas sanitarias-.Amorebieta | 518906 | 4786452 | Amorebieta-Etxano | Bizkaia | Industrial Clase 1 (sin sustancias peligrosas) | Urbanos hasta 1.999 habitantes-equivalentes | 4520 | ACEITES Y GRASAS(<=20.00000 mg/l), DEMANDA BIOQUIMICA DE OXIGENO 5 DIAS(<=40.00000 mg O2/L), TENSOACTIVOS ANIONICOS(<=2.00000 mg LAS/L), DEMANDA QUIMICA DE OXIGENO(<=160.00000 mg O2/L), SOLIDOS EN SUSPENSION(<=80.00000 mg/L), AMONIO(<=19.28571 mg NH4/L), PH(5.50000-9.50000 Ud pH) | 83 | NO | Ibaizabal | Categoría I | Aguas superficiales directo | Normal | Río Amorebieta-Aretxabalgane | Lechos Bacterianos o Biofiltros | AV | NO
D.H. del Cantábrico Oriental | Fragnor, S.L. | V/48/00949 | Planta de reciclaje de chatarra en Erkoles | NO4800617 | Aguas escorrentia pluvial de zona industrial | 524800 | 4782870 | Amorebieta-Etxano | Bizkaia | Industrial con sustancias peligrosas | Industrial clase 1 con sustancias peligrosas | 3900 | ALUMINIO(<=2.50000 µg/L), COBRE(<=0.10000 µg/L), DEMANDA BIOQUIMICA DE OXIGENO 5 DIAS(<=290.00000 mg O2/L), DEMANDA QUIMICA DE OXIGENO(<=800.00000 mg O2/L), HIERRO(<=6.00000 µg/L), SOLIDOS EN SUSPENSION(<=300.00000 mg/L), NIQUEL(<=2.00000 µg/L), PLOMO(<=0.20000 µg/L), PH(<=10.00000 Ud pH), ZINC(<=0.70000 µg/L) | 9120 | SI | IBAIZABAL | Categoría III | Aguas superficiales directo | Normal | Río Ibaizabal II | Fisico-químico | AAI-PRC | SI
D.H. del Cantábrico Oriental | Industrias Oja-Rem, S.L. | V/48/00957 | Industria de Estampación, Troquelaría y Soldadura en Amorebieta-Etxano | NO4800587 | Refrigeración de Utillajes | 519462 | 4786759 | Amorebieta-Etxano | Bizkaia | Industrial Clase 1 (sin sustancias peligrosas) | Industrial clase 1 | 2550 | CLORO TOTAL(<=0.20000 mg/l), PH(5.50000-9.50000 Ud pH) | 240 | NO | Ibaizabal | Categoría III | Aguas superficiales indirecto | Normal | Río Amorebieta-Aretxabalgane | Sin tratamiento | AV | NO
D.H. del Cantábrico Oriental | Industrias Oja-Rem, S.L. | V/48/00957 | Industria de Estampación, Troquelaría y Soldadura en Amorebieta-Etxano | NO4800588 | Prensa Hidráulica | 519462 | 4786759 | Amorebieta-Etxano | Bizkaia | Industrial Clase 1 (sin sustancias peligrosas) | Industrial clase 1 | 2550 | CLORO TOTAL(<=0.20000 mg/l), PH(5.50000-9.50000 Ud pH) | 80 | NO | Ibaizabal | Categoría I | Aguas subterráneas indirecto | Normal | Anticlinorio sur | Sin tratamiento | AV | NO
D.H. del Cantábrico Oriental | Industrias Oja-Rem, S.L. | V/48/00957 | Industria de Estampación, Troquelaría y Soldadura en Amorebieta-Etxano | NO4800589 | Vert.Generación Aire Comprimido | 519462 | 4786759 | Amorebieta-Etxano | Bizkaia | Industrial Clase 1 (sin sustancias peligrosas) | Industrial clase 1 | 2550 | CLORO TOTAL(<=0.20000 mg/l), HIDROCARBUROS(<=5.00000 mg/L), PH(5.50000-9.50000 Ud pH) | 1 | NO | Ibaizabal | Categoría I | Aguas subterráneas indirecto | Normal | Anticlinorio sur | Desengrasado | AV | NO
D.H. del Cantábrico Oriental | Ayuntamiento de Amorebieta-Etxano | V/48/01116 | Recogida y tratamiento de aguas residuales de los barrios de Etxano y La Bañera | NO4800646 | recogida y tratamiento de aguas residuales | 523377 | 4785459 | Amorebieta-Etxano | Bizkaia | Urbano < 250 h.-e. | Urbanos hasta 1.999 habitantes-equivalentes | 3700 | ACEITES Y GRASAS(<=20.00000 mg/l), DEMANDA BIOQUIMICA DE OXIGENO 5 DIAS(<=25.00000 mg O2/L), TENSOACTIVOS ANIONICOS(<=2.00000 mg LAS/L), DEMANDA QUIMICA DE OXIGENO(<=125.00000 mg O2/L), SOLIDOS EN SUSPENSION(<=35.00000 mg/L), NITROGENO TOTAL(<=15.00000 mg N/L), PH(5.50000-9.50000 Ud pH) | 8860 | NO | SAN MARTIN DE | Categoría I | Aguas superficiales directo | Normal | Río Ibaizabal III | Fangos Activados | AV | NO
D.H. del Cantábrico Oriental | persona física | V/48/01241 | aseo en explotación ganadera | NO4800762 | aseo en explotación ganadera | 525288 | 4782317 | Amorebieta-Etxano | Bizkaia | Urbano < 250 h.-e. | Urbanos hasta 1.999 habitantes-equivalentes | OTROS | ACEITES Y GRASAS(<=20.00000 mg/l), DEMANDA BIOQUIMICA DE OXIGENO 5 DIAS(<=40.00000 mg O2/L), TENSOACTIVOS ANIONICOS(<=2.00000 mg LAS/L), DEMANDA QUIMICA DE OXIGENO(<=160.00000 mg O2/L), SOLIDOS EN SUSPENSION(<=80.00000 mg/L), PH(5.50000-9.50000 Ud pH) | 44 | NO | IBAIZABAL | Categoría I | Aguas subterráneas indirecto | Normal | Anticlinorio sur | Decantación | AV | NO
D.H. del Cantábrico Oriental | persona física | V/48/01322 | Vivienda aislada | NO4800786 | Vivienda aislada | 520215 | 4788706 | Amorebieta-Etxano | Bizkaia | Urbano < 250 h.-e. | Urbanos hasta 1.999 habitantes-equivalentes | OTROS | ACEITES Y GRASAS(<=20.00000 mg/l), DEMANDA BIOQUIMICA DE OXIGENO 5 DIAS(<=40.00000 mg O2/L), TENSOACTIVOS ANIONICOS(<=2.00000 mg LAS/L), DEMANDA QUIMICA DE OXIGENO(<=160.00000 mg O2/L), SOLIDOS EN SUSPENSION(<=80.00000 mg/L), PH(5.50000-9.50000 Ud pH) | 292 | NO | SAN MIGUEL | Categoría I | Aguas subterráneas indirecto | Normal | Sinclinorio de Bizkaia | Decantación | AV | NO
D.H. del Cantábrico Oriental | UTE Salidas de Emergencia (Nortunel SA y Geotunel SA) | V/48/01565 | Perforación de cuatro galerías de emergencia LAV | NO4800907 | Perforación galería Ganzelai | 520730 | 4784736 | Amorebieta-Etxano | Bizkaia | Industrial Clase 1 (sin sustancias peligrosas) | Industrial clase 2 | 4212 | HIDROCARBUROS(<=5.00000 mg/L), SOLIDOS EN SUSPENSION(<=30.00000 mg/L), PH(6.00000-9.00000 Ud pH) | 144169 | NO | IBAIZABAL | Categoría III | Aguas superficiales directo | Normal | Río Ibaizabal III | Neutralización | AV | NO
D.H. del Cantábrico Oriental | persona física | V/48/00289 | Piscina en Iturriaga | NO4800159 | Urbana-Vivienda-Iturriaga | 505322 | 4777599 | Arakaldo | Bizkaia | Urbano < 250 h.-e. | Urbanos hasta 1.999 habitantes-equivalentes | OTROS | DEMANDA BIOQUIMICA DE OXIGENO 5 DIAS(<=40.00000 mg O2/L), DEMANDA QUIMICA DE OXIGENO(<=160.00000 mg O2/L), SOLIDOS EN SUSPENSION(<=80.00000 mg/L), AMONIACO NO IONIZADO(<=15.00000 mg NH3/L), PH(5.50000-9.50000 Ud pH) | 116 | NO | Nervión | Categoría III | Aguas superficiales directo | Normal | Río Nervión II | Decantación | AV | NO
D.H. del Cantábrico Oriental | persona física | V/48/00316 | Almacen de aserradero en Iberse | NO4800171 | Aseos-Almacen-Iberse | 505294 | 4778272 | Arakaldo | Bizkaia | Industrial Clase 1 (sin sustancias peligrosas) | Urbanos hasta 1.999 habitantes-equivalentes | 5210 | DEMANDA BIOQUIMICA DE OXIGENO 5 DIAS(<=200.00000 mg O2/L), SOLIDOS EN SUSPENSION(<=320.00000 mg/L) | 67 | NO | Nervión | Categoría I | Aguas subterráneas indirecto | Normal | Anticlinorio sur | Lechos Bacterianos o Biofiltros | AV | NO
D.H. del Cantábrico Oriental | Ayuntamiento de Arakaldo | V/48/00496 | Núcleos: Núcleo Iberse, Núcleo Eperretxe, Núcleo Etxezuri, Núcleo La Isla | NO4800317 | Depuradora: Bº Iberse | 505474 | 4778132 | Arakaldo | Bizkaia | Urbano < 250 h.-e. | Urbanos hasta 1.999 habitantes-equivalentes | OTROS | ACEITES Y GRASAS(<=20.00000 mg/l), TENSOACTIVOS ANIONICOS(<=2.00000 mg LAS/L), DEMANDA QUIMICA DE OXIGENO(<=160.00000 mg O2/L), SOLIDOS EN SUSPENSION(<=80.00000 mg/L), AMONIO(<=19.28571 mg NH4/L), PH(6.50000-9.50000 Ud pH) | 1916 | NO | Nervión | Categoría I | Aguas superficiales directo | Normal | Río Nervión II | Lechos Bacterianos o Biofiltros | AV | NO
D.H. del Cantábrico Oriental | Ayuntamiento de Arakaldo | V/48/00496 | Núcleos: Núcleo Iberse, Núcleo Eperretxe, Núcleo Etxezuri, Núcleo La Isla | NO4800318 | Depuradora: Bº Eperretxe | 505131 | 4778145 | Arakaldo | Bizkaia | Urbano < 250 h.-e. | Urbanos hasta 1.999 habitantes-equivalentes | OTROS | ACEITES Y GRASAS(<=20.00000 mg/l), TENSOACTIVOS ANIONICOS(<=2.00000 mg LAS/L), DEMANDA QUIMICA DE OXIGENO(<=160.00000 mg O2/L), SOLIDOS EN SUSPENSION(<=80.00000 mg/L), AMONIO(<=19.28571 mg NH4/L), PH(6.50000-9.50000 Ud pH) | 547 | NO | Nervión | Categoría I | Aguas superficiales directo | Normal | Río Nervión II | Lechos Bacterianos o Biofiltros | AV | NO
D.H. del Cantábrico Oriental | Ayuntamiento de Arakaldo | V/48/00496 | Núcleos: Núcleo Iberse, Núcleo Eperretxe, Núcleo Etxezuri, Núcleo La Isla | NO4800319 | Depuradora: Bº Etxezuri | 504892 | 4777752 | Arakaldo | Bizkaia | Urbano < 250 h.-e. | Urbanos hasta 1.999 habitantes-equivalentes | OTROS | ACEITES Y GRASAS(<=20.00000 mg/l), TENSOACTIVOS ANIONICOS(<=2.00000 mg LAS/L), DEMANDA QUIMICA DE OXIGENO(<=160.00000 mg O2/L), SOLIDOS EN SUSPENSION(<=80.00000 mg/L), AMONIO(<=19.28571 mg NH4/L), PH(6.50000-9.50000 Ud pH) | 1095 | NO | Nervión | Categoría I | Aguas superficiales directo | Normal | Río Nervión II | Lechos Bacterianos o Biofiltros | AV | NO
D.H. del Cantábrico Oriental | Ayuntamiento de Arakaldo | V/48/00496 | Núcleos: Núcleo Iberse, Núcleo Eperretxe, Núcleo Etxezuri, Núcleo La Isla | NO4800320 | Depuradora: Bº La Isla | 504874 | 4777780 | Arakaldo | Bizkaia | Urbano < 250 h.-e. | Urbanos hasta 1.999 habitantes-equivalentes | OTROS | ACEITES Y GRASAS(<=20.00000 mg/l), TENSOACTIVOS ANIONICOS(<=2.00000 mg LAS/L), DEMANDA QUIMICA DE OXIGENO(<=160.00000 mg O2/L), SOLIDOS EN SUSPENSION(<=80.00000 mg/L), AMONIO(<=19.28571 mg NH4/L), PH(6.50000-9.50000 Ud pH) | 1751 | NO | Nervión | Categoría I | Aguas superficiales directo | Normal | Río Nervión II | Lechos Bacterianos o Biofiltros | AV | NO
D.H. del Cantábrico Oriental | Ayuntamiento de Arantzazu | V/48/00350-1 | Núcleos: Arantzazu | NO4800687 | Aguas urbanas de zonas no servidas | 517094 | 4778342 | Arantzazu | Bizkaia | Urbano < 250 h.-e. | Urbanos hasta 1.999 habitantes-equivalentes | OTROS | ACEITES Y GRASAS(<=40.00000 mg/l), DEMANDA BIOQUIMICA DE OXIGENO 5 DIAS(<=300.00000 mg O2/L), TENSOACTIVOS ANIONICOS(<=12.00000 mg LAS/L), DEMANDA QUIMICA DE OXIGENO(<=600.00000 mg O2/L), SOLIDOS EN SUSPENSION(<=210.00000 mg/L), FOSFORO TOTAL(<=12.00000 mg P/L), PH(5.50000-9.00000 Ud pH) | 579 | NO | ARRATIA | Categoría I | Aguas subterráneas indirecto | Normal | Río Arratia | Decantación | AV-PRC | SI
D.H. del Cantábrico Oriental | Ayuntamiento de Areatza | V/48/00215-1 | Núcleos: Areatza | NO4800115 | Saneamiento-Areatza | 518772 | 4774442 | Areatza | Bizkaia | Urbano < 250 h.-e. | Urbanos hasta 1.999 habitantes-equivalentes | OTROS | ACEITES Y GRASAS(<=40.00000 mg/l), DEMANDA BIOQUIMICA DE OXIGENO 5 DIAS(<=300.00000 mg O2/L), TENSOACTIVOS ANIONICOS(<=12.00000 mg LAS/L), DEMANDA QUIMICA DE OXIGENO(<=600.00000 mg O2/L), SOLIDOS EN SUSPENSION(<=210.00000 mg/L), FOSFORO TOTAL(<=12.00000 mg P/L), PH(5.50000-9.00000 Ud pH) | 1999 | NO | ARRATIA | Categoría I | Aguas subterráneas indirecto | Normal | Río Arratia | Sin tratamiento | AV-PRC | SI
D.H. del Cantábrico Oriental | Comunidad de Propietarios del P.I. de Bakiola | V/48/00343 | Polígono en Arrankudiaga | NO4800185 | Aseos1-Polígono-Arrankudiaga | 507094 | 4780792 | Arrankudiaga-Zollo | Bizkaia | Industrial sin sustancias peligrosas (sin clasificar) | Urbanos hasta 1.999 habitantes-equivalentes | OTROS | DEMANDA QUIMICA DE OXIGENO(<=400.00000 mg O2/L), PH(<=10.20000 Ud pH) | 1650 | NO | Nervión | Categoría I | Aguas superficiales directo | Normal | Río Nervión II | Fangos Activados | AV | NO
D.H. del Cantábrico Oriental | Comunidad de Propietarios del P.I. de Bakiola | V/48/00343 | Polígono en Arrankudiaga | NO4800265 | Aseos2-Polígono-Arrankudiaga | 507294 | 4780442 | Arrankudiaga-Zollo | Bizkaia | Industrial sin sustancias peligrosas (sin clasificar) | Urbanos hasta 1.999 habitantes-equivalentes | OTROS | DEMANDA QUIMICA DE OXIGENO(<=400.00000 mg O2/L), PH(<=10.20000 Ud pH) | 1650 | NO | Nervión | Categoría I | Aguas superficiales directo | Normal | Río Nervión II | Fangos Activados | AV | NO
D.H. del Cantábrico Oriental | Ayuntamiento de Arrankudiaga-Zollo | V/48/00494 | Núcleos: Núcleo Arene, Núcleo Zuloaga-Atxeta, Núcleo Uribarri, Núcleo Zollo-Elexalde, Núcleo Zollo Aspiunza, Núcleo Arene y otros | NO4800314 | Saneamiento-Bº Arene-Gastaka (1) | 505733 | 4778770 | Arrankudiaga-Zollo | Bizkaia | Urbano < 250 h.-e. | Urbanos hasta 1.999 habitantes-equivalentes | OTROS | ACEITES Y GRASAS(<=20.00000 mg/l), TENSOACTIVOS ANIONICOS(<=2.00000 mg LAS/L), DEMANDA QUIMICA DE OXIGENO(<=160.00000 mg O2/L), SOLIDOS EN SUSPENSION(<=80.00000 mg/L), AMONIO(<=19.28571 mg NH4/L), PH(6.50000-9.50000 Ud pH) | 4033 | NO | Nervión | Categoría I | Aguas superficiales directo | Normal | Río Nervión II | Decantación | AV | NO
D.H. del Cantábrico Oriental | Ayuntamiento de Arrankudiaga-Zollo | V/48/00494 | Núcleos: Núcleo Arene, Núcleo Zuloaga-Atxeta, Núcleo Uribarri, Núcleo Zollo-Elexalde, Núcleo Zollo Aspiunza, Núcleo Arene y otros | NO4800347 | Saneamiento-Bº Arene-Arbide (2) | 506239 | 4779096 | Arrankudiaga-Zollo | Bizkaia | Urbano < 250 h.-e. | Urbanos hasta 1.999 habitantes-equivalentes | OTROS | ACEITES Y GRASAS(<=20.00000 mg/l), TENSOACTIVOS ANIONICOS(<=2.00000 mg LAS/L), DEMANDA QUIMICA DE OXIGENO(<=160.00000 mg O2/L), SOLIDOS EN SUSPENSION(<=80.00000 mg/L), AMONIO(<=19.28571 mg NH4/L), PH(6.50000-9.50000 Ud pH) | 4033 | NO | Nervión | Categoría I | Aguas superficiales directo | Normal | Río Nervión II | Lechos Bacterianos o Biofiltros | AV | NO
D.H. del Cantábrico Oriental | Ayuntamiento de Arrankudiaga-Zollo | V/48/00494 | Núcleos: Núcleo Arene, Núcleo Zuloaga-Atxeta, Núcleo Uribarri, Núcleo Zollo-Elexalde, Núcleo Zollo Aspiunza, Núcleo Arene y otros | NO4800348 | Saneamiento-Bº Arene-Goisaga (3) | 506694 | 4778955 | Arrankudiaga-Zollo | Bizkaia | Urbano < 250 h.-e. | Urbanos hasta 1.999 habitantes-equivalentes | OTROS | ACEITES Y GRASAS(<=20.00000 mg/l), TENSOACTIVOS ANIONICOS(<=2.00000 mg LAS/L), DEMANDA QUIMICA DE OXIGENO(<=160.00000 mg O2/L), SOLIDOS EN SUSPENSION(<=80.00000 mg/L), AMONIO(<=19.28571 mg NH4/L), PH(6.50000-9.50000 Ud pH) | 4033 | NO | Nervión | Categoría I | Aguas superficiales directo | Normal | Río Nervión II | Lechos Bacterianos o Biofiltros | AV | NO
D.H. del Cantábrico Oriental | Ayuntamiento de Arrankudiaga-Zollo | V/48/00494 | Núcleos: Núcleo Arene, Núcleo Zuloaga-Atxeta, Núcleo Uribarri, Núcleo Zollo-Elexalde, Núcleo Zollo Aspiunza, Núcleo Arene y otros | NO4800349 | Saneamiento-Bº Arene-Txanduri (4) | 506598 | 4779457 | Arrankudiaga-Zollo | Bizkaia | Urbano < 250 h.-e. | Urbanos hasta 1.999 habitantes-equivalentes | OTROS | ACEITES Y GRASAS(<=20.00000 mg/l), TENSOACTIVOS ANIONICOS(<=2.00000 mg LAS/L), DEMANDA QUIMICA DE OXIGENO(<=160.00000 mg O2/L), SOLIDOS EN SUSPENSION(<=80.00000 mg/L), AMONIO(<=19.28571 mg NH4/L), PH(6.50000-9.50000 Ud pH) | 4033 | NO | Nervión | Categoría I | Aguas superficiales directo | Normal | Río Nervión II | Lechos Bacterianos o Biofiltros | AV | NO
D.H. del Cantábrico Oriental | Ayuntamiento de Arrankudiaga-Zollo | V/48/00494 | Núcleos: Núcleo Arene, Núcleo Zuloaga-Atxeta, Núcleo Uribarri, Núcleo Zollo-Elexalde, Núcleo Zollo Aspiunza, Núcleo Arene y otros | NO4800350 | Saneamiento-BºArene-Arene (5) | 506540 | 4779583 | Arrankudiaga-Zollo | Bizkaia | Urbano < 250 h.-e. | Urbanos hasta 1.999 habitantes-equivalentes | OTROS | ACEITES Y GRASAS(<=20.00000 mg/l), TENSOACTIVOS ANIONICOS(<=2.00000 mg LAS/L), DEMANDA QUIMICA DE OXIGENO(<=160.00000 mg O2/L), SOLIDOS EN SUSPENSION(<=80.00000 mg/L), AMONIO(<=19.28571 mg NH4/L), PH(6.50000-9.50000 Ud pH) | 4033 | NO | Nervión | Categoría I | Aguas superficiales directo | Normal | Río Nervión II | Decantación | AV | NO
D.H. del Cantábrico Oriental | Ayuntamiento de Arrankudiaga-Zollo | V/48/00494 | Núcleos: Núcleo Arene, Núcleo Zuloaga-Atxeta, Núcleo Uribarri, Núcleo Zollo-Elexalde, Núcleo Zollo Aspiunza, Núcleo Arene y otros | NO4800351 | Saneamiento-Bº Arene-Zubikoa (6) | 506477 | 4779806 | Arrankudiaga-Zollo | Bizkaia | Urbano < 250 h.-e. | Urbanos hasta 1.999 habitantes-equivalentes | OTROS | ACEITES Y GRASAS(<=20.00000 mg/l), TENSOACTIVOS ANIONICOS(<=2.00000 mg LAS/L), DEMANDA QUIMICA DE OXIGENO(<=160.00000 mg O2/L), SOLIDOS EN SUSPENSION(<=80.00000 mg/L), AMONIO(<=19.28571 mg NH4/L), PH(6.50000-9.50000 Ud pH) | 9847 | NO | Nervión | Categoría I | Aguas superficiales directo | Normal | Río Nervión II | Lechos Bacterianos o Biofiltros | AV | NO
D.H. del Cantábrico Oriental | Ayuntamiento de Arrankudiaga-Zollo | V/48/00494 | Núcleos: Núcleo Arene, Núcleo Zuloaga-Atxeta, Núcleo Uribarri, Núcleo Zollo-Elexalde, Núcleo Zollo Aspiunza, Núcleo Arene y otros | NO4800352 | Saneamiento-Bº Arene-Tellería (7) | 506239 | 4780028 | Arrankudiaga-Zollo | Bizkaia | Urbano < 250 h.-e. | Urbanos hasta 1.999 habitantes-equivalentes | OTROS | ACEITES Y GRASAS(<=20.00000 mg/l), TENSOACTIVOS ANIONICOS(<=2.00000 mg LAS/L), DEMANDA QUIMICA DE OXIGENO(<=160.00000 mg O2/L), SOLIDOS EN SUSPENSION(<=80.00000 mg/L), AMONIO(<=19.28571 mg NH4/L), PH(6.50000-9.50000 Ud pH) | 4033 | NO | Nervión | Categoría I | Aguas superficiales directo | Normal | Río Nervión II | Fangos Activados | AV | NO
D.H. del Cantábrico Oriental | Ayuntamiento de Arrankudiaga-Zollo | V/48/00494 | Núcleos: Núcleo Arene, Núcleo Zuloaga-Atxeta, Núcleo Uribarri, Núcleo Zollo-Elexalde, Núcleo Zollo Aspiunza, Núcleo Arene y otros | NO4800353 | Saneamiento-Bº Arene-Elexalde (8) | 506702 | 4780040 | Arrankudiaga-Zollo | Bizkaia | Urbano < 250 h.-e. | Urbanos hasta 1.999 habitantes-equivalentes | OTROS | ACEITES Y GRASAS(<=20.00000 mg/l), TENSOACTIVOS ANIONICOS(<=2.00000 mg LAS/L), DEMANDA QUIMICA DE OXIGENO(<=160.00000 mg O2/L), SOLIDOS EN SUSPENSION(<=80.00000 mg/L), AMONIO(<=19.28571 mg NH4/L), PH(6.50000-9.50000 Ud pH) | 4033 | NO | Nervión | Categoría I | Aguas superficiales directo | Normal | Río Nervión II | Lechos Bacterianos o Biofiltros | AV | NO
D.H. del Cantábrico Oriental | Ayuntamiento de Arrankudiaga-Zollo | V/48/00494 | Núcleos: Núcleo Arene, Núcleo Zuloaga-Atxeta, Núcleo Uribarri, Núcleo Zollo-Elexalde, Núcleo Zollo Aspiunza, Núcleo Arene y otros | NO4800354 | Saneamiento-Bº Arene-Lobeko (9) | 507139 | 4780279 | Arrankudiaga-Zollo | Bizkaia | Urbano < 250 h.-e. | Urbanos hasta 1.999 habitantes-equivalentes | OTROS | ACEITES Y GRASAS(<=20.00000 mg/l), TENSOACTIVOS ANIONICOS(<=2.00000 mg LAS/L), DEMANDA QUIMICA DE OXIGENO(<=160.00000 mg O2/L), SOLIDOS EN SUSPENSION(<=80.00000 mg/L), AMONIO(<=19.28571 mg NH4/L), PH(6.50000-9.50000 Ud pH) | 4033 | NO | Nervión | Categoría I | Aguas superficiales directo | Normal | Río Nervión II | Lechos Bacterianos o Biofiltros | AV | NO
D.H. del Cantábrico Oriental | Ayuntamiento de Arrankudiaga-Zollo | V/48/00494 | Núcleos: Núcleo Arene, Núcleo Zuloaga-Atxeta, Núcleo Uribarri, Núcleo Zollo-Elexalde, Núcleo Zollo Aspiunza, Núcleo Arene y otros | NO4800355 | Saneamiento-Bº Arene-Bidekurtze (10) | 506690 | 4780453 | Arrankudiaga-Zollo | Bizkaia | Urbano < 250 h.-e. | Urbanos hasta 1.999 habitantes-equivalentes | OTROS | ACEITES Y GRASAS(<=20.00000 mg/l), TENSOACTIVOS ANIONICOS(<=2.00000 mg LAS/L), DEMANDA QUIMICA DE OXIGENO(<=160.00000 mg O2/L), SOLIDOS EN SUSPENSION(<=80.00000 mg/L), AMONIO(<=19.28571 mg NH4/L), PH(6.50000-9.50000 Ud pH) | 4033 | NO | Larrumbe de | Categoría III | Aguas superficiales directo | Normal | Río Nervión II | Lechos Bacterianos o Biofiltros | AV | NO
D.H. del Cantábrico Oriental | Ayuntamiento de Arrankudiaga-Zollo | V/48/00494 | Núcleos: Núcleo Arene, Núcleo Zuloaga-Atxeta, Núcleo Uribarri, Núcleo Zollo-Elexalde, Núcleo Zollo Aspiunza, Núcleo Arene y otros | NO4800356 | Saneamiento-Bº Arene-Erratatxu (11) | 506807 | 4780419 | Arrankudiaga-Zollo | Bizkaia | Urbano < 250 h.-e. | Urbanos hasta 1.999 habitantes-equivalentes | OTROS | ACEITES Y GRASAS(<=20.00000 mg/l), TENSOACTIVOS ANIONICOS(<=2.00000 mg LAS/L), DEMANDA QUIMICA DE OXIGENO(<=160.00000 mg O2/L), SOLIDOS EN SUSPENSION(<=80.00000 mg/L), AMONIO(<=19.28571 mg NH4/L), PH(6.50000-9.50000 Ud pH) | 4033 | NO | Larrumbe de | Categoría III | Aguas superficiales directo | Normal | Río Nervión II | Lechos Bacterianos o Biofiltros | AV | NO
D.H. del Cantábrico Oriental | Ayuntamiento de Arrankudiaga-Zollo | V/48/00494 | Núcleos: Núcleo Arene, Núcleo Zuloaga-Atxeta, Núcleo Uribarri, Núcleo Zollo-Elexalde, Núcleo Zollo Aspiunza, Núcleo Arene y otros | NO4800358 | Saneamiento-Bº Arene-Bakiola (12) | 507307 | 4780515 | Arrankudiaga-Zollo | Bizkaia | Urbano < 250 h.-e. | Urbanos hasta 1.999 habitantes-equivalentes | OTROS | ACEITES Y GRASAS(<=20.00000 mg/l), TENSOACTIVOS ANIONICOS(<=2.00000 mg LAS/L), DEMANDA QUIMICA DE OXIGENO(<=160.00000 mg O2/L), SOLIDOS EN SUSPENSION(<=80.00000 mg/L), AMONIO(<=19.28571 mg NH4/L), PH(6.50000-9.50000 Ud pH) | 4033 | NO | Nervión | Categoría I | Aguas superficiales directo | Normal | Río Nervión II | Lechos Bacterianos o Biofiltros | AV | NO
D.H. del Cantábrico Oriental | Ayuntamiento de Arrankudiaga-Zollo | V/48/00494 | Núcleos: Núcleo Arene, Núcleo Zuloaga-Atxeta, Núcleo Uribarri, Núcleo Zollo-Elexalde, Núcleo Zollo Aspiunza, Núcleo Arene y otros | NO4800359 | Saneamiento-Uribarri-2 (5 casas) | 506491 | 4779734 | Arrankudiaga-Zollo | Bizkaia | Urbano < 250 h.-e. | Urbanos hasta 1.999 habitantes-equivalentes | OTROS | ACEITES Y GRASAS(<=20.00000 mg/l), TENSOACTIVOS ANIONICOS(<=2.00000 mg LAS/L), DEMANDA QUIMICA DE OXIGENO(<=160.00000 mg O2/L), SOLIDOS EN SUSPENSION(<=80.00000 mg/L), AMONIO(<=19.28571 mg NH4/L), PH(6.50000-9.50000 Ud pH) | 5248 | NO | Nervión | Categoría I | Aguas superficiales directo | Normal | Río Nervión II | Lechos Bacterianos o Biofiltros | AV | NO
D.H. del Cantábrico Oriental | Ayuntamiento de Arrankudiaga-Zollo | V/48/00494 | Núcleos: Núcleo Arene, Núcleo Zuloaga-Atxeta, Núcleo Uribarri, Núcleo Zollo-Elexalde, Núcleo Zollo Aspiunza, Núcleo Arene y otros | NO4800360 | Saneamiento-Uribarri-2 (5 casas) (14) | 507054 | 4779545 | Arrankudiaga-Zollo | Bizkaia | Urbano < 250 h.-e. | Urbanos hasta 1.999 habitantes-equivalentes | OTROS | ACEITES Y GRASAS(<=20.00000 mg/l), TENSOACTIVOS ANIONICOS(<=2.00000 mg LAS/L), DEMANDA QUIMICA DE OXIGENO(<=160.00000 mg O2/L), SOLIDOS EN SUSPENSION(<=80.00000 mg/L), AMONIO(<=19.28571 mg NH4/L), PH(6.50000-9.50000 Ud pH) | 5248 | NO | Nervión | Categoría I | Aguas superficiales directo | Normal | Río Nervión II | Decantación | AV | NO
D.H. del Cantábrico Oriental | Ayuntamiento de Arrankudiaga-Zollo | V/48/00494 | Núcleos: Núcleo Arene, Núcleo Zuloaga-Atxeta, Núcleo Uribarri, Núcleo Zollo-Elexalde, Núcleo Zollo Aspiunza, Núcleo Arene y otros | NO4800361 | Saneamiento-Zuloaga (15) | 504886 | 4777232 | Arrankudiaga-Zollo | Bizkaia | Urbano < 250 h.-e. | Urbanos hasta 1.999 habitantes-equivalentes | OTROS | ACEITES Y GRASAS(<=20.00000 mg/l), TENSOACTIVOS ANIONICOS(<=2.00000 mg LAS/L), DEMANDA QUIMICA DE OXIGENO(<=160.00000 mg O2/L), SOLIDOS EN SUSPENSION(<=80.00000 mg/L), AMONIO(<=19.28571 mg NH4/L), PH(6.50000-9.50000 Ud pH) | 6405 | NO | Nervión | Categoría I | Aguas superficiales directo | Normal | Río Nervión II | Lechos Bacterianos o Biofiltros | AV | NO
D.H. del Cantábrico Oriental | Ayuntamiento de Arrankudiaga-Zollo | V/48/00494 | Núcleos: Núcleo Arene, Núcleo Zuloaga-Atxeta, Núcleo Uribarri, Núcleo Zollo-Elexalde, Núcleo Zollo Aspiunza, Núcleo Arene y otros | NO4800362 | Saneamiento-Zuloaga (Restaurante) | 504869 | 4777396 | Arrankudiaga-Zollo | Bizkaia | Urbano < 250 h.-e. | Urbanos hasta 1.999 habitantes-equivalentes | OTROS | ACEITES Y GRASAS(<=20.00000 mg/l), TENSOACTIVOS ANIONICOS(<=2.00000 mg LAS/L), DEMANDA QUIMICA DE OXIGENO(<=160.00000 mg O2/L), SOLIDOS EN SUSPENSION(<=80.00000 mg/L), AMONIO(<=19.28571 mg NH4/L), PH(6.50000-9.50000 Ud pH) | 6405 | NO | Nervión | Categoría I | Aguas superficiales directo | Normal | Río Nervión II | Lechos Bacterianos o Biofiltros | AV | NO
D.H. del Cantábrico Oriental | Ayuntamiento de Arrankudiaga-Zollo | V/48/00494 | Núcleos: Núcleo Arene, Núcleo Zuloaga-Atxeta, Núcleo Uribarri, Núcleo Zollo-Elexalde, Núcleo Zollo Aspiunza, Núcleo Arene y otros | NO4800363 | Saneamiento-Bº Zollo Elexalde-Ustara (16) | 504142 | 4782019 | Arrankudiaga-Zollo | Bizkaia | Urbano < 250 h.-e. | Urbanos hasta 1.999 habitantes-equivalentes | OTROS | ACEITES Y GRASAS(<=20.00000 mg/l), TENSOACTIVOS ANIONICOS(<=2.00000 mg LAS/L), DEMANDA QUIMICA DE OXIGENO(<=160.00000 mg O2/L), SOLIDOS EN SUSPENSION(<=80.00000 mg/L), AMONIO(<=19.28571 mg NH4/L), PH(6.50000-9.50000 Ud pH) | 1600 | NO | Larrumbe de | Categoría I | Aguas subterráneas indirecto | Normal | Anticlinorio sur | Lechos Bacterianos o Biofiltros | AV | NO
D.H. del Cantábrico Oriental | Ayuntamiento de Arrankudiaga-Zollo | V/48/00494 | Núcleos: Núcleo Arene, Núcleo Zuloaga-Atxeta, Núcleo Uribarri, Núcleo Zollo-Elexalde, Núcleo Zollo Aspiunza, Núcleo Arene y otros | NO4800364 | Saneamiento-Bº Zollo-Etxebarri (17) | 504422 | 4782230 | Arrankudiaga-Zollo | Bizkaia | Urbano < 250 h.-e. | Urbanos hasta 1.999 habitantes-equivalentes | OTROS | ACEITES Y GRASAS(<=20.00000 mg/l), TENSOACTIVOS ANIONICOS(<=2.00000 mg LAS/L), DEMANDA QUIMICA DE OXIGENO(<=160.00000 mg O2/L), SOLIDOS EN SUSPENSION(<=80.00000 mg/L), AMONIO(<=19.28571 mg NH4/L), PH(6.50000-9.50000 Ud pH) | 1600 | NO | Larrumbe de | Categoría I | Aguas subterráneas indirecto | Normal | Anticlinorio sur | Lechos Bacterianos o Biofiltros | AV | NO
D.H. del Cantábrico Oriental | Ayuntamiento de Arrankudiaga-Zollo | V/48/00494 | Núcleos: Núcleo Arene, Núcleo Zuloaga-Atxeta, Núcleo Uribarri, Núcleo Zollo-Elexalde, Núcleo Zollo Aspiunza, Núcleo Arene y otros | NO4800365 | Saneamiento-Bº Zollo-Beaskoetxea (18) | 504759 | 4782230 | Arrankudiaga-Zollo | Bizkaia | Urbano < 250 h.-e. | Urbanos hasta 1.999 habitantes-equivalentes | OTROS | ACEITES Y GRASAS(<=20.00000 mg/l), TENSOACTIVOS ANIONICOS(<=2.00000 mg LAS/L), DEMANDA QUIMICA DE OXIGENO(<=160.00000 mg O2/L), SOLIDOS EN SUSPENSION(<=80.00000 mg/L), AMONIO(<=19.28571 mg NH4/L), PH(6.50000-9.50000 Ud pH) | 1600 | NO | Larrumbe de | Categoría I | Aguas subterráneas indirecto | Normal | Anticlinorio sur | Lechos Bacterianos o Biofiltros | AV | NO
D.H. del Cantábrico Oriental | Ayuntamiento de Arrankudiaga-Zollo | V/48/00494 | Núcleos: Núcleo Arene, Núcleo Zuloaga-Atxeta, Núcleo Uribarri, Núcleo Zollo-Elexalde, Núcleo Zollo Aspiunza, Núcleo Arene y otros | NO4800366 | Saneamiento-Bº Zollo-Orueta (19) | 505076 | 4781880 | Arrankudiaga-Zollo | Bizkaia | Urbano < 250 h.-e. | Urbanos hasta 1.999 habitantes-equivalentes | OTROS | ACEITES Y GRASAS(<=20.00000 mg/l), TENSOACTIVOS ANIONICOS(<=2.00000 mg LAS/L), DEMANDA QUIMICA DE OXIGENO(<=160.00000 mg O2/L), SOLIDOS EN SUSPENSION(<=80.00000 mg/L), AMONIO(<=19.28571 mg NH4/L), PH(6.50000-9.50000 Ud pH) | 1600 | NO | Larrumbe de | Categoría I | Aguas subterráneas indirecto | Normal | Anticlinorio sur | Lechos Bacterianos o Biofiltros | AV | NO
D.H. del Cantábrico Oriental | Ayuntamiento de Arrankudiaga-Zollo | V/48/00494 | Núcleos: Núcleo Arene, Núcleo Zuloaga-Atxeta, Núcleo Uribarri, Núcleo Zollo-Elexalde, Núcleo Zollo Aspiunza, Núcleo Arene y otros | NO4800367 | Saneamiento-Zollourruti (20) | 505393 | 4782352 | Arrankudiaga-Zollo | Bizkaia | Urbano < 250 h.-e. | Urbanos hasta 1.999 habitantes-equivalentes | OTROS | ACEITES Y GRASAS(<=20.00000 mg/l), TENSOACTIVOS ANIONICOS(<=2.00000 mg LAS/L), DEMANDA QUIMICA DE OXIGENO(<=160.00000 mg O2/L), SOLIDOS EN SUSPENSION(<=80.00000 mg/L), AMONIO(<=19.28571 mg NH4/L), PH(6.50000-9.50000 Ud pH) | 2578 | NO | Dimutjo de | Categoría I | Aguas subterráneas indirecto | Normal | Anticlinorio sur | Lechos Bacterianos o Biofiltros | AV | NO
D.H. del Cantábrico Oriental | Ayuntamiento de Arrankudiaga-Zollo | V/48/00494 | Núcleos: Núcleo Arene, Núcleo Zuloaga-Atxeta, Núcleo Uribarri, Núcleo Zollo-Elexalde, Núcleo Zollo Aspiunza, Núcleo Arene y otros | NO4800368 | Saneamiento-Aspiunza (2) | 506130 | 4782692 | Arrankudiaga-Zollo | Bizkaia | Urbano < 250 h.-e. | Urbanos hasta 1.999 habitantes-equivalentes | OTROS | ACEITES Y GRASAS(<=20.00000 mg/l), TENSOACTIVOS ANIONICOS(<=2.00000 mg LAS/L), DEMANDA QUIMICA DE OXIGENO(<=160.00000 mg O2/L), SOLIDOS EN SUSPENSION(<=80.00000 mg/L), AMONIO(<=19.28571 mg NH4/L), PH(6.50000-9.50000 Ud pH) | 2578 | NO | Ventacoerrota | Categoría I | Aguas subterráneas indirecto | Normal | Anticlinorio sur | Lechos Bacterianos o Biofiltros | AV | NO
D.H. del Cantábrico Oriental | Ayuntamiento de Arrankudiaga-Zollo | V/48/00494 | Núcleos: Núcleo Arene, Núcleo Zuloaga-Atxeta, Núcleo Uribarri, Núcleo Zollo-Elexalde, Núcleo Zollo Aspiunza, Núcleo Arene y otros | NO4800369 | Saneamiento-Urrutikoetxe (22) | 506158 | 4782571 | Arrankudiaga-Zollo | Bizkaia | Urbano < 250 h.-e. | Urbanos hasta 1.999 habitantes-equivalentes | OTROS | ACEITES Y GRASAS(<=20.00000 mg/l), TENSOACTIVOS ANIONICOS(<=2.00000 mg LAS/L), DEMANDA QUIMICA DE OXIGENO(<=160.00000 mg O2/L), SOLIDOS EN SUSPENSION(<=80.00000 mg/L), AMONIO(<=19.28571 mg NH4/L), PH(6.50000-9.50000 Ud pH) | 2578 | NO | Ventacoerrota | Categoría I | Aguas subterráneas indirecto | Normal | Anticlinorio sur | Lechos Bacterianos o Biofiltros | AV | NO
D.H. del Cantábrico Oriental | Alcampo, S.A. | V/48/00581 | Supermercado en Bº Zuloaga | NO4800327 | Aseos-supermercado-Bº Zuloaga | 504867 | 4777457 | Arrankudiaga-Zollo | Bizkaia | Industrial Clase 1 (sin sustancias peligrosas) | Urbanos hasta 1.999 habitantes-equivalentes | 9609 | ACEITES Y GRASAS(<=20.00000 mg/l), TENSOACTIVOS ANIONICOS(<=2.00000 mg LAS/L), DEMANDA QUIMICA DE OXIGENO(<=160.00000 mg O2/L), SOLIDOS EN SUSPENSION(<=80.00000 mg/L), AMONIO(<=19.28571 mg NH4/L), PH(6.50000-9.50000 Ud pH) | 850 | NO | Nervión | Categoría I | Aguas superficiales directo | Normal | Río Nervión II | Lechos Bacterianos o Biofiltros | AV | NO
D.H. del Cantábrico Oriental | Heidelberg Materials Hispania Cementos, S.A. | V/48/00246 | Fabricación de cemento en Bº Arjate | NO4800131 | Proceso-Cemento-Ajarte | 508531 | 4783401 | Arrigorriaga | Bizkaia | Industrial Clase 2 (sin sustancias peligrosas) | Industrial clase 2 | 2351 | ACEITES Y GRASAS(<=10.00000 mg/l), DEMANDA QUIMICA DE OXIGENO(<=160.00000 mg O2/L), HIDROCARBUROS(<=5.00000 mg/L), SOLIDOS EN SUSPENSION(<=80.00000 mg/L), PH(5.50000-9.50000 Ud pH) | 175904 | NO | NERVION | Categoría I | Aguas superficiales directo | Normal | Río Nervión II | Desarenado,Decantación | AAI | NO
D.H. del Cantábrico Oriental | Consorcio de Aguas Bilbao Bizkaia | V/48/00261 | Núcleos: Alonsotegi, Arrigorriaga, Bilbao, Etxebarri, Basauri, Galdakao,Ugao-Miravalles, Zaratamo y Barakaldo . | NO4800241 | Saneamiento-Arrigorriaga | 509193 | 4784801 | Arrigorriaga | Bizkaia | Urbano >= 2.000 h.-e. y <= 9.999 h.-e. | Urbanos entre 2.000 y 9.999 h-e | OTROS | ACEITES Y GRASAS(<=40.00000 mg/l), DEMANDA BIOQUIMICA DE OXIGENO 5 DIAS(<=300.00000 mg O2/L), DEMANDA QUIMICA DE OXIGENO(<=500.00000 mg O2/L), SOLIDOS EN SUSPENSION(<=300.00000 mg/L), AMONIO(<=50.00000 mg NH4/L), PH(6.00000-9.00000 Ud pH) | 314750 | NO | NERVION | Categoría I | Aguas superficiales directo | Normal | Río Nervión II | No aplica | AV-PRC | SI
D.H. del Cantábrico Oriental | Cartonajes Vizcaya S.L.U. | V/48/00401 | Fabricación de cartón en Erreka | NO4800202 | Aseos-Cartón-Erreka | 507994 | 4781772 | Arrigorriaga | Bizkaia | Industrial Clase 2 (sin sustancias peligrosas) | Urbanos hasta 1.999 habitantes-equivalentes | 1712 | DEMANDA BIOQUIMICA DE OXIGENO 5 DIAS(<=60.00000 mg O2/L), TENSOACTIVOS ANIONICOS(<=3.00000 mg LAS/L), DEMANDA QUIMICA DE OXIGENO(<=200.00000 mg O2/L), SOLIDOS EN SUSPENSION(<=150.00000 mg/L), AMONIO(<=50.00000 mg NH4/L), PH(6.50000-9.50000 Ud pH), FOSFATOS(<=61.29032 mg PO4/L) | 2700 | NO | Ventacoerrota | Categoría III | Aguas superficiales directo | Normal | Río Nervión II | Lechos Bacterianos o Biofiltros | AV | NO
D.H. del Cantábrico Oriental | Hormigones y Minas, S.A. | V/48/00771 | Planta de fabricación de hormigón en Arrigorriaga | NO4800535 | aguas escorrentía-limpieza rodadura-Arrigorriaga | 506404 | 4774988 | Arrigorriaga | Bizkaia | Industrial Clase 2 (sin sustancias peligrosas) | Industrial clase 2 | 2363 | ACEITES Y GRASAS(<=20.00000 mg/l), DEMANDA QUIMICA DE OXIGENO(<=160.00000 mg O2/L), SOLIDOS EN SUSPENSION(<=80.00000 mg/L), PH(5.50000-9.50000 Ud pH) | 167 | NO | Altube | Categoría I | Aguas superficiales directo | Normal | Río Altube II | Decantación | AV | NO
D.H. del Cantábrico Oriental | Hormigones y Minas, S.A. | V/48/00771 | Planta de fabricación de hormigón en Arrigorriaga | NO4800536 | aguas sanitarias-aseos planta-Arrigorriaga | 506404 | 4774988 | Arrigorriaga | Bizkaia | Industrial Clase 2 (sin sustancias peligrosas) | Urbanos hasta 1.999 habitantes-equivalentes | 2363 | ACEITES Y GRASAS(<=20.00000 mg/l), DEMANDA BIOQUIMICA DE OXIGENO 5 DIAS(<=40.00000 mg O2/L), TENSOACTIVOS ANIONICOS(<=2.00000 mg LAS/L), DEMANDA QUIMICA DE OXIGENO(<=160.00000 mg O2/L), SOLIDOS EN SUSPENSION(<=80.00000 mg/L), AMONIO(<=19.28571 mg NH4/L), PH(5.50000-9.50000 Ud pH) | 37 | NO | Altube | Categoría I | Aguas superficiales directo | Normal | Río Altube II | Lechos Bacterianos o Biofiltros | AV | NO
D.H. del Cantábrico Oriental | Consorcio de Aguas Bilbao Bizkaia | V/48/00785 | EDAR de la ETAP de Venta Alta en Arrigorriaga | NO4800446 | Proceso-Edar-Etap-Venta Venta | 507514 | 4784951 | Arrigorriaga | Bizkaia | Industrial Clase 1 (sin sustancias peligrosas) | Urbanos hasta 1.999 habitantes-equivalentes | 3600 | ACEITES Y GRASAS(<=20.00000 mg/l), DEMANDA BIOQUIMICA DE OXIGENO 5 DIAS(<=40.00000 mg O2/L), DEMANDA QUIMICA DE OXIGENO(<=160.00000 mg O2/L), SOLIDOS EN SUSPENSION(<=80.00000 mg/L), AMONIO(<=19.28571 mg NH4/L), PH(5.50000-9.50000 Ud pH) | 10950 | NO | Iturral | Categoría III | Aguas superficiales directo | Normal | Río Nervión II | Fangos Activados | AV | NO
D.H. del Cantábrico Oriental | Autopista Vasco-Aragonesa (C.E.S.A.U.) | V/48/00875 | Edificio peaje de autopista en Arrigorriaga | NO4800545 | aseos-edificio de peaje-Arrigorriaga | 508650 | 4783416 | Arrigorriaga | Bizkaia | Industrial Clase 1 (sin sustancias peligrosas) | Urbanos hasta 1.999 habitantes-equivalentes | 9609 | ACEITES Y GRASAS(<=20.00000 mg/l), DEMANDA BIOQUIMICA DE OXIGENO 5 DIAS(<=40.00000 mg O2/L), TENSOACTIVOS ANIONICOS(<=2.00000 mg LAS/L), DEMANDA QUIMICA DE OXIGENO(<=160.00000 mg O2/L), SOLIDOS EN SUSPENSION(<=80.00000 mg/L), AMONIO(<=19.28571 mg NH4/L), PH(5.50000-9.50000 Ud pH) | 180 | NO | Nervión | Categoría I | Aguas superficiales directo | Normal | Río Nervión II | Decantación | AV | NO
D.H. del Cantábrico Oriental | persona física | V/48/01222 | Aseo en explotación ganadera | NO4800767 | Aseo en explotación ganadera | 506308 | 4782399 | Arrigorriaga | Bizkaia | Urbano < 250 h.-e. | Urbanos hasta 1.999 habitantes-equivalentes | OTROS | ACEITES Y GRASAS(<=20.00000 mg/l), DEMANDA BIOQUIMICA DE OXIGENO 5 DIAS(<=160.00000 mg O2/L), TENSOACTIVOS ANIONICOS(<=2.00000 mg LAS/L), DEMANDA QUIMICA DE OXIGENO(<=40.00000 mg O2/L), SOLIDOS EN SUSPENSION(<=80.00000 mg/L), PH(5.50000-9.50000 Ud pH) | 292 | NO | VENTACOERROTA | Categoría I | Aguas subterráneas indirecto | Normal | Anticlinorio sur | Decantación | AV | NO
D.H. del Cantábrico Oriental | Ayuntamiento de Artea | V/48/00303-1 | Núcleos: Artea | NO4800683 | ART8012 Aguas urbanas Artea, núcleo Ugarte | 518153 | 4775195 | Artea | Bizkaia | Urbano < 250 h.-e. | Urbanos hasta 1.999 habitantes-equivalentes | OTROS | ACEITES Y GRASAS(<=12.00000 mg/l), DEMANDA BIOQUIMICA DE OXIGENO 5 DIAS(<=225.00000 mg O2/L), TENSOACTIVOS ANIONICOS(<=6.00000 mg LAS/L), DEMANDA QUIMICA DE OXIGENO(<=375.00000 mg O2/L), SOLIDOS EN SUSPENSION(<=150.00000 mg/L), AMONIO(<=30.00000 mg NH4/L), FOSFORO TOTAL(<=6.00000 mg P/L), PH(5.50000-9.50000 Ud pH) | 436 | NO | ARRATIA | Categoría I | Aguas superficiales directo | Normal | Río Arratia | Decantación | AV-PRC | SI
D.H. del Cantábrico Oriental | Ayuntamiento de Artea | V/48/00303-1 | Núcleos: Artea | NO4800684 | ART1 Aguas urbana Artea, núcleo Elexabeitia | 516678 | 4775105 | Artea | Bizkaia | Urbano < 250 h.-e. | Urbanos hasta 1.999 habitantes-equivalentes | OTROS | ACEITES Y GRASAS(<=12.00000 mg/l), DEMANDA BIOQUIMICA DE OXIGENO 5 DIAS(<=225.00000 mg O2/L), TENSOACTIVOS ANIONICOS(<=6.00000 mg LAS/L), DEMANDA QUIMICA DE OXIGENO(<=375.00000 mg O2/L), SOLIDOS EN SUSPENSION(<=150.00000 mg/L), AMONIO(<=30.00000 mg NH4/L), FOSFORO TOTAL(<=6.00000 mg P/L), PH(5.50000-9.50000 Ud pH) | 281 | NO | ERRECAIGUERRA DE | Categoría I | Aguas superficiales directo | Normal | Río Arratia | Decantación | AV-PRC | SI
D.H. del Cantábrico Oriental | Ayuntamiento de Artea | V/48/00303-1 | Núcleos: Artea | NO4800685 | ART2 Aguas urbanas Artea, núcleo Sarasola | 515754 | 4776196 | Artea | Bizkaia | Urbano < 250 h.-e. | Urbanos hasta 1.999 habitantes-equivalentes | OTROS | ACEITES Y GRASAS(<=12.00000 mg/l), DEMANDA BIOQUIMICA DE OXIGENO 5 DIAS(<=225.00000 mg O2/L), TENSOACTIVOS ANIONICOS(<=6.00000 mg LAS/L), DEMANDA QUIMICA DE OXIGENO(<=375.00000 mg O2/L), SOLIDOS EN SUSPENSION(<=150.00000 mg/L), AMONIO(<=30.00000 mg NH4/L), FOSFORO TOTAL(<=6.00000 mg P/L), PH(5.50000-9.50000 Ud pH) | 59 | NO | ERRECAIGUERRA DE | Categoría I | Aguas subterráneas indirecto | Normal | Río Zeberio | Decantación | AV-PRC | SI
D.H. del Cantábrico Oriental | Ayuntamiento de Artea | V/48/00303-1 | Núcleos: Artea | NO4800686 | NSART Aguas urbanas Artea zonas no servidas | 517592 | 4776047 | Artea | Bizkaia | Urbano < 250 h.-e. | Urbanos hasta 1.999 habitantes-equivalentes | OTROS | ACEITES Y GRASAS(<=40.00000 mg/l), DEMANDA BIOQUIMICA DE OXIGENO 5 DIAS(<=300.00000 mg O2/L), TENSOACTIVOS ANIONICOS(<=12.00000 mg LAS/L), DEMANDA QUIMICA DE OXIGENO(<=600.00000 mg O2/L), SOLIDOS EN SUSPENSION(<=210.00000 mg/L), AMONIO(<=30.00000 mg NH4/L), FOSFORO TOTAL(<=12.00000 mg P/L), PH(5.50000-9.50000 Ud pH) | 3949 | NO | ARRATIA | Categoría I | Aguas subterráneas indirecto | Normal | Río Arratia | Sin tratamiento | AV-PRC | SI
D.H. del Cantábrico Oriental | Artea-Oil, S.A. | V/48/00370 | Estación de servicio en Artea | NO4800191 | Aseos-Estación de servicios-Artea | 517894 | 4775592 | Artea | Bizkaia | Industrial Clase 1 (sin sustancias peligrosas) | Urbanos hasta 1.999 habitantes-equivalentes | 4730 | ACEITES Y GRASAS(<=5.00000 mg/l), DEMANDA QUIMICA DE OXIGENO(<=30.00000 mg O2/L), SOLIDOS EN SUSPENSION(<=40.00000 mg/L) | 1697 | NO | Zadorra | Categoría I | Aguas superficiales directo | Normal | Río Arratia | Lechos Bacterianos o Biofiltros | AV | NO
D.H. del Cantábrico Oriental | Ayuntamiento de Atxondo | V/48/00150 | Núcleos: Atxondo | NO4800085 | Saneamiento-Atxondo | 533127 | 4776054 | Atxondo | Bizkaia | Urbano >=250 y < 2.000 h.-e. | Urbanos hasta 1.999 habitantes-equivalentes | OTROS | DEMANDA BIOQUIMICA DE OXIGENO 5 DIAS(<=300.00000 mg O2/L), DEMANDA QUIMICA DE OXIGENO(<=500.00000 mg O2/L), SOLIDOS EN SUSPENSION(<=300.00000 mg/L), AMONIACO NO IONIZADO(<=50.00000 mg NH3/L), PH(5.50000-9.50000 Ud pH) | 27441 | NO | Ibaizabal | Categoría I | Aguas superficiales directo | Normal | Río Elorrio II | No aplica | AV | NO
D.H. del Cantábrico Oriental | Draxton Europe & Asia, S.L. | V/48/00276-1 | Fundición de hierro en Atxondo | NO4800612 | Escorrentías contaminadas de cubiertas y patios pavimentados | 533278 | 4775429 | Atxondo | Bizkaia | Industrial con sustancias peligrosas | Industrial clase 1 con sustancias peligrosas | 2451 | ACEITES Y GRASAS(<=10.00000 mg/l), DEMANDA QUIMICA DE OXIGENO(<=160.00000 mg O2/L), HIERRO(<=2.00000 µg/L), SOLIDOS EN SUSPENSION(<=80.00000 mg/L), PH(5.50000-9.50000 Ud pH), ZINC(<=1.00000 µg/L) | 4500 | SI | ELORRIO DE | Categoría III | Aguas superficiales directo | Normal | Río Elorrio II | Desarenado,Desengrasado | AAI | NO
D.H. del Cantábrico Oriental | Hirumet, S.L. | V/48/00557 | Almacén de chatarra en Bentabarri | NO4800333 | escorrentía-almacén chatarra-Bentabarri | 534654 | 4775282 | Atxondo | Bizkaia | Industrial Clase 1 (sin sustancias peligrosas) | Industrial clase 1 | 3900 | ACEITES Y GRASAS(<=20.00000 mg/l), DEMANDA QUIMICA DE OXIGENO(<=160.00000 mg O2/L), HIERRO(<=2000.00000 µg/L), SOLIDOS EN SUSPENSION(<=80.00000 mg/L), AMONIO(<=19.28571 mg NH4/L), PH(6.50000-9.50000 Ud pH) | 16000 | NO | Elorrio de | Categoría I | Aguas superficiales directo | Normal | Río Elorrio I | Desengrasado,Decantación | AV | NO
D.H. del Cantábrico Oriental | Hirumet, S.L. | V/48/00557 | Almacén de chatarra en Bentabarri | NO4800334 | aseos-almacén chatarra-Bentabarri | 534802 | 4775299 | Atxondo | Bizkaia | Industrial Clase 1 (sin sustancias peligrosas) | Urbanos hasta 1.999 habitantes-equivalentes | 3900 | ACEITES Y GRASAS(<=20.00000 mg/l), DEMANDA QUIMICA DE OXIGENO(<=160.00000 mg O2/L), HIERRO(<=2000.00000 µg/L), SOLIDOS EN SUSPENSION(<=80.00000 mg/L), AMONIO(<=19.28571 mg NH4/L), PH(6.50000-9.50000 Ud pH) | 250 | NO | Elorrio de | Categoría I | Aguas superficiales directo | Normal | Río Elorrio I | Fangos Activados | AV | NO
D.H. del Cantábrico Oriental | UTE Atxondo-Abadiño (Dragados, S.A. y Tecsa, E.C., S.A.) | V/48/01294 | Construcción de vías férreas de superficie y subterráneas | NO4800829 | Aguas urbanas o asimilables de la zona de Kapela | 534077 | 4775034 | Atxondo | Bizkaia | Urbano < 250 h.-e. | Urbanos hasta 1.999 habitantes-equivalentes | 4212 | ACEITES Y GRASAS(<=20.00000 mg/l), DEMANDA BIOQUIMICA DE OXIGENO 5 DIAS(<=40.00000 mg O2/L), TENSOACTIVOS ANIONICOS(<=2.00000 mg LAS/L), DEMANDA QUIMICA DE OXIGENO(<=160.00000 mg O2/L), SOLIDOS EN SUSPENSION(<=80.00000 mg/L), PH(5.50000-9.50000 Ud pH) | 341 | NO | ELORRIO DE | Categoría I | Aguas subterráneas indirecto | Normal | Río Elorrio II | Filtración | AV | NO
D.H. del Cantábrico Oriental | Ayuntamiento de Balmaseda | V/48/00070-1 | Núcleos: Balsameda (varios) | NO4800647 | BAL-1 | 484593 | 4782886 | Balmaseda | Bizkaia | Urbano < 250 h.-e. | Urbanos hasta 1.999 habitantes-equivalentes | 3700 | ACEITES Y GRASAS(<=40.00000 mg/l), DEMANDA BIOQUIMICA DE OXIGENO 5 DIAS(<=300.00000 mg O2/L), TENSOACTIVOS ANIONICOS(<=12.00000 mg LAS/L), DEMANDA QUIMICA DE OXIGENO(<=600.00000 mg O2/L), SOLIDOS EN SUSPENSION(<=210.00000 mg/L), FOSFORO TOTAL(<=12.00000 mg P/L), PH(5.50000-9.00000 Ud pH) | 1218 | NO | ORDUNTE | Categoría I | Aguas superficiales directo | Sensible | Río Cadagua II | Sin tratamiento | AV-PRC | SI
D.H. del Cantábrico Oriental | Ayuntamiento de Balmaseda | V/48/00070-1 | Núcleos: Balsameda (varios) | NO4800648 | BAL-2 | 484652 | 4782962 | Balmaseda | Bizkaia | Urbano < 250 h.-e. | Urbanos hasta 1.999 habitantes-equivalentes | 3700 | ACEITES Y GRASAS(<=40.00000 mg/l), DEMANDA BIOQUIMICA DE OXIGENO 5 DIAS(<=300.00000 mg O2/L), TENSOACTIVOS ANIONICOS(<=12.00000 mg LAS/L), DEMANDA QUIMICA DE OXIGENO(<=600.00000 mg O2/L), SOLIDOS EN SUSPENSION(<=210.00000 mg/L), FOSFORO TOTAL(<=12.00000 mg P/L), PH(5.50000-9.00000 Ud pH) | 231 | NO | ACEBO DEL | Categoría I | Aguas superficiales directo | Sensible | Río Cadagua II | Sin tratamiento | AV-PRC | SI
D.H. del Cantábrico Oriental | Ayuntamiento de Balmaseda | V/48/00070-1 | Núcleos: Balsameda (varios) | NO4800649 | NSBAL | 484911 | 4783003 | Balmaseda | Bizkaia | Urbano < 250 h.-e. | Urbanos hasta 1.999 habitantes-equivalentes | 3700 | ACEITES Y GRASAS(<=40.00000 mg/l), DEMANDA BIOQUIMICA DE OXIGENO 5 DIAS(<=300.00000 mg O2/L), TENSOACTIVOS ANIONICOS(<=12.00000 mg LAS/L), DEMANDA QUIMICA DE OXIGENO(<=600.00000 mg O2/L), SOLIDOS EN SUSPENSION(<=210.00000 mg/L), FOSFORO TOTAL(<=12.00000 mg P/L), PH(5.50000-9.00000 Ud pH) | 14487 | NO | CADAGUA | Categoría I | Aguas subterráneas indirecto | Normal | Río Cadagua II | Sin tratamiento | AV-PRC | SI
D.H. del Cantábrico Oriental | Winoa Iberica, S.A. | V/48/00143 | Fabricación de abrasivos metálicos en Balmaseda | NO4800081 | Refrigeración-Abrasivos-Balmaseda | 484644 | 4782832 | Balmaseda | Bizkaia | Industrial Clase 1 (sin sustancias peligrosas) | Refrigeración | 2452 | HIERRO(<=2000.00000 µg/L), INCREMENTO DE TEMPERATURA(<=3.00000 ºC), SOLIDOS EN SUSPENSION(<=40.00000 mg/L), PH(6.50000-9.50000 Ud pH) | 380160 | NO | Cadagua | Categoría I | Aguas superficiales directo | Normal | Río Cadagua II | Decantación | AV | NO
D.H. del Cantábrico Oriental | Diputación Foral de Bizkaia | V/48/00301 | Construcción de báscula en Balmáseda | NO4800164 | Proceso-Báscula-Balmaseda | 484544 | 4781792 | Balmaseda | Bizkaia | Industrial Clase 2 (sin sustancias peligrosas) | Industrial clase 1 | 4299 | DEMANDA BIOQUIMICA DE OXIGENO 5 DIAS(<=40.00000 mg O2/L), DEMANDA QUIMICA DE OXIGENO(<=160.00000 mg O2/L), SOLIDOS EN SUSPENSION(<=80.00000 mg/L) | 10 | NO | Cadagua | Categoría III | Aguas superficiales directo | Normal | Río Cadagua II | Sin tratamiento | AV | NO
D.H. del Cantábrico Oriental | Ayuntamiento de Balmaseda | V/48/00872 | recogida y tratamiento de aguas residuales. Polígono Industrial El Páramo. | NO4800616 | recogida y tratamiento de aguas residuales | 482484 | 4780269 | Balmaseda | Bizkaia | Industrial Clase 1 (sin sustancias peligrosas) | Industrial clase 1 | 3700 | ACEITES Y GRASAS(<=20.00000 mg/l), DEMANDA BIOQUIMICA DE OXIGENO 5 DIAS(<=25.00000 mg O2/L), TENSOACTIVOS ANIONICOS(<=2.00000 mg LAS/L), DEMANDA QUIMICA DE OXIGENO(<=125.00000 mg O2/L), SOLIDOS EN SUSPENSION(<=35.00000 mg/L), PH(5.50000-9.50000 Ud pH) | 4500 | NO | CADAGUA | Categoría I | Aguas superficiales directo | Normal | Río Cadagua II | Fangos Activados | AV | NO
D.H. del Cantábrico Oriental | Ayuntamiento de Balmaseda | V/48/00960 | Polígono Arla- El Berrón | NO4800586 | Aguas Sanitarias Industriales | 481918 | 4780028 | Balmaseda | Bizkaia | Urbano < 250 h.-e. | Urbanos hasta 1.999 habitantes-equivalentes | OTROS | ACEITES Y GRASAS(<=20.00000 mg/l), DEMANDA BIOQUIMICA DE OXIGENO 5 DIAS(<=25.00000 mg O2/L), TENSOACTIVOS ANIONICOS(<=2.00000 mg LAS/L), DEMANDA QUIMICA DE OXIGENO(<=125.00000 mg O2/L), SOLIDOS EN SUSPENSION(<=35.00000 mg/L), NITROGENO TOTAL(<=15.00000 mg N/L), FOSFORO TOTAL(<=2.00000 mg P/L), PH(5.50000-9.50000 Ud pH) | 3650 | NO | Cadagua | Categoría I | Aguas superficiales directo | Normal | Río Cadagua II | Nitrificación-desnitrificación,Físico-químico | AV | NO
D.H. del Cantábrico Oriental | Guivisa, S.L. | V/48/00221-1 | Fundición de acero en Basauri | NO4800894 | Escorrentías pluviales patio central - fundición acero - Basauri | 509893 | 4787787 | Basauri | Bizkaia | Industrial Clase 1 (sin sustancias peligrosas) | Industrial clase 1 | 2452 | CONDUCTIVIDAD ELECTRICA A 20ºC(<=1000.00000 µS/cm), DEMANDA QUIMICA DE OXIGENO(<=80.00000 mg O2/L), HIDROCARBUROS(<=5.00000 mg/L), SOLIDOS EN SUSPENSION(<=35.00000 mg/L), PH(6.00000-9.00000 Ud pH) | 4300 | NO | NERVION | Categoría I | Aguas superficiales directo | Normal | Río Nervión II | Desarenado,Desengrasado | AAI | NO
D.H. del Cantábrico Oriental | Guivisa, S.L. | V/48/00221-1 | Fundición de acero en Basauri | NO4800895 | Escorrentías pluviales zona Elkartegi - fundición acero - Basauri | 509927 | 4787772 | Basauri | Bizkaia | Industrial Clase 1 (sin sustancias peligrosas) | Industrial clase 1 | 2452 | CONDUCTIVIDAD ELECTRICA A 20ºC(<=1000.00000 µS/cm), DEMANDA QUIMICA DE OXIGENO(<=80.00000 mg O2/L), HIDROCARBUROS(<=5.00000 mg/L), SOLIDOS EN SUSPENSION(<=35.00000 mg/L), PH(6.00000-9.00000 Ud pH) | 4300 | NO | NERVION | Categoría I | Aguas superficiales directo | Normal | Río Nervión II | Desengrasado,Decantación | AAI | NO
D.H. del Cantábrico Oriental | Sidenor Aceros Especiales, S.L. | V/48/00569-1 | Fabricación de acero en Basauri | NO4800140 | Proceso-Fundición-Basauri | 509594 | 4786142 | Basauri | Bizkaia | Industrial con sustancias peligrosas | Industrial clase 1 con sustancias peligrosas | 2452 | ACEITES Y GRASAS(<=5.00000 mg/l), CLORO LIBRE(<=0.05000 mg/l), CROMO(<=200.00000 µg/L), DEMANDA QUIMICA DE OXIGENO(<=160.00000 mg O2/L), HIERRO(<=2000.00000 µg/L), SOLIDOS EN SUSPENSION(<=20.00000 mg/L), AMONIO(<=19.28571 mg NH4/L), NIQUEL(<=200.00000 µg/L), PH(6.50000-9.50000 Ud pH), ZINC(<=2000.00000 µg/L) | 338370 | SI | Nervión | Categoría I | Aguas superficiales directo | Normal | Río Nervión II | Fisico-químico | AAI | NO
D.H. del Cantábrico Oriental | Ayuntamiento de Basauri | V/48/01310 | Núcleo con alcantarillado | NO4800787 | FBAS 1 Aguas urbanas al alcantarillado municipal_Urbi | 510606 | 4786716 | Basauri | Bizkaia | Urbano < 250 h.-e. | Urbanos hasta 1.999 habitantes-equivalentes | OTROS | ACEITES Y GRASAS(<=40.00000 mg/l), DEMANDA BIOQUIMICA DE OXIGENO 5 DIAS(<=300.00000 mg O2/L), TENSOACTIVOS ANIONICOS(<=12.00000 mg LAS/L), DEMANDA QUIMICA DE OXIGENO(<=600.00000 mg O2/L), SOLIDOS EN SUSPENSION(<=210.00000 mg/L), FOSFORO TOTAL(<=12.00000 mg P/L), PH(5.50000-9.00000 Ud pH) | 218 | NO | IBAIZABAL | Categoría I | Aguas superficiales directo | Normal | Río Nervión II | Sin tratamiento | AV-PRC | SI
D.H. del Cantábrico Oriental | Ayuntamiento de Basauri | V/48/01310 | Núcleo con alcantarillado | NO4800788 | FBAS 2 Aguas urbanas al alcantarillado municipal_Urbi | 510123 | 4786472 | Basauri | Bizkaia | Urbano < 250 h.-e. | Urbanos hasta 1.999 habitantes-equivalentes | OTROS | ACEITES Y GRASAS(<=40.00000 mg/l), DEMANDA BIOQUIMICA DE OXIGENO 5 DIAS(<=300.00000 mg O2/L), TENSOACTIVOS ANIONICOS(<=12.00000 mg LAS/L), DEMANDA QUIMICA DE OXIGENO(<=600.00000 mg O2/L), SOLIDOS EN SUSPENSION(<=210.00000 mg/L), FOSFORO TOTAL(<=12.00000 mg P/L), PH(5.50000-9.00000 Ud pH) | 336 | NO | IBAIZABAL | Categoría I | Aguas subterráneas indirecto | Normal | Río Nervión II | Sin tratamiento | AV-PRC | SI
D.H. del Cantábrico Oriental | Ayuntamiento de Basauri | V/48/01310 | Núcleo con alcantarillado | NO4800789 | FBAS 3 Aguas urbanas al alcantarillado municipal_Urbi | 509917 | 4786178 | Basauri | Bizkaia | Urbano < 250 h.-e. | Urbanos hasta 1.999 habitantes-equivalentes | OTROS | ACEITES Y GRASAS(<=40.00000 mg/l), DEMANDA BIOQUIMICA DE OXIGENO 5 DIAS(<=300.00000 mg O2/L), TENSOACTIVOS ANIONICOS(<=12.00000 mg LAS/L), DEMANDA QUIMICA DE OXIGENO(<=600.00000 mg O2/L), SOLIDOS EN SUSPENSION(<=210.00000 mg/L), FOSFORO TOTAL(<=12.00000 mg P/L), PH(5.50000-9.00000 Ud pH) | 538 | NO | NERVION | Categoría I | Aguas subterráneas indirecto | Normal | Río Nervión II | Sin tratamiento | AV-PRC | SI
D.H. del Cantábrico Oriental | Ayuntamiento de Basauri | V/48/01310 | Núcleo con alcantarillado | NO4800790 | FNSBAS 4 Aguas urbanas de las zonas no servidas_Aritzgoiti y Elexalde | 508844 | 4786717 | Basauri | Bizkaia | Urbano < 250 h.-e. | Urbanos hasta 1.999 habitantes-equivalentes | OTROS | ACEITES Y GRASAS(<=40.00000 mg/l), DEMANDA BIOQUIMICA DE OXIGENO 5 DIAS(<=300.00000 mg O2/L), TENSOACTIVOS ANIONICOS(<=12.00000 mg LAS/L), DEMANDA QUIMICA DE OXIGENO(<=600.00000 mg O2/L), SOLIDOS EN SUSPENSION(<=210.00000 mg/L), FOSFORO TOTAL(<=12.00000 mg P/L), PH(5.50000-9.00000 Ud pH) | 1201 | NO | NERVION | Categoría I | Aguas subterráneas indirecto | Normal | Río Nervión II | Sin tratamiento | AV-PRC | SI
D.H. del Cantábrico Oriental | Ayuntamiento de Bedia | V/48/00213-1 | Núcleos: Bedia | NO4800688 | BED1 Aguas urbanas núcleo Murtatza | 515103 | 4784696 | Bedia | Bizkaia | Urbano < 250 h.-e. | Urbanos hasta 1.999 habitantes-equivalentes | OTROS | ACEITES Y GRASAS(<=40.00000 mg/l), DEMANDA BIOQUIMICA DE OXIGENO 5 DIAS(<=300.00000 mg O2/L), TENSOACTIVOS ANIONICOS(<=12.00000 mg LAS/L), DEMANDA QUIMICA DE OXIGENO(<=600.00000 mg O2/L), SOLIDOS EN SUSPENSION(<=210.00000 mg/L), AMONIO(<=30.00000 mg NH4/L), FOSFORO TOTAL(<=12.00000 mg P/L), PH(5.50000-9.50000 Ud pH) | 2772 | NO | IBAIZABAL | Categoría I | Aguas superficiales directo | Normal | Río Nervión II | Sin tratamiento | AV-PRC | SI
D.H. del Cantábrico Oriental | Ayuntamiento de Bedia | V/48/00213-1 | Núcleos: Bedia | NO4800689 | BED2 Aguas urbanas núcleo Barroeta | 516131 | 4783822 | Bedia | Bizkaia | Urbano < 250 h.-e. | Urbanos hasta 1.999 habitantes-equivalentes | OTROS | ACEITES Y GRASAS(<=40.00000 mg/l), DEMANDA BIOQUIMICA DE OXIGENO 5 DIAS(<=300.00000 mg O2/L), TENSOACTIVOS ANIONICOS(<=12.00000 mg LAS/L), DEMANDA QUIMICA DE OXIGENO(<=600.00000 mg O2/L), SOLIDOS EN SUSPENSION(<=210.00000 mg/L), AMONIO(<=30.00000 mg NH4/L), FOSFORO TOTAL(<=12.00000 mg P/L), PH(5.50000-9.50000 Ud pH) | 553 | NO | IBAIZABAL | Categoría I | Aguas superficiales directo | Normal | Río Nervión II | Sin tratamiento | AV-PRC | SI
D.H. del Cantábrico Oriental | Ayuntamiento de Bedia | V/48/00213-1 | Núcleos: Bedia | NO4800690 | BED3 Aguas urbanas núcleo Barroeta | 516231 | 4783842 | Bedia | Bizkaia | Urbano < 250 h.-e. | Urbanos hasta 1.999 habitantes-equivalentes | OTROS | ACEITES Y GRASAS(<=40.00000 mg/l), DEMANDA BIOQUIMICA DE OXIGENO 5 DIAS(<=300.00000 mg O2/L), TENSOACTIVOS ANIONICOS(<=12.00000 mg LAS/L), DEMANDA QUIMICA DE OXIGENO(<=600.00000 mg O2/L), SOLIDOS EN SUSPENSION(<=210.00000 mg/L), AMONIO(<=30.00000 mg NH4/L), FOSFORO TOTAL(<=12.00000 mg P/L), PH(5.50000-9.50000 Ud pH) | 114 | NO | IBAIZABAL | Categoría I | Aguas superficiales directo | Normal | Río Nervión II | Sin tratamiento | AV-PRC | SI
D.H. del Cantábrico Oriental | Ayuntamiento de Bedia | V/48/00213-1 | Núcleos: Bedia | NO4800691 | BED4 Aguas urbanas núcleo Eroso-Ugarte | 515282 | 4784088 | Bedia | Bizkaia | Urbano < 250 h.-e. | Urbanos hasta 1.999 habitantes-equivalentes | OTROS | ACEITES Y GRASAS(<=40.00000 mg/l), DEMANDA BIOQUIMICA DE OXIGENO 5 DIAS(<=300.00000 mg O2/L), TENSOACTIVOS ANIONICOS(<=12.00000 mg LAS/L), DEMANDA QUIMICA DE OXIGENO(<=600.00000 mg O2/L), SOLIDOS EN SUSPENSION(<=210.00000 mg/L), AMONIO(<=30.00000 mg NH4/L), FOSFORO TOTAL(<=12.00000 mg P/L), PH(5.50000-9.50000 Ud pH) | 740 | NO | IBAIZABAL | Categoría I | Aguas superficiales directo | Normal | Río Nervión II | Sin tratamiento | AV-PRC | SI
D.H. del Cantábrico Oriental | Ayuntamiento de Bedia | V/48/00213-1 | Núcleos: Bedia | NO4800692 | BED5 Aguas urbanas núcleo Eroso-Ugarte | 515226 | 4783741 | Bedia | Bizkaia | Urbano < 250 h.-e. | Urbanos hasta 1.999 habitantes-equivalentes | OTROS | ACEITES Y GRASAS(<=40.00000 mg/l), DEMANDA BIOQUIMICA DE OXIGENO 5 DIAS(<=300.00000 mg O2/L), TENSOACTIVOS ANIONICOS(<=12.00000 mg LAS/L), DEMANDA QUIMICA DE OXIGENO(<=600.00000 mg O2/L), SOLIDOS EN SUSPENSION(<=210.00000 mg/L), AMONIO(<=30.00000 mg NH4/L), FOSFORO TOTAL(<=12.00000 mg P/L), PH(5.50000-9.50000 Ud pH) | 173 | NO | IBAIZABAL | Categoría I | Aguas superficiales directo | Normal | Río Nervión II | Sin tratamiento | AV-PRC | SI
D.H. del Cantábrico Oriental | Ayuntamiento de Bedia | V/48/00213-1 | Núcleos: Bedia | NO4800693 | NSBED6 Aguas urbanas de zonas no servidas | 515107 | 4784607 | Bedia | Bizkaia | Urbano < 250 h.-e. | Urbanos hasta 1.999 habitantes-equivalentes | OTROS | ACEITES Y GRASAS(<=40.00000 mg/l), DEMANDA BIOQUIMICA DE OXIGENO 5 DIAS(<=300.00000 mg O2/L), TENSOACTIVOS ANIONICOS(<=12.00000 mg LAS/L), DEMANDA QUIMICA DE OXIGENO(<=600.00000 mg O2/L), SOLIDOS EN SUSPENSION(<=210.00000 mg/L), AMONIO(<=30.00000 mg NH4/L), FOSFORO TOTAL(<=12.00000 mg P/L), PH(5.50000-9.50000 Ud pH) | 6459 | NO | IBAIZABAL | Categoría I | Aguas subterráneas indirecto | Normal | Río Nervión II | Sin tratamiento | AV-PRC | SI
D.H. del Cantábrico Oriental | FCC Ámbito, S.A. | V/48/00507 | Vertedero en Bistibieta | NO4800426 | Proceso-lixiviado-vertedero-Lemoa | 517796 | 4786312 | Bedia | Bizkaia | Industrial con sustancias peligrosas | Industrial clase 1 con sustancias peligrosas | 3821 | ACEITES Y GRASAS(<=20.00000 mg/l), ARSENICO(<=50.00000 µg/L), CADMIO(<=100.00000 µg/L), CLORUROS(<=2000.00000 mg/L), CIANUROS LIBRES(<=50.00000 µg/L), CROMO III(<=100.00000 µg/L), COBRE(<=100.00000 µg/L), DEMANDA BIOQUIMICA DE OXIGENO 5 DIAS(<=40.00000 mg O2/L), DEMANDA QUIMICA DE OXIGENO(<=160.00000 mg O2/L), FLUORUROS(<=1000.00000 µg/L), MERCURIO(<=50.00000 microg/l), HIDROCARBUROS(<=5.00000 mg/l), SOLIDOS EN SUSPENSION(<=80.00000 mg/L), AMONIO(<=19.28571 mg NH4/L), NIQUEL(<=100.00000 µg/L), FOSFORO TOTAL(<=10.00000 mg P/L), PH(5.50000-9.50000 Ud pH), PLOMO(<=100.00000 µg/L), SULFATOS(<=2000.00000 mg SO4/L), ZINC(<=100.00000 µg/L) | 5395 | SI | Amorebieta | Categoría II | Aguas superficiales directo | Normal | Río Amorebieta-Aretxabalgane | Otros | AAI | NO
D.H. del Cantábrico Oriental | FCC Ámbito, S.A. | V/48/00507 | Vertedero en Bistibieta | NO4800428 | Aguas sanitarias-edificio oficinas 2-Lemoa | 517797 | 4786321 | Bedia | Bizkaia | Industrial con sustancias peligrosas | Urbanos hasta 1.999 habitantes-equivalentes | 3821 | ACEITES Y GRASAS(<=20.00000 mg/l), DEMANDA BIOQUIMICA DE OXIGENO 5 DIAS(<=40.00000 mg O2/L), TENSOACTIVOS ANIONICOS(<=2.00000 mg LAS/L), DEMANDA QUIMICA DE OXIGENO(<=160.00000 mg O2/L), SOLIDOS EN SUSPENSION(<=80.00000 mg/L), AMONIO(<=19.28571 mg NH4/L), PH(5.50000-9.50000 Ud pH) | 150 | NO | Amorebieta | Categoría II | Aguas superficiales directo | Normal | Río Amorebieta-Aretxabalgane | Lechos Bacterianos o Biofiltros | AAI | NO
D.H. del Cantábrico Oriental | persona física | V/48/01312 | Vivienda aislada | NO4800796 | vivienda aislada | 515040 | 4783190 | Bedia | Bizkaia | Urbano < 250 h.-e. | Urbanos hasta 1.999 habitantes-equivalentes | OTROS | ACEITES Y GRASAS(<=20.00000 mg/l), DEMANDA BIOQUIMICA DE OXIGENO 5 DIAS(<=40.00000 mg O2/L), TENSOACTIVOS ANIONICOS(<=2.00000 mg LAS/L), DEMANDA QUIMICA DE OXIGENO(<=160.00000 mg O2/L), SOLIDOS EN SUSPENSION(<=80.00000 mg/L), PH(5.50000-9.50000 Ud pH) | 129 | NO | UCHARAIN | Categoría I | Aguas subterráneas indirecto | Normal | Anticlinorio sur | Filtración | AV | NO
D.H. del Cantábrico Oriental | Ayuntamiento de Berriz | V/48/00173 | Núcleos: Berriz | NO4800098 | Saneamiento-Bérriz | 534770 | 4779615 | Berriz | Bizkaia | Urbano >=250 y < 2.000 h.-e. | Urbanos hasta 1.999 habitantes-equivalentes | OTROS | DEMANDA BIOQUIMICA DE OXIGENO 5 DIAS(<=300.00000 mg O2/L), DEMANDA QUIMICA DE OXIGENO(<=500.00000 mg O2/L), SOLIDOS EN SUSPENSION(<=300.00000 mg/L), AMONIACO NO IONIZADO(<=50.00000 mg NH3/L), PH(5.50000-9.50000 Ud pH) | 19500 | NO | Oca | Categoría I | Aguas superficiales directo | Normal | Río Ibaizabal I | No aplica | AV | NO
D.H. del Cantábrico Oriental | persona física | V/48/00523 | Vivienda unifamiliar en Sarai | NO4800232 | Urbana-Vivienda-Sarai | 532413 | 4781291 | Berriz | Bizkaia | Urbano < 250 h.-e. | Urbanos hasta 1.999 habitantes-equivalentes | OTROS | ACEITES Y GRASAS(<=20.00000 mg/l), DEMANDA QUIMICA DE OXIGENO(<=160.00000 mg O2/L), SOLIDOS EN SUSPENSION(<=80.00000 mg/L), AMONIO(<=19.28571 mg NH4/L), PH(6.50000-9.50000 Ud pH) | 511 | NO | Aquelcorta de | Categoría III | Aguas superficiales directo | Normal | Río Akelkorta | Lechos Bacterianos o Biofiltros | AV | NO
D.H. del Cantábrico Oriental | Hierros Riezu S.A | V/48/01245 | Gestión de residuos no peligrosos en Berriz (Bizkaia) | NO4800885 | Vertido de actividad de gestor de residuos no peligrosos. | 534238 | 4779055 | Berriz | Bizkaia | Industrial Clase 1 (sin sustancias peligrosas) | Industrial clase 1 | 3811 | ACEITES Y GRASAS(<=50.00000 mg/l), DEMANDA BIOQUIMICA DE OXIGENO 5 DIAS(<=215.00000 mg O2/L), HIDROCARBUROS(<=50.00000 mg/L), SOLIDOS EN SUSPENSION(<=50.00000 mg/L), PH(5.50000-9.50000 Ud pH) | 1600 | NO | IBAIZABAL | Categoría I | Aguas superficiales directo | Normal | Río Ibaizabal I | Sin tratamiento | AV-PRC | SI
D.H. del Cantábrico Oriental | persona física | V/48/01324 | Vivienda aislada | NO4800798 | Vivienda aislada | 535597 | 4779591 | Berriz | Bizkaia | Urbano < 250 h.-e. | Urbanos hasta 1.999 habitantes-equivalentes | OTROS | ACEITES Y GRASAS(<=20.00000 mg/l), DEMANDA BIOQUIMICA DE OXIGENO 5 DIAS(<=40.00000 mg O2/L), TENSOACTIVOS ANIONICOS(<=2.00000 mg LAS/L), DEMANDA QUIMICA DE OXIGENO(<=160.00000 mg O2/L), SOLIDOS EN SUSPENSION(<=80.00000 mg/L), PH(5.50000-9.50000 Ud pH) | 165 | NO | ZALDIBAR | Categoría I | Aguas subterráneas indirecto | Normal | Sinclinorio de Bizkaia | Filtración | AV | NO
D.H. del Cantábrico Oriental | I-DE Redes Eléctricas Inteligentes, S.A.U. | V/48/00257-2 | Subestación eléctrica en Alonsotegui | NO4800139 | Aseos-Subestación-Alonsotegui | 501367 | 4788208 | Bilbao | Bizkaia | Industrial Clase 1 (sin sustancias peligrosas) | Urbanos hasta 1.999 habitantes-equivalentes | 3513 | PH(6.00000-9.00000 Ud pH) | 1610 | NO | Cadagua | Categoría I | Aguas superficiales directo | Normal | Río Cadagua IV | No aplica | AV | NO
D.H. del Cantábrico Oriental | Consorcio de Aguas Bilbao Bizkaia | V/48/00261 | Núcleos: Alonsotegi, Arrigorriaga, Bilbao, Etxebarri, Basauri, Galdakao,Ugao-Miravalles, Zaratamo y Barakaldo . | NO4800243 | Saneamiento-Bilbao | 508800 | 4788989 | Bilbao | Bizkaia | Urbano >= 2.000 h.-e. y <= 9.999 h.-e. | Urbanos hasta 1.999 habitantes-equivalentes | OTROS | ACEITES Y GRASAS(<=40.00000 mg/l), DEMANDA BIOQUIMICA DE OXIGENO 5 DIAS(<=300.00000 mg O2/L), DEMANDA QUIMICA DE OXIGENO(<=500.00000 mg O2/L), SOLIDOS EN SUSPENSION(<=300.00000 mg/L), AMONIO(<=50.00000 mg NH4/L), PH(6.00000-9.00000 Ud pH) | 87278 | NO | NERVION | Categoría I | Aguas superficiales directo | Normal | Río Nervión II | No aplica | AV-PRC | SI
D.H. del Cantábrico Oriental | Surtidor Cadagua, S.L. | V/48/00347 | Tunel de lavado en Bilbao | NO4800187 | Proceso-Tunel lavado-Bilbao | 501694 | 4788342 | Bilbao | Bizkaia | Industrial Clase 1 (sin sustancias peligrosas) | Industrial clase 1 | 4520 | ACEITES Y GRASAS(<=40.00000 mg/l), HIDROCARBUROS(<=50.00000 mg/L), SOLIDOS EN SUSPENSION(<=300.00000 mg/L), PH(5.50000-9.50000 Ud pH) | 1600 | NO | Cadagua | Categoría I | Aguas superficiales directo | Normal | Río Cadagua IV | Sin tratamiento | AV | NO
D.H. del Cantábrico Oriental | Zabalgarbi, S.A. | V/48/00445 | Valoración de residuos en Kastrejana | NO4800220 | Proceso1-Residuos-Kastresana | 502084 | 4788812 | Bilbao | Bizkaia | Industrial con sustancias peligrosas | Industrial clase 1 con sustancias peligrosas | 3832 | ACEITES Y GRASAS(<=10.00000 mg/l), CLORUROS(<=2000.00000 mg/L), CLORO TOTAL(<=0.20000 mg/l), DEMANDA BIOQUIMICA DE OXIGENO 5 DIAS(<=40.00000 mg O2/L), DEMANDA QUIMICA DE OXIGENO(<=160.00000 mg O2/L), FLUORUROS(<=6000.00000 µg/L), SOLIDOS EN SUSPENSION(<=80.00000 mg/L), AMONIO(<=15.00000 mg NH4/L), NITRATOS(<=10.00000 mg NO3/L), PH(6.50000-9.50000 Ud pH), SULFITOS(<=1.00000 mg/l), SULFATOS(<=1400.00000 mg SO4/L), SULFURO DISUELTO(<=1.00000 mg/l) | 5447 | SI | Cadagua | Categoría I | Aguas superficiales directo | Normal | Río Cadagua IV | Desengrasado | AV | NO
D.H. del Cantábrico Oriental | Zabalgarbi, S.A. | V/48/00445 | Valoración de residuos en Kastrejana | NO4800267 | Proceso2-Residuos-Kastresana | 502084 | 4788812 | Bilbao | Bizkaia | Industrial con sustancias peligrosas | Industrial clase 1 con sustancias peligrosas | 3832 | ACEITES Y GRASAS(<=10.00000 mg/l), CLORUROS(<=2000.00000 mg/L), CLORO TOTAL(<=0.20000 mg/l), DEMANDA BIOQUIMICA DE OXIGENO 5 DIAS(<=40.00000 mg O2/L), DEMANDA QUIMICA DE OXIGENO(<=160.00000 mg O2/L), FLUORUROS(<=6000.00000 µg/L), SOLIDOS EN SUSPENSION(<=80.00000 mg/L), AMONIO(<=15.00000 mg NH4/L), NITRATOS(<=10.00000 mg NO3/L), PH(6.50000-9.50000 Ud pH), SULFITOS(<=1.00000 mg/l), SULFATOS(<=1400.00000 mg SO4/L), SULFURO DISUELTO(<=1.00000 mg/l) | 112354 | SI | Cadagua | Categoría I | Aguas superficiales directo | Normal | Río Cadagua IV | Lechos Bacterianos o Biofiltros | AV | NO
D.H. del Cantábrico Oriental | Valentín Herrán, S.A. | V/48/00528 | Fábrica de disolventes y vivienda en Bilbao | NO4800312 | Aseos-fca disolventes-vivienda-Bilbao | 501559 | 4788372 | Bilbao | Bizkaia | Industrial Clase 2 (sin sustancias peligrosas) | Urbanos hasta 1.999 habitantes-equivalentes | 2059 | ACEITES Y GRASAS(<=20.00000 mg/l), DEMANDA QUIMICA DE OXIGENO(<=160.00000 mg O2/L), SOLIDOS EN SUSPENSION(<=80.00000 mg/L), AMONIO(<=19.28571 mg NH4/L), PH(6.50000-9.50000 Ud pH) | 430 | NO | Cadagua | Categoría I | Aguas superficiales directo | Normal | Río Cadagua IV | Decantación | AV | NO
D.H. del Cantábrico Oriental | Consorcio de Aguas Bilbao Bizkaia | V/48/00701 | Edar en el Bº de Buiagoiti | NO4800413 | Procedo-Edar-Bº Buiagoiti | 506796 | 4786125 | Bilbao | Bizkaia | Urbano < 250 h.-e. | Urbanos hasta 1.999 habitantes-equivalentes | OTROS | ACEITES Y GRASAS(<=20.00000 mg/l), DEMANDA BIOQUIMICA DE OXIGENO 5 DIAS(<=40.00000 mg O2/L), DEMANDA QUIMICA DE OXIGENO(<=160.00000 mg O2/L), SOLIDOS EN SUSPENSION(<=80.00000 mg/L), AMONIACO NO IONIZADO(<=15.00000 mg NH3/L), PH(5.50000-9.50000 Ud pH) | 25185 | NO | Nervión | Categoría III | Aguas superficiales directo | Normal | Río Nervión II | Fangos Activados | AV | NO
D.H. del Cantábrico Oriental | Diputación Foral de Bizkaia - Departamento de Obras Públicas y Transportes | V/48/00966 | Aguas tratadas de los lixiviados del depósito de seguridad de Kastrexana | NO4800590 | Depósito de Kastrexana | 502689 | 4789071 | Bilbao | Bizkaia | Industrial con sustancias peligrosas | Industrial clase 1 con sustancias peligrosas | 3822 | ARSENICO(<=0.10000 µg/L), BETA-HCH(<=0.01000 µg/L), PH(5.50000-9.50000 Ud pH) | 500 | SI | Cadagua | Categoría III | Aguas superficiales directo | Normal | Río Cadagua IV | Fisico-químico | AV | NO
D.H. del Cantábrico Oriental | Hormigones Basurto S.L. | V/48/00974 | Planta fabricación de hormigón en monte Kobetas | NO4800604 | Planta fabricación de hormigón en monte Kobetas | 502274 | 4789308 | Bilbao | Bizkaia | Industrial Clase 2 (sin sustancias peligrosas) | Industrial clase 2 | 2361 | ACEITES Y GRASAS(<=10.00000 mg/l), DEMANDA QUIMICA DE OXIGENO(<=160.00000 mg O2/L), SOLIDOS EN SUSPENSION(<=80.00000 mg/L), PH(5.50000-9.50000 Ud pH) | 17516 | NO | Cadagua | Categoría III | Aguas superficiales indirecto | Normal | Río Cadagua IV | Decantación | AV | NO
D.H. del Cantábrico Oriental | Ayuntamiento de Dima | V/48/00272 | Núcleos: Ugaran, Frontón, Ibarra, Artaun-Bikarregui, Biterino-Santiago, Olazabal, Orostegienta, Emaldi, Ugariotz, Ugariotz-Bargondia, Oba y otros núcleos dispersos. | NO4800255 | DIM7623 Aguas urbanas, núcleo Emaldi | 522199 | 4776594 | Dima | Bizkaia | Urbano >=250 y < 2.000 h.-e. | Urbanos hasta 1.999 habitantes-equivalentes | OTROS | ACEITES Y GRASAS(<=12.00000 mg/l), DEMANDA BIOQUIMICA DE OXIGENO 5 DIAS(<=225.00000 mg O2/L), TENSOACTIVOS ANIONICOS(<=6.00000 mg LAS/L), DEMANDA QUIMICA DE OXIGENO(<=375.00000 mg O2/L), SOLIDOS EN SUSPENSION(<=150.00000 mg/L), AMONIO(<=30.00000 mg NH4/L), FOSFORO TOTAL(<=6.00000 mg P/L), PH(5.50000-9.00000 Ud pH) | 639 | NO | ARTABE | Categoría I | Aguas superficiales directo | Normal | Río Indusi | Decantación | AV | NO
D.H. del Cantábrico Oriental | Ayuntamiento de Dima | V/48/00272 | Núcleos: Ugaran, Frontón, Ibarra, Artaun-Bikarregui, Biterino-Santiago, Olazabal, Orostegienta, Emaldi, Ugariotz, Ugariotz-Bargondia, Oba y otros núcleos dispersos. | NO4800257 | DIM7168 Aguas urbanas, núcleo Ugariotz-Bargondia | 521409 | 4776032 | Dima | Bizkaia | Urbano >=250 y < 2.000 h.-e. | Urbanos hasta 1.999 habitantes-equivalentes | OTROS | ACEITES Y GRASAS(<=12.00000 mg/l), DEMANDA BIOQUIMICA DE OXIGENO 5 DIAS(<=225.00000 mg O2/L), TENSOACTIVOS ANIONICOS(<=6.00000 mg LAS/L), DEMANDA QUIMICA DE OXIGENO(<=375.00000 mg O2/L), SOLIDOS EN SUSPENSION(<=150.00000 mg/L), AMONIO(<=30.00000 mg NH4/L), FOSFORO TOTAL(<=6.00000 mg P/L), PH(5.50000-9.00000 Ud pH) | 1892 | NO | SABAL | Categoría I | Aguas subterráneas indirecto | Normal | Río Indusi | Decantación | AV | NO
D.H. del Cantábrico Oriental | Ayuntamiento de Dima | V/48/00272 | Núcleos: Ugaran, Frontón, Ibarra, Artaun-Bikarregui, Biterino-Santiago, Olazabal, Orostegienta, Emaldi, Ugariotz, Ugariotz-Bargondia, Oba y otros núcleos dispersos. | NO4800258 | DIM7662 Aguas urbanas, núcleo Oba | 522559 | 4776377 | Dima | Bizkaia | Urbano >=250 y < 2.000 h.-e. | Urbanos hasta 1.999 habitantes-equivalentes | OTROS | ACEITES Y GRASAS(<=12.00000 mg/l), DEMANDA BIOQUIMICA DE OXIGENO 5 DIAS(<=225.00000 mg O2/L), TENSOACTIVOS ANIONICOS(<=6.00000 mg LAS/L), DEMANDA QUIMICA DE OXIGENO(<=375.00000 mg O2/L), SOLIDOS EN SUSPENSION(<=150.00000 mg/L), AMONIO(<=30.00000 mg NH4/L), FOSFORO TOTAL(<=6.00000 mg P/L), PH(5.50000-9.00000 Ud pH) | 2015 | NO | ARTABE | Categoría III | Aguas superficiales directo | Normal | Río Indusi | Decantación | AV | NO
D.H. del Cantábrico Oriental | Ayuntamiento de Dima | V/48/00272 | Núcleos: Ugaran, Frontón, Ibarra, Artaun-Bikarregui, Biterino-Santiago, Olazabal, Orostegienta, Emaldi, Ugariotz, Ugariotz-Bargondia, Oba y otros núcleos dispersos. | NO4800714 | DIM5857 Aguas urbanas, núcleo Bikarregi | 522196 | 4776992 | Dima | Bizkaia | Urbano >=250 y < 2.000 h.-e. | Urbanos hasta 1.999 habitantes-equivalentes | OTROS | ACEITES Y GRASAS(<=12.00000 mg/l), DEMANDA BIOQUIMICA DE OXIGENO 5 DIAS(<=225.00000 mg O2/L), TENSOACTIVOS ANIONICOS(<=6.00000 mg LAS/L), DEMANDA QUIMICA DE OXIGENO(<=375.00000 mg O2/L), SOLIDOS EN SUSPENSION(<=150.00000 mg/L), AMONIO(<=30.00000 mg NH4/L), FOSFORO TOTAL(<=6.00000 mg P/L), PH(5.50000-9.00000 Ud pH) | 348 | NO | SABAL | Categoría I | Aguas subterráneas indirecto | Normal | Río Indusi | Decantación | AV | NO
D.H. del Cantábrico Oriental | Ayuntamiento de Dima | V/48/00272 | Núcleos: Ugaran, Frontón, Ibarra, Artaun-Bikarregui, Biterino-Santiago, Olazabal, Orostegienta, Emaldi, Ugariotz, Ugariotz-Bargondia, Oba y otros núcleos dispersos. | NO4800715 | DIM5858 Aguas urbanas, núcleo Bargondia | 522748 | 4776064 | Dima | Bizkaia | Urbano >=250 y < 2.000 h.-e. | Urbanos hasta 1.999 habitantes-equivalentes | OTROS | ACEITES Y GRASAS(<=12.00000 mg/l), DEMANDA BIOQUIMICA DE OXIGENO 5 DIAS(<=225.00000 mg O2/L), TENSOACTIVOS ANIONICOS(<=6.00000 mg LAS/L), DEMANDA QUIMICA DE OXIGENO(<=375.00000 mg O2/L), SOLIDOS EN SUSPENSION(<=150.00000 mg/L), AMONIO(<=30.00000 mg NH4/L), FOSFORO TOTAL(<=6.00000 mg P/L), PH(5.50000-9.00000 Ud pH) | 95 | NO | ARTABE | Categoría I | Aguas superficiales directo | Normal | Río Indusi | Decantación | AV | NO
D.H. del Cantábrico Oriental | Ayuntamiento de Dima | V/48/00272 | Núcleos: Ugaran, Frontón, Ibarra, Artaun-Bikarregui, Biterino-Santiago, Olazabal, Orostegienta, Emaldi, Ugariotz, Ugariotz-Bargondia, Oba y otros núcleos dispersos. | NO4800716 | DIM7639 Aguas urbanas, núcleo Ugariotz-Bargondia | 522906 | 4774629 | Dima | Bizkaia | Urbano >=250 y < 2.000 h.-e. | Urbanos hasta 1.999 habitantes-equivalentes | OTROS | ACEITES Y GRASAS(<=12.00000 mg/l), DEMANDA BIOQUIMICA DE OXIGENO 5 DIAS(<=225.00000 mg O2/L), TENSOACTIVOS ANIONICOS(<=6.00000 mg LAS/L), DEMANDA QUIMICA DE OXIGENO(<=375.00000 mg O2/L), SOLIDOS EN SUSPENSION(<=150.00000 mg/L), AMONIO(<=30.00000 mg NH4/L), FOSFORO TOTAL(<=6.00000 mg P/L), PH(5.50000-9.00000 Ud pH) | 430 | NO | ARTABE | Categoría III | Aguas superficiales directo | Normal | Río Indusi | Decantación | AV | NO
D.H. del Cantábrico Oriental | Ayuntamiento de Dima | V/48/00272 | Núcleos: Ugaran, Frontón, Ibarra, Artaun-Bikarregui, Biterino-Santiago, Olazabal, Orostegienta, Emaldi, Ugariotz, Ugariotz-Bargondia, Oba y otros núcleos dispersos. | NO4800717 | DIM7642 Aguas urbanas, núcleo Aroztegieta | 520477 | 4775456 | Dima | Bizkaia | Urbano >=250 y < 2.000 h.-e. | Urbanos hasta 1.999 habitantes-equivalentes | OTROS | ACEITES Y GRASAS(<=12.00000 mg/l), DEMANDA BIOQUIMICA DE OXIGENO 5 DIAS(<=225.00000 mg O2/L), TENSOACTIVOS ANIONICOS(<=6.00000 mg LAS/L), DEMANDA QUIMICA DE OXIGENO(<=375.00000 mg O2/L), SOLIDOS EN SUSPENSION(<=150.00000 mg/L), AMONIO(<=30.00000 mg NH4/L), FOSFORO TOTAL(<=6.00000 mg P/L), PH(5.50000-9.00000 Ud pH) | 6 | NO | ARTABE | Categoría I | Aguas subterráneas indirecto | Normal | Río Indusi | Decantación | AV | NO
D.H. del Cantábrico Oriental | Ayuntamiento de Dima | V/48/00272 | Núcleos: Ugaran, Frontón, Ibarra, Artaun-Bikarregui, Biterino-Santiago, Olazabal, Orostegienta, Emaldi, Ugariotz, Ugariotz-Bargondia, Oba y otros núcleos dispersos. | NO4800718 | DIM7656 Aguas urbanas, núcleo Aroztegieta | 520517 | 4775109 | Dima | Bizkaia | Urbano >=250 y < 2.000 h.-e. | Urbanos hasta 1.999 habitantes-equivalentes | OTROS | ACEITES Y GRASAS(<=12.00000 mg/l), DEMANDA BIOQUIMICA DE OXIGENO 5 DIAS(<=225.00000 mg O2/L), TENSOACTIVOS ANIONICOS(<=6.00000 mg LAS/L), DEMANDA QUIMICA DE OXIGENO(<=375.00000 mg O2/L), SOLIDOS EN SUSPENSION(<=150.00000 mg/L), AMONIO(<=30.00000 mg NH4/L), FOSFORO TOTAL(<=6.00000 mg P/L), PH(5.50000-9.00000 Ud pH) | 158 | NO | ARTABE | Categoría I | Aguas subterráneas indirecto | Normal | Río Indusi | Decantación | AV | NO
D.H. del Cantábrico Oriental | Ayuntamiento de Dima | V/48/00272 | Núcleos: Ugaran, Frontón, Ibarra, Artaun-Bikarregui, Biterino-Santiago, Olazabal, Orostegienta, Emaldi, Ugariotz, Ugariotz-Bargondia, Oba y otros núcleos dispersos. | NO4800719 | DIM7658 Aguas urbanas, núcleo Aroztegieta | 520500 | 4775016 | Dima | Bizkaia | Urbano >=250 y < 2.000 h.-e. | Urbanos hasta 1.999 habitantes-equivalentes | OTROS | ACEITES Y GRASAS(<=12.00000 mg/l), DEMANDA BIOQUIMICA DE OXIGENO 5 DIAS(<=225.00000 mg O2/L), TENSOACTIVOS ANIONICOS(<=6.00000 mg LAS/L), DEMANDA QUIMICA DE OXIGENO(<=375.00000 mg O2/L), SOLIDOS EN SUSPENSION(<=150.00000 mg/L), AMONIO(<=30.00000 mg NH4/L), FOSFORO TOTAL(<=6.00000 mg P/L), PH(5.50000-9.00000 Ud pH) | 301 | NO | ARTABE | Categoría I | Aguas superficiales directo | Normal | Río Indusi | Decantación | AV | NO
D.H. del Cantábrico Oriental | Ayuntamiento de Dima | V/48/00272 | Núcleos: Ugaran, Frontón, Ibarra, Artaun-Bikarregui, Biterino-Santiago, Olazabal, Orostegienta, Emaldi, Ugariotz, Ugariotz-Bargondia, Oba y otros núcleos dispersos. | NO4800720 | DIM5576 Aguas urbanas, núcleo Lamindao | 519641 | 4774798 | Dima | Bizkaia | Urbano >=250 y < 2.000 h.-e. | Urbanos hasta 1.999 habitantes-equivalentes | OTROS | ACEITES Y GRASAS(<=12.00000 mg/l), DEMANDA BIOQUIMICA DE OXIGENO 5 DIAS(<=225.00000 mg O2/L), TENSOACTIVOS ANIONICOS(<=6.00000 mg LAS/L), DEMANDA QUIMICA DE OXIGENO(<=375.00000 mg O2/L), SOLIDOS EN SUSPENSION(<=150.00000 mg/L), AMONIO(<=30.00000 mg NH4/L), FOSFORO TOTAL(<=6.00000 mg P/L), PH(5.50000-9.00000 Ud pH) | 264 | NO | ARRATIA | Categoría I | Aguas subterráneas indirecto | Normal | Río Arratia | Decantación | AV | NO
D.H. del Cantábrico Oriental | Ayuntamiento de Dima | V/48/00272 | Núcleos: Ugaran, Frontón, Ibarra, Artaun-Bikarregui, Biterino-Santiago, Olazabal, Orostegienta, Emaldi, Ugariotz, Ugariotz-Bargondia, Oba y otros núcleos dispersos. | NO4800721 | NSDIM Aguas urbanas zonas no servidas, núcleos Indusi, Bargondia, Aroztegieta, Lamindao, Oba, Bikarregi, Ugarana, Olazabal e Intxaurbizkar | 519557 | 4777084 | Dima | Bizkaia | Urbano >=250 y < 2.000 h.-e. | Urbanos hasta 1.999 habitantes-equivalentes | OTROS | ACEITES Y GRASAS(<=12.00000 mg/l), DEMANDA BIOQUIMICA DE OXIGENO 5 DIAS(<=225.00000 mg O2/L), TENSOACTIVOS ANIONICOS(<=6.00000 mg LAS/L), DEMANDA QUIMICA DE OXIGENO(<=375.00000 mg O2/L), SOLIDOS EN SUSPENSION(<=150.00000 mg/L), AMONIO(<=30.00000 mg NH4/L), FOSFORO TOTAL(<=6.00000 mg P/L), PH(5.50000-9.00000 Ud pH) | 20439 | NO | INDUSI | Categoría I | Aguas subterráneas indirecto | Normal | Río Indusi | Sin tratamiento | AV | NO
D.H. del Cantábrico Oriental | persona física | V/48/00550 | Vivienda unifamiliar en Bekosoloa | NO4800316 | Urbana vivienda-Bekosoloa | 520899 | 4776897 | Dima | Bizkaia | Urbano < 250 h.-e. | Urbanos hasta 1.999 habitantes-equivalentes | OTROS | ACEITES Y GRASAS(<=20.00000 mg/l), DEMANDA BIOQUIMICA DE OXIGENO 5 DIAS(<=40.00000 mg O2/L), TENSOACTIVOS ANIONICOS(<=2.00000 mg LAS/L), DEMANDA QUIMICA DE OXIGENO(<=160.00000 mg O2/L), SOLIDOS EN SUSPENSION(<=80.00000 mg/L), AMONIO(<=15.00000 mg NH4/L), PH(6.50000-9.50000 Ud pH) | 273 | NO | Artabe | Categoría I | Aguas subterráneas indirecto | Normal | Anticlinorio sur | Filtración | AV | NO
D.H. del Cantábrico Oriental | persona física | V/48/01117 | Autorización de vertido de aguas residuales generadas por el caserío Errotazar, en el t.m. Dima (Bizkaia) | NO4800641 | Aguas urbanas Caserío Errotazar | 522772 | 4773207 | Dima | Bizkaia | Urbano < 250 h.-e. | Urbanos hasta 1.999 habitantes-equivalentes | OTROS | ACEITES Y GRASAS(<=20.00000 mg/l), DEMANDA BIOQUIMICA DE OXIGENO 5 DIAS(<=40.00000 mg O2/L), TENSOACTIVOS ANIONICOS(<=2.00000 mg LAS/L), DEMANDA QUIMICA DE OXIGENO(<=160.00000 mg O2/L), SOLIDOS EN SUSPENSION(<=80.00000 mg/L), PH(5.50000-9.50000 Ud pH) | 130 | NO | INDUSI | Categoría I | Aguas superficiales directo | Normal | Río Indusi | Decantación | AV | NO
D.H. del Cantábrico Oriental | persona física | V/48/01205 | Vivienda en Dima | NO4800748 | vivienda en Dima | 520977 | 4775468 | Dima | Bizkaia | Urbano < 250 h.-e. | Urbanos hasta 1.999 habitantes-equivalentes | OTROS | ACEITES Y GRASAS(<=20.00000 mg/l), DEMANDA BIOQUIMICA DE OXIGENO 5 DIAS(<=40.00000 mg O2/L), TENSOACTIVOS ANIONICOS(<=2.00000 mg LAS/L), DEMANDA QUIMICA DE OXIGENO(<=160.00000 mg O2/L), SOLIDOS EN SUSPENSION(<=80.00000 mg/L), PH(5.50000-9.50000 Ud pH) | 454 | NO | INDUSI | Categoría I | Aguas subterráneas indirecto | Normal | Aramotz | Filtración | AV | NO
D.H. del Cantábrico Oriental | persona física | V/48/00777 | Vivienda y almacén de maquinaria agrícola en Durango | NO4800516 | Aseos-Vivienda-Almacén maqui.agrícola-Durango | 531135 | 4777986 | Durango | Bizkaia | Urbano < 250 h.-e. | Urbanos hasta 1.999 habitantes-equivalentes | OTROS | ACEITES Y GRASAS(<=20.00000 mg/l), DEMANDA BIOQUIMICA DE OXIGENO 5 DIAS(<=40.00000 mg O2/L), TENSOACTIVOS ANIONICOS(<=2.00000 mg LAS/L), DEMANDA QUIMICA DE OXIGENO(<=160.00000 mg O2/L), SOLIDOS EN SUSPENSION(<=80.00000 mg/L), AMONIO(<=19.28571 mg NH4/L), PH(5.50000-9.50000 Ud pH) | 1314 | NO | Elorrio de | Categoría III | Aguas superficiales directo | Normal | Río Elorrio II | Decantación | AV | NO
D.H. del Cantábrico Oriental | Fundiciones Fumbarri Durango, S.A. | V/48/00791 | Fca. de fundición de hierro en Durango | NO4800434 | proceso-purga compresores-fca.fund. hierro-Durango | 528891 | 4779556 | Durango | Bizkaia | Industrial Clase 1 (sin sustancias peligrosas) | Industrial clase 1 | 2451 | ACEITES Y GRASAS(<=20.00000 mg/l), DEMANDA QUIMICA DE OXIGENO(<=160.00000 mg O2/L), SOLIDOS EN SUSPENSION(<=80.00000 mg/L), PH(5.50000-9.50000 Ud pH) | 20 | NO | MOMOSOGOICOA | Categoría I | Aguas superficiales directo | Normal | Río Ibaizabal I | Desengrasado | AAI | NO
D.H. del Cantábrico Oriental | Fundiciones Fumbarri Durango, S.A. | V/48/00791 | Fca. de fundición de hierro en Durango | NO4800532 | Aguas pluviales rebose terraza refrig.hornos cubil | 528985 | 4779594 | Durango | Bizkaia | Industrial Clase 1 (sin sustancias peligrosas) | Industrial clase 1 | 2451 | ACEITES Y GRASAS(<=5.00000 mg/l), DEMANDA QUIMICA DE OXIGENO(<=40.00000 mg O2/L), HIERRO(<=2000.00000 µg/L), SOLIDOS EN SUSPENSION(<=80.00000 mg/L), FOSFORO TOTAL(<=3.00000 mg P/L), PH(5.50000-9.50000 Ud pH) | 18267 | NO | Lecutzazo | Categoría I | Aguas superficiales directo | Normal | Río Ibaizabal I | Fisico-químico | AAI | NO
D.H. del Cantábrico Oriental | persona física | V/48/00846 | Vivienda unifamiliar en Durango | NO4800517 | aseos-vivienda-Durango | 530568 | 4777643 | Durango | Bizkaia | Urbano < 250 h.-e. | Urbanos hasta 1.999 habitantes-equivalentes | OTROS | ACEITES Y GRASAS(<=20.00000 mg/l), DEMANDA BIOQUIMICA DE OXIGENO 5 DIAS(<=40.00000 mg O2/L), TENSOACTIVOS ANIONICOS(<=2.00000 mg LAS/L), DEMANDA QUIMICA DE OXIGENO(<=160.00000 mg O2/L), SOLIDOS EN SUSPENSION(<=80.00000 mg/L), AMONIO(<=19.28571 mg NH4/L), PH(5.50000-9.50000 Ud pH) | 730 | NO | Ibaizabal | Categoría III | Aguas superficiales directo | Normal | Río Elorrio II | Fangos Activados | AV | NO
D.H. del Cantábrico Oriental | Ayuntamiento de Durango | V/48/01167 | núcleo Durango | NO4800729 | NSDUR núcleos Tabira y Aramotz | 528985 | 4780104 | Durango | Bizkaia | Urbano < 250 h.-e. | Urbanos hasta 1.999 habitantes-equivalentes | OTROS | ACEITES Y GRASAS(<=40.00000 mg/l), DEMANDA BIOQUIMICA DE OXIGENO 5 DIAS(<=300.00000 mg O2/L), TENSOACTIVOS ANIONICOS(<=12.00000 mg LAS/L), DEMANDA QUIMICA DE OXIGENO(<=600.00000 mg O2/L), SOLIDOS EN SUSPENSION(<=210.00000 mg/L), FOSFORO TOTAL(<=12.00000 mg P/L), PH(5.50000-9.00000 Ud pH) | 5780 | NO | IBAIZABAL | Categoría I | Aguas subterráneas indirecto | Normal | Río Ibaizabal I | Sin tratamiento | AV-PRC | SI
D.H. del Cantábrico Oriental | Consorcio de Aguas Bilbao Bizkaia | V/48/00414-1 | SGS Alto Abaizabal-EDAR Elorrio | NO4800209 | EDAR Elorrio:tratamiento completo | 535689 | 4775179 | Elorrio | Bizkaia | Urbano >= 2.000 h.-e. y <= 9.999 h.-e. | Urbanos entre 2.000 y 9.999 h-e | OTROS | ACEITES Y GRASAS(<=20.00000 mg/l), DEMANDA BIOQUIMICA DE OXIGENO 5 DIAS(<=25.00000 mg O2/L), DEMANDA QUIMICA DE OXIGENO(<=125.00000 mg O2/L), SOLIDOS EN SUSPENSION(<=35.00000 mg/L), NITROGENO TOTAL(<=15.00000 mg N/L), PH(5.50000-9.50000 Ud pH) | 850000 | NO | Elorrio de | Categoría I | Aguas superficiales directo | Normal | Río Elorrio I | Nitrificación-desnitrificación | AV | NO
D.H. del Cantábrico Oriental | Maderas Gallastegi, S.A. | V/48/00464 | Aserradero en Elorrio | NO4800276 | Proceso-Aserradero-Elorrio | 538294 | 4774191 | Elorrio | Bizkaia | Industrial Clase 1 (sin sustancias peligrosas) | Industrial clase 1 | 1610 | ACEITES Y GRASAS(<=20.00000 mg/l), TENSOACTIVOS ANIONICOS(<=2.00000 mg LAS/L), DEMANDA QUIMICA DE OXIGENO(<=160.00000 mg O2/L), SOLIDOS EN SUSPENSION(<=80.00000 mg/L), AMONIO(<=15.00000 mg NH4/L), PH(6.50000-9.50000 Ud pH) | 200 | NO | Cortazar de | Categoría I | Aguas superficiales directo | Normal | Río Elorrio I | Fangos Activados,Lechos Bacterianos o Biofiltros | AV | NO
D.H. del Cantábrico Oriental | Metal Smelting, S.A. | V/48/00779 | fundición en Elorrio | NO4800419 | Aguas escorrentia-fundición-Elorrio | 537811 | 4775241 | Elorrio | Bizkaia | Industrial con sustancias peligrosas | Industrial clase 1 con sustancias peligrosas | 2451 | ACEITES Y GRASAS(<=20.00000 mg/l), DEMANDA QUIMICA DE OXIGENO(<=160.00000 mg O2/L), SOLIDOS EN SUSPENSION(<=80.00000 mg/L), PH(5.50000-9.50000 Ud pH), ZINC(<=1000.00000 µg/L) | 15472 | SI | Ibaizabal | Categoría I | Aguas superficiales directo | Normal | Río Elorrio I | Desengrasado | AAI | NO
D.H. del Cantábrico Oriental | UTE Sector 3 (Comsa SAU, Campezo SA, Cycasa, Canteras y Construcciones SA, Nortunel SA) | V/48/01143 | Aguas residuales generadas en la perforación del túnel Kortazar | NO4800674 | Aguas Industriales generadas en la perforación del túnel Kortazar | 539703 | 4773765 | Elorrio | Bizkaia | Industrial Clase 2 (sin sustancias peligrosas) | Industrial clase 2 | 4213 | ACEITES Y GRASAS(<=20.00000 mg/l), DEMANDA QUIMICA DE OXIGENO(<=160.00000 mg O2/L), HIDROCARBUROS(<=5.00000 mg/L), SOLIDOS EN SUSPENSION(<=80.00000 mg/L), PH(5.50000-9.50000 Ud pH) | 532639 | NO | CORTAZAR DE | Categoría I | Aguas superficiales directo | Normal | Río Elorrio I | Fisico-químico | AV | NO
D.H. del Cantábrico Oriental | UTE Sector 3 (Comsa SAU, Campezo SA, Cycasa, Canteras y Construcciones SA, Nortunel SA) | V/48/01143 | Aguas residuales generadas en la perforación del túnel Kortazar | NO4800675 | Aguas urbanas o asimilables | 539603 | 4773777 | Elorrio | Bizkaia | Industrial Clase 2 (sin sustancias peligrosas) | Urbanos hasta 1.999 habitantes-equivalentes | 4212 | ACEITES Y GRASAS(<=20.00000 mg/l), DEMANDA BIOQUIMICA DE OXIGENO 5 DIAS(<=40.00000 mg O2/L), TENSOACTIVOS ANIONICOS(<=2.00000 mg LAS/L), DEMANDA QUIMICA DE OXIGENO(<=160.00000 mg O2/L), SOLIDOS EN SUSPENSION(<=80.00000 mg/L), AMONIO(<=15.00000 mg NH4/L), PH(5.50000-9.50000 Ud pH) | 660 | NO | CORTAZAR DE | Categoría I | Aguas superficiales directo | Normal | Río Elorrio I | Decantación | AV | NO
D.H. del Cantábrico Oriental | UTE Sector 2 (Dragados SA, Tecsa Empresa Constructora SA, Construcciones Amenabar SA) | V/48/01154 | Aguas residuales generadas en la perforación de parte del túnel Udalaitz | NO4800768 | Aguas urbanas o asimilables | 539136 | 4772676 | Elorrio | Bizkaia | Industrial Clase 2 (sin sustancias peligrosas) | Urbanos hasta 1.999 habitantes-equivalentes | 4212 | ACEITES Y GRASAS(<=20.00000 mg/l), DEMANDA BIOQUIMICA DE OXIGENO 5 DIAS(<=40.00000 mg O2/L), TENSOACTIVOS ANIONICOS(<=2.00000 mg LAS/L), DEMANDA QUIMICA DE OXIGENO(<=160.00000 mg O2/L), SOLIDOS EN SUSPENSION(<=80.00000 mg/L), PH(5.50000-9.50000 Ud pH) | 4034 | NO | CORTAZAR DE | Categoría I | Aguas subterráneas indirecto | Normal | Anticlinorio sur | Decantación | AV | NO
D.H. del Cantábrico Oriental | UTE Sector 2 (Dragados SA, Tecsa Empresa Constructora SA, Construcciones Amenabar SA) | V/48/01154 | Aguas residuales generadas en la perforación de parte del túnel Udalaitz | NO4800835 | Aguas urbanas o asimilables | 539092 | 4772631 | Elorrio | Bizkaia | Industrial Clase 2 (sin sustancias peligrosas) | Urbanos hasta 1.999 habitantes-equivalentes | 4212 | ACEITES Y GRASAS(<=20.00000 mg/l), DEMANDA BIOQUIMICA DE OXIGENO 5 DIAS(<=40.00000 mg O2/L), TENSOACTIVOS ANIONICOS(<=2.00000 mg LAS/L), DEMANDA QUIMICA DE OXIGENO(<=160.00000 mg O2/L), SOLIDOS EN SUSPENSION(<=80.00000 mg/L), PH(5.50000-9.50000 Ud pH) | 4034 | NO |  | Categoría I | Aguas subterráneas indirecto | Normal | Anticlinorio sur | Decantación | AV | NO
D.H. del Cantábrico Oriental | UTE Elorrio-Elorrio (Sacyr, Construcciones Marizcurrena y Cavosa) | V/48/01275 | Construcción de vías férreas de superficie y subterráneas | NO4800832 | Aguas urbanas o asimilables de la zona de Goikoa | 537772 | 4774377 | Elorrio | Bizkaia | Industrial Clase 2 (sin sustancias peligrosas) | Urbanos hasta 1.999 habitantes-equivalentes | 4212 | ACEITES Y GRASAS(<=20.00000 mg/l), DEMANDA BIOQUIMICA DE OXIGENO 5 DIAS(<=40.00000 mg O2/L), TENSOACTIVOS ANIONICOS(<=2.00000 mg LAS/L), DEMANDA QUIMICA DE OXIGENO(<=160.00000 mg O2/L), SOLIDOS EN SUSPENSION(<=80.00000 mg/L), PH(5.50000-9.50000 Ud pH) | 426 | NO | ELORRIO DE | Categoría I | Aguas subterráneas indirecto | Normal | Río Elorrio I | Decantación,Filtración | AV | NO
D.H. del Cantábrico Oriental | UTE Atxondo-Abadiño (Dragados, S.A. y Tecsa, E.C., S.A.) | V/48/01294 | Construcción de vías férreas de superficie y subterráneas | NO4800828 | Aguas urbanas o asimilables de la zona de Lanebera | 536218 | 4774816 | Elorrio | Bizkaia | Urbano < 250 h.-e. | Urbanos hasta 1.999 habitantes-equivalentes | 4212 | ACEITES Y GRASAS(<=20.00000 mg/l), DEMANDA BIOQUIMICA DE OXIGENO 5 DIAS(<=40.00000 mg O2/L), TENSOACTIVOS ANIONICOS(<=2.00000 mg LAS/L), DEMANDA QUIMICA DE OXIGENO(<=160.00000 mg O2/L), SOLIDOS EN SUSPENSION(<=80.00000 mg/L), PH(5.50000-9.50000 Ud pH) | 682 | NO |  | Categoría I | Aguas subterráneas indirecto | Normal | Anticlinorio sur | Filtración | AV | NO
D.H. del Cantábrico Oriental | UTE Salidas de Emergencia (Nortunel SA y Geotunel SA) | V/48/01565 | Perforación de cuatro galerías de emergencia LAV | NO4800908 | Perforación galería Udalaitz | 537902 | 4772844 | Elorrio | Bizkaia | Industrial Clase 1 (sin sustancias peligrosas) | Industrial clase 2 | 4212 | HIDROCARBUROS(<=5.00000 mg/L), SOLIDOS EN SUSPENSION(<=40.00000 mg/L), PH(6.00000-9.00000 Ud pH) | 280260 | NO | CORTAZAR DE | Categoría III | Aguas superficiales directo | Normal | Río Elorrio I | Neutralización | AV | NO
D.H. del Cantábrico Oriental | UTE Salidas de Emergencia (Nortunel SA y Geotunel SA) | V/48/01565 | Perforación de cuatro galerías de emergencia LAV | NO4800909 | Galería Udalaitz (oficinas) | 537858 | 4772984 | Elorrio | Bizkaia | Industrial Clase 1 (sin sustancias peligrosas) | Urbanos hasta 1.999 habitantes-equivalentes | 4212 | ACEITES Y GRASAS(<=20.00000 mg/l), DEMANDA BIOQUIMICA DE OXIGENO 5 DIAS(<=40.00000 mg O2/L), TENSOACTIVOS ANIONICOS(<=2.00000 mg LAS/L), DEMANDA QUIMICA DE OXIGENO(<=160.00000 mg O2/L), SOLIDOS EN SUSPENSION(<=80.00000 mg/L), PH(5.50000-9.50000 Ud pH) | 360 | NO |  | Categoría I | Aguas subterráneas indirecto | Normal | Anticlinorio sur | Lechos Bacterianos o Biofiltros | AV | NO
D.H. del Cantábrico Oriental | UTE Salidas de Emergencia (Nortunel SA y Geotunel SA) | V/48/01565 | Perforación de cuatro galerías de emergencia LAV | NO4800910 | Galería Udalaitz (túnel) | 537859 | 4772955 | Elorrio | Bizkaia | Industrial Clase 1 (sin sustancias peligrosas) | Urbanos hasta 1.999 habitantes-equivalentes | 4212 | ACEITES Y GRASAS(<=20.00000 mg/l), DEMANDA BIOQUIMICA DE OXIGENO 5 DIAS(<=40.00000 mg O2/L), TENSOACTIVOS ANIONICOS(<=2.00000 mg LAS/L), DEMANDA QUIMICA DE OXIGENO(<=160.00000 mg O2/L), SOLIDOS EN SUSPENSION(<=80.00000 mg/L), PH(5.50000-9.50000 Ud pH) | 216 | NO |  | Categoría I | Aguas subterráneas indirecto | Normal | Anticlinorio sur | Lechos Bacterianos o Biofiltros | AV | NO
D.H. del Cantábrico Oriental | Ayuntamiento de Etxebarri | V/48/01158 | Núcleo: Etxebarri | NO4800743 | NSETX Aguas urbanas o asimiladas | 508893 | 4788894 | Etxebarri | Bizkaia | Urbano < 250 h.-e. | Urbanos hasta 1.999 habitantes-equivalentes | OTROS | ACEITES Y GRASAS(<=40.00000 mg/l), DEMANDA BIOQUIMICA DE OXIGENO 5 DIAS(<=300.00000 mg O2/L), TENSOACTIVOS ANIONICOS(<=12.00000 mg LAS/L), DEMANDA QUIMICA DE OXIGENO(<=600.00000 mg O2/L), SOLIDOS EN SUSPENSION(<=210.00000 mg/L), FOSFORO TOTAL(<=12.00000 mg P/L), PH(5.50000-9.00000 Ud pH) | 1677 | NO | ARBOLANCHA | Categoría I | Aguas subterráneas indirecto | Normal | Anticlinorio sur | Sin tratamiento | AV-PRC | SI
D.H. del Cantábrico Oriental | Guinea Hermanos Ingenieros, S.A. | V/48/00242 | Fabricación de hornos eléctricos en Galdakao | NO4800129 | Proceso-Hornos-Galdakao | 510110 | 4787414 | Galdakao | Bizkaia | Industrial Clase 1 (sin sustancias peligrosas) | Industrial clase 1 | 2751 | DEMANDA BIOQUIMICA DE OXIGENO 5 DIAS(<=300.00000 mg O2/L), TENSOACTIVOS ANIONICOS(<=6.00000 mg LAS/L), DEMANDA QUIMICA DE OXIGENO(<=500.00000 mg O2/L), SOLIDOS EN SUSPENSION(<=30.00000 mg/L), AMONIO(<=50.00000 mg NH4/L), PH(5.50000-9.50000 Ud pH) | 5400 | NO | Nervión | Categoría I | Aguas superficiales directo | Normal | Río Nervión II | No aplica | AV | NO
D.H. del Cantábrico Oriental | Consorcio de Aguas Bilbao Bizkaia | V/48/00261 | Núcleos: Alonsotegi, Arrigorriaga, Bilbao, Etxebarri, Basauri, Galdakao,Ugao-Miravalles, Zaratamo y Barakaldo . | NO4800245 | Saneamiento-Galdakao | 509437 | 4788075 | Galdakao | Bizkaia | Urbano >= 2.000 h.-e. y <= 9.999 h.-e. | Urbanos hasta 1.999 habitantes-equivalentes | OTROS | ACEITES Y GRASAS(<=40.00000 mg/l), DEMANDA BIOQUIMICA DE OXIGENO 5 DIAS(<=300.00000 mg O2/L), DEMANDA QUIMICA DE OXIGENO(<=500.00000 mg O2/L), SOLIDOS EN SUSPENSION(<=300.00000 mg/L), AMONIO(<=50.00000 mg NH4/L), PH(6.00000-9.00000 Ud pH) | 28455 | NO | IBAIZABAL | Categoría I | Aguas superficiales directo | Normal | Río Nervión II | No aplica | AV-PRC | SI
D.H. del Cantábrico Oriental | Campsa Estaciones de Servicio, S.A. | V/48/00376 | Estación de servicio en Galdakao | NO4800573 | aguas escorrentía pluvial susceptibles de arrastrar contaminación | 514077 | 4786575 | Galdakao | Bizkaia | Industrial Clase 1 (sin sustancias peligrosas) | Industrial clase 1 | 4730 | ACEITES Y GRASAS(<=20.00000 mg/l), DEMANDA QUIMICA DE OXIGENO(<=125.00000 mg O2/L), HIDROCARBUROS(<=5.00000 mg/l), SOLIDOS EN SUSPENSION(<=35.00000 mg/L), PH(5.50000-9.50000 Ud pH) | 101 | NO | IBAIZABAL | Categoría I | Aguas superficiales directo | Normal | Río Nervión II | Decantación | AV | NO
D.H. del Cantábrico Oriental | Ayuntamiento de Galdakao | V/48/00441 | Polígono Industrial en Erletxes | NO4800218 | Aseos-Polígono-Erletxes | 516604 | 4786834 | Galdakao | Bizkaia | Industrial sin sustancias peligrosas (sin clasificar) | Urbanos hasta 1.999 habitantes-equivalentes | OTROS | ACEITES Y GRASAS(<=20.00000 mg/l), DEMANDA BIOQUIMICA DE OXIGENO 5 DIAS(<=40.00000 mg O2/L), TENSOACTIVOS ANIONICOS(<=2.00000 mg LAS/L), DEMANDA QUIMICA DE OXIGENO(<=160.00000 mg O2/L), SOLIDOS EN SUSPENSION(<=80.00000 mg/L), AMONIO(<=15.00000 mg NH4/L), PH(6.50000-9.50000 Ud pH) | 56250 | NO | Amorebieta | Categoría III | Aguas superficiales directo | Normal | Río Amorebieta-Aretxabalgane | Fangos Activados | AV | NO
D.H. del Cantábrico Oriental | persona física | V/48/00456 | Vivienda unifamiliar en Bengoetxe Auzoa | NO4800222 | Urbana-Vivienda-Bengoetxe Auzoa | 511249 | 4787157 | Galdakao | Bizkaia | Urbano < 250 h.-e. | Urbanos hasta 1.999 habitantes-equivalentes | OTROS | ACEITES Y GRASAS(<=20.00000 mg/l), DEMANDA QUIMICA DE OXIGENO(<=160.00000 mg O2/L), SOLIDOS EN SUSPENSION(<=80.00000 mg/L), AMONIO(<=15.00000 mg NH4/L), PH(6.50000-9.50000 Ud pH) | 876 | NO | Chistulanda | Categoría III | Aguas superficiales directo | Normal | Río Nervión II | Lechos Bacterianos o Biofiltros | AV | NO
D.H. del Cantábrico Oriental | Campsa Estaciones de Servicio, S.A. | V/48/00900 | estación de servicio en Galdakao | NO4800568 | aguas escorrentía-est. servicio-Galdakao | 510292 | 4787586 | Galdakao | Bizkaia | Industrial Clase 1 (sin sustancias peligrosas) | Industrial clase 1 | 4730 | ACEITES Y GRASAS(<=20.00000 mg/l), DEMANDA QUIMICA DE OXIGENO(<=125.00000 mg O2/L), HIDROCARBUROS(<=5.00000 mg/l), SOLIDOS EN SUSPENSION(<=35.00000 mg/L), PH(5.50000-9.00000 Ud pH) | 127 | NO | Ibaizabal | Categoría III | Aguas superficiales directo | Normal | Río Nervión II | Desengrasado,Decantación | AV | NO
D.H. del Cantábrico Oriental | Campsa Estaciones de Servicio, S.A. | V/48/00900 | estación de servicio en Galdakao | NO4800569 | aguas indust.-zona lavado-est. servicio-Galdakao | 510292 | 4787586 | Galdakao | Bizkaia | Industrial Clase 1 (sin sustancias peligrosas) | Industrial clase 1 | 4730 | ACEITES Y GRASAS(<=20.00000 mg/l), DEMANDA QUIMICA DE OXIGENO(<=125.00000 mg O2/L), HIDROCARBUROS(<=5.00000 mg/l), SOLIDOS EN SUSPENSION(<=35.00000 mg/L), PH(5.50000-9.00000 Ud pH) | 1440 | NO | Ibaizabal | Categoría III | Aguas superficiales directo | Normal | Río Nervión II | Desengrasado,Decantación | AV | NO
D.H. del Cantábrico Oriental | Campsa Estaciones de Servicio, S.A. | V/48/00900 | estación de servicio en Galdakao | NO4800570 | aguas sanitarias-est. servicio-Galdakao | 510292 | 4787586 | Galdakao | Bizkaia | Industrial Clase 1 (sin sustancias peligrosas) | Urbanos hasta 1.999 habitantes-equivalentes | 4730 | ACEITES Y GRASAS(<=20.00000 mg/l), DEMANDA QUIMICA DE OXIGENO(<=125.00000 mg O2/L), HIDROCARBUROS(<=5.00000 mg/l), SOLIDOS EN SUSPENSION(<=35.00000 mg/L), PH(5.50000-9.00000 Ud pH) | 360 | NO | Ibaizabal | Categoría III | Aguas superficiales directo | Normal | Río Nervión II | Sin tratamiento | AV | NO
D.H. del Cantábrico Oriental | Campsa Estaciones de Servicio, S.A. | V/48/00943 | Estación de servicio en Galdakao | NO4800575 | aguas escorrentia-est. servicio-Galdakao | 513278 | 4786281 | Galdakao | Bizkaia | Industrial Clase 1 (sin sustancias peligrosas) | Industrial clase 1 | 4730 | ACEITES Y GRASAS(<=20.00000 mg/l), DEMANDA QUIMICA DE OXIGENO(<=125.00000 mg O2/L), HIDROCARBUROS(<=5.00000 mg/l), SOLIDOS EN SUSPENSION(<=35.00000 mg/L), PH(5.50000-9.50000 Ud pH) | 214 | NO | Ibaizabal | Categoría III | Aguas superficiales directo | Normal | Río Nervión II | Decantación | AV | NO
D.H. del Cantábrico Oriental | persona física | V/48/00979 | Explotación producción de pequeños mamíferos | NO4800599 | Explotación pequeños mamímeros | 515526 | 4787454 | Galdakao | Bizkaia | Industrial Clase 3 (sin sustancias peligrosas) | Urbanos hasta 1.999 habitantes-equivalentes | 0149 | ACEITES Y GRASAS(<=20.00000 mg/l), DEMANDA BIOQUIMICA DE OXIGENO 5 DIAS(<=40.00000 mg O2/L), TENSOACTIVOS ANIONICOS(<=2.00000 mg LAS/L), DEMANDA QUIMICA DE OXIGENO(<=160.00000 mg O2/L), SOLIDOS EN SUSPENSION(<=80.00000 mg/L), PH(5.50000-9.50000 Ud pH) | 123 | NO | Arechavalagane | Categoría I | Aguas subterráneas indirecto | Normal | Anticlinorio sur | Lechos Bacterianos o Biofiltros | AV | NO
D.H. del Cantábrico Oriental | Sitrama Treinta, S.L. | V/48/01144 | Autorización de vertido de aguas residuales procedentes de la elaboración de vinos | NO4800676 | aguas urbanas o asimilables | 512847 | 4784437 | Galdakao | Bizkaia | Urbano < 250 h.-e. | Urbanos hasta 1.999 habitantes-equivalentes | 1102 | ACEITES Y GRASAS(<=20.00000 mg/l), DEMANDA QUIMICA DE OXIGENO(<=160.00000 mg O2/L), HIDROCARBUROS(<=2.00000 mg/L), SOLIDOS EN SUSPENSION(<=80.00000 mg/L), PH(5.50000-9.50000 Ud pH) | 274 | NO | innominado | Categoría I | Aguas subterráneas indirecto | Normal | Anticlinorio sur | Decantación | AV | NO
D.H. del Cantábrico Oriental | Gestilan Estaciones de Servicio S.L. | V/48/01418 | Comercio al por menor de combustible para automoción | NO4800859 | Aguas asimilables a urbanas | 516897 | 4786606 | Galdakao | Bizkaia | Industrial Clase 1 (sin sustancias peligrosas) | Urbanos hasta 1.999 habitantes-equivalentes | OTROS | ACEITES Y GRASAS(<=10.00000 mg/l), DEMANDA BIOQUIMICA DE OXIGENO 5 DIAS(<=20.00000 mg O2/L), TENSOACTIVOS ANIONICOS(<=2.00000 mg LAS/L), DEMANDA QUIMICA DE OXIGENO(<=160.00000 mg O2/L), SOLIDOS EN SUSPENSION(<=80.00000 mg/L), PH(5.50000-9.50000 Ud pH) | 152 | NO | AMOREBIETA | Categoría I | Aguas superficiales directo | Normal | Río Amorebieta-Aretxabalgane | Oxidación | AV | NO
D.H. del Cantábrico Oriental | UTE Salidas de Emergencia (Nortunel SA y Geotunel SA) | V/48/01565 | Perforación de cuatro galerías de emergencia LAV | NO4800905 | Perforación galería Zarátamo | 512672 | 4785357 | Galdakao | Bizkaia | Industrial Clase 1 (sin sustancias peligrosas) | Industrial clase 2 | 4212 | HIDROCARBUROS(<=5.00000 mg/L), SOLIDOS EN SUSPENSION(<=30.00000 mg/L), PH(6.00000-9.00000 Ud pH) | 112575 | NO | IBAIZABAL | Categoría III | Aguas superficiales directo | Normal | Río Ibaizabal IV | Neutralización | AV | NO
D.H. del Cantábrico Oriental | UTE Salidas de Emergencia (Nortunel SA y Geotunel SA) | V/48/01565 | Perforación de cuatro galerías de emergencia LAV | NO4800906 | Perforación galería Galdakao | 516833 | 4786555 | Galdakao | Bizkaia | Industrial Clase 1 (sin sustancias peligrosas) | Industrial clase 2 | 4212 | HIDROCARBUROS(<=5.00000 mg/L), SOLIDOS EN SUSPENSION(<=80.00000 mg/L), PH(6.00000-9.00000 Ud pH) | 181575 | NO | AMOREBIETA | Categoría II | Aguas superficiales indirecto | Normal | Río Amorebieta-Aretxabalgane | Neutralización | AV | NO
D.H. del Cantábrico Oriental | Ayuntamiento de Galdames | V/48/01182 | Núcleo: Galdames | NO4800742 | NSGAL Aguas urbanas y asimiladas | 492633 | 4786254 | Galdames | Bizkaia | Urbano < 250 h.-e. | Urbanos hasta 1.999 habitantes-equivalentes | OTROS | ACEITES Y GRASAS(<=40.00000 mg/l), DEMANDA BIOQUIMICA DE OXIGENO 5 DIAS(<=300.00000 mg O2/L), TENSOACTIVOS ANIONICOS(<=12.00000 mg LAS/L), DEMANDA QUIMICA DE OXIGENO(<=600.00000 mg O2/L), SOLIDOS EN SUSPENSION(<=210.00000 mg/L), FOSFORO TOTAL(<=12.00000 mg P/L), PH(5.50000-9.00000 Ud pH) | 1863 | NO | ROMARIN DE | Categoría I | Aguas subterráneas indirecto | Normal | Anticlinorio sur | Sin tratamiento | AV-PRC | SI
D.H. del Cantábrico Oriental | Ayuntamiento de Garai | V/48/01332 | Núcleo Garai | NO4800799 | Aguas urbanas EDAR San Miguel | 531800 | 4782565 | Garai | Bizkaia | Urbano < 250 h.-e. | Urbanos hasta 1.999 habitantes-equivalentes | OTROS | ACEITES Y GRASAS(<=20.00000 mg/l), DEMANDA BIOQUIMICA DE OXIGENO 5 DIAS(<=25.00000 mg O2/L), DEMANDA QUIMICA DE OXIGENO(<=125.00000 mg O2/L), SOLIDOS EN SUSPENSION(<=35.00000 mg/L), NITROGENO TOTAL(<=15.00000 mg N/L), FOSFORO TOTAL(<=2.00000 mg P/L), PH(5.50000-9.00000 Ud pH) | 15210 | NO | AQUELCORTA DE | Categoría III | Aguas superficiales directo | Normal | Río Akelkorta | Oxidación | AV | NO
D.H. del Cantábrico Oriental | Ayuntamiento de Garai | V/48/01332 | Núcleo Garai | NO4800800 | Aguas urbanas EDAR Milikua | 531205 | 4781889 | Garai | Bizkaia | Urbano < 250 h.-e. | Urbanos hasta 1.999 habitantes-equivalentes | OTROS | ACEITES Y GRASAS(<=12.00000 mg/l), DEMANDA BIOQUIMICA DE OXIGENO 5 DIAS(<=40.00000 mg O2/L), DEMANDA QUIMICA DE OXIGENO(<=160.00000 mg O2/L), SOLIDOS EN SUSPENSION(<=80.00000 mg/L), PH(5.50000-9.00000 Ud pH) | 2628 | NO | AGARZA-GOITI | Categoría III | Aguas superficiales directo | Normal | Río Ibaizabal I | Oxidación | AV | NO
D.H. del Cantábrico Oriental | Arroitabeiti 2010 S.L. | V/48/01380 | Restaurante en Garai | NO4800867 | Restaurante en Garai | 531866 | 4782612 | Garai | Bizkaia | Urbano < 250 h.-e. | Urbanos hasta 1.999 habitantes-equivalentes | 5610 | ACEITES Y GRASAS(<=20.00000 mg/l), DEMANDA BIOQUIMICA DE OXIGENO 5 DIAS(<=40.00000 mg O2/L), TENSOACTIVOS ANIONICOS(<=2.00000 mg LAS/L), DEMANDA QUIMICA DE OXIGENO(<=160.00000 mg O2/L), SOLIDOS EN SUSPENSION(<=80.00000 mg/L), PH(5.50000-9.50000 Ud pH) | 1134 | NO | AQUELCORTA DE | Categoría I | Aguas subterráneas indirecto | Normal | Río Akelkorta | Decantación | AV | NO
D.H. del Cantábrico Oriental | Ayuntamiento de Gordexola | V/48/00197-1 | Núcleos: Gordexola (varios) | NO4800650 | GOR3729 | 496522 | 4781656 | Gordexola | Bizkaia | Urbano >=250 y < 2.000 h.-e. | Urbanos hasta 1.999 habitantes-equivalentes | 3700 | ACEITES Y GRASAS(<=12.00000 mg/l), DEMANDA BIOQUIMICA DE OXIGENO 5 DIAS(<=225.00000 mg O2/L), TENSOACTIVOS ANIONICOS(<=6.00000 mg LAS/L), DEMANDA QUIMICA DE OXIGENO(<=375.00000 mg O2/L), SOLIDOS EN SUSPENSION(<=150.00000 mg/L), FOSFORO TOTAL(<=6.00000 mg P/L), PH(5.50000-9.00000 Ud pH) | 1113 | NO | IZALDE | Categoría I | Aguas superficiales directo | Normal | Río Herrerías | Sin tratamiento | AV-PRC | SI
D.H. del Cantábrico Oriental | Ayuntamiento de Gordexola | V/48/00197-1 | Núcleos: Gordexola (varios) | NO4800651 | GOR-1 | 497548 | 4780606 | Gordexola | Bizkaia | Urbano >=250 y < 2.000 h.-e. | Urbanos hasta 1.999 habitantes-equivalentes | 3700 | ACEITES Y GRASAS(<=12.00000 mg/l), DEMANDA BIOQUIMICA DE OXIGENO 5 DIAS(<=225.00000 mg O2/L), TENSOACTIVOS ANIONICOS(<=6.00000 mg LAS/L), DEMANDA QUIMICA DE OXIGENO(<=375.00000 mg O2/L), SOLIDOS EN SUSPENSION(<=150.00000 mg/L), FOSFORO TOTAL(<=6.00000 mg P/L), PH(5.50000-9.00000 Ud pH) | 1248 | NO | IZALDE | Categoría I | Aguas superficiales directo | Normal | Río Herrerías | Sin tratamiento | AV-PRC | SI
D.H. del Cantábrico Oriental | Ayuntamiento de Gordexola | V/48/00197-1 | Núcleos: Gordexola (varios) | NO4800652 | GOR-2 | 491697 | 4778974 | Gordexola | Bizkaia | Urbano >=250 y < 2.000 h.-e. | Urbanos hasta 1.999 habitantes-equivalentes | 3700 | ACEITES Y GRASAS(<=40.00000 mg/l), DEMANDA BIOQUIMICA DE OXIGENO 5 DIAS(<=300.00000 mg O2/L), TENSOACTIVOS ANIONICOS(<=12.00000 mg LAS/L), DEMANDA QUIMICA DE OXIGENO(<=600.00000 mg O2/L), SOLIDOS EN SUSPENSION(<=210.00000 mg/L), FOSFORO TOTAL(<=12.00000 mg P/L), PH(5.50000-9.00000 Ud pH) | 243 | NO | HERRERIAS DELAS | Categoría I | Aguas superficiales directo | Normal | Río Herrerías | Sin tratamiento | AV-PRC | SI
D.H. del Cantábrico Oriental | Ayuntamiento de Gordexola | V/48/00197-1 | Núcleos: Gordexola (varios) | NO4800653 | GOR-3 | 491682 | 4778843 | Gordexola | Bizkaia | Urbano >=250 y < 2.000 h.-e. | Urbanos hasta 1.999 habitantes-equivalentes | 3700 | ACEITES Y GRASAS(<=40.00000 mg/l), DEMANDA BIOQUIMICA DE OXIGENO 5 DIAS(<=300.00000 mg O2/L), TENSOACTIVOS ANIONICOS(<=12.00000 mg LAS/L), DEMANDA QUIMICA DE OXIGENO(<=600.00000 mg O2/L), SOLIDOS EN SUSPENSION(<=210.00000 mg/L), FOSFORO TOTAL(<=12.00000 mg P/L), PH(5.50000-9.00000 Ud pH) | 1416 | NO | HERRERIAS DELAS | Categoría I | Aguas superficiales directo | Normal | Río Herrerías | Sin tratamiento | AV-PRC | SI
D.H. del Cantábrico Oriental | Ayuntamiento de Gordexola | V/48/00197-1 | Núcleos: Gordexola (varios) | NO4800654 | GOR-4 | 493608 | 4780245 | Gordexola | Bizkaia | Urbano >=250 y < 2.000 h.-e. | Urbanos hasta 1.999 habitantes-equivalentes | 3700 | ACEITES Y GRASAS(<=40.00000 mg/l), DEMANDA BIOQUIMICA DE OXIGENO 5 DIAS(<=300.00000 mg O2/L), TENSOACTIVOS ANIONICOS(<=12.00000 mg LAS/L), DEMANDA QUIMICA DE OXIGENO(<=600.00000 mg O2/L), SOLIDOS EN SUSPENSION(<=210.00000 mg/L), FOSFORO TOTAL(<=12.00000 mg P/L), PH(5.50000-9.00000 Ud pH) | 1253 | NO | HERRERIAS DELAS | Categoría I | Aguas superficiales directo | Normal | Río Herrerías | Sin tratamiento | AV-PRC | SI
D.H. del Cantábrico Oriental | Ayuntamiento de Gordexola | V/48/00197-1 | Núcleos: Gordexola (varios) | NO4800655 | GOR-5 | 494278 | 4780829 | Gordexola | Bizkaia | Urbano >=250 y < 2.000 h.-e. | Urbanos hasta 1.999 habitantes-equivalentes | 3700 | ACEITES Y GRASAS(<=40.00000 mg/l), DEMANDA BIOQUIMICA DE OXIGENO 5 DIAS(<=300.00000 mg O2/L), TENSOACTIVOS ANIONICOS(<=12.00000 mg LAS/L), DEMANDA QUIMICA DE OXIGENO(<=600.00000 mg O2/L), SOLIDOS EN SUSPENSION(<=210.00000 mg/L), FOSFORO TOTAL(<=12.00000 mg P/L), PH(5.50000-9.00000 Ud pH) | 1300 | NO | GARRALLETA | Categoría I | Aguas superficiales directo | Normal | Río Herrerías | Sin tratamiento | AV-PRC | SI
D.H. del Cantábrico Oriental | Ayuntamiento de Gordexola | V/48/00197-1 | Núcleos: Gordexola (varios) | NO4800656 | GOR-6 | 494451 | 4780891 | Gordexola | Bizkaia | Urbano >=250 y < 2.000 h.-e. | Urbanos hasta 1.999 habitantes-equivalentes | 3700 | ACEITES Y GRASAS(<=40.00000 mg/l), DEMANDA BIOQUIMICA DE OXIGENO 5 DIAS(<=300.00000 mg O2/L), TENSOACTIVOS ANIONICOS(<=12.00000 mg LAS/L), DEMANDA QUIMICA DE OXIGENO(<=600.00000 mg O2/L), SOLIDOS EN SUSPENSION(<=210.00000 mg/L), FOSFORO TOTAL(<=12.00000 mg P/L), PH(5.50000-9.00000 Ud pH) | 1026 | NO | GARRALLETA | Categoría I | Aguas superficiales directo | Normal | Río Herrerías | Sin tratamiento | AV-PRC | SI
D.H. del Cantábrico Oriental | persona física | V/48/00388 | Vivienda unifamiliar en Gordexola | NO4800199 | Urbana-Vivienda-Gordexola | 489874 | 4779412 | Gordexola | Bizkaia | Urbano < 250 h.-e. | Urbanos hasta 1.999 habitantes-equivalentes | OTROS | ACEITES Y GRASAS(<=20.00000 mg/l), DEMANDA BIOQUIMICA DE OXIGENO 5 DIAS(<=40.00000 mg O2/L), TENSOACTIVOS ANIONICOS(<=2.00000 mg LAS/L), DEMANDA QUIMICA DE OXIGENO(<=160.00000 mg O2/L), SOLIDOS EN SUSPENSION(<=80.00000 mg/L), AMONIO(<=15.00000 mg NH4/L), PH(6.50000-9.50000 Ud pH) | 288 | NO | Ayega de | Categoría I | Aguas superficiales directo | Normal | Río Herrerías | Lechos Bacterianos o Biofiltros | AV | NO
D.H. del Cantábrico Oriental | persona física | V/48/00407 | Fabricación de morcillas en Gordexola | NO4800206 | Proceso-Morcillas-Gordexola | 491240 | 4776965 | Gordexola | Bizkaia | Industrial Clase 1 (sin sustancias peligrosas) | Industrial clase 1 | 1013 | ACEITES Y GRASAS(<=25.00000 mg/l), DEMANDA QUIMICA DE OXIGENO(<=200.00000 mg O2/L), SOLIDOS EN SUSPENSION(<=150.00000 mg/L), AMONIO(<=50.00000 mg NH4/L), PH(6.50000-9.50000 Ud pH) | 235 | NO | HERRERIAS DELAS | Categoría I | Aguas superficiales directo | Normal | Río Herrerías | Lechos Bacterianos o Biofiltros | AV | NO
D.H. del Cantábrico Oriental | persona física | V/48/00426 | Vivienda unifamiliar en Bº Atxurdineta | NO4800214 | Urbana-Vivienda-Bº Atxurdineta | 506744 | 4778512 | Gordexola | Bizkaia | Urbano < 250 h.-e. | Urbanos hasta 1.999 habitantes-equivalentes | OTROS | PH(6.00000-9.00000 Ud pH) | 365 | NO | Nervión | Categoría I | Aguas subterráneas indirecto | Normal | Anticlinorio sur | Decantación | AV | NO
D.H. del Cantábrico Oriental | persona física | V/48/00426 | Vivienda unifamiliar en Bº Atxurdineta | NO4800266 | Urbana-Vaciado-Bº Atxurdineta | 506744 | 4778512 | Gordexola | Bizkaia | Urbano < 250 h.-e. | Urbanos hasta 1.999 habitantes-equivalentes | OTROS | CLORO TOTAL(<=0.05000 mg/l), DEMANDA QUIMICA DE OXIGENO(<=160.00000 mg O2/L), SOLIDOS EN SUSPENSION(<=80.00000 mg/L), AMONIO(<=15.00000 mg NH4/L), PH(5.50000-9.50000 Ud pH) | 90 | NO | Nervión | Categoría III | Aguas superficiales directo | Normal | Río Nervión II | Decantación | AV | NO
D.H. del Cantábrico Oriental | persona física | V/48/00474 | Dos viviendas unifamiliares en Ibarra | NO4800224 | Urbana-Vivienda-Ibarra | 493294 | 4780492 | Gordexola | Bizkaia | Urbano < 250 h.-e. | Urbanos hasta 1.999 habitantes-equivalentes | OTROS | ACEITES Y GRASAS(<=20.00000 mg/l), DEMANDA BIOQUIMICA DE OXIGENO 5 DIAS(<=40.00000 mg O2/L), TENSOACTIVOS ANIONICOS(<=2.00000 mg LAS/L), DEMANDA QUIMICA DE OXIGENO(<=160.00000 mg O2/L), SOLIDOS EN SUSPENSION(<=80.00000 mg/L), AMONIO(<=15.00000 mg NH4/L), PH(6.50000-9.50000 Ud pH), FOSFATOS(<=30.64516 mg PO4/L) | 365 | NO | Herrerias de las | Categoría I | Aguas superficiales directo | Normal | Río Herrerías | Lechos Bacterianos o Biofiltros | AV | NO
D.H. del Cantábrico Oriental | persona física | V/48/00482 | Vivienda unifamiliar en El Ponton | NO4800225 | Urbana-Vivienda-El Ponton | 492987 | 4780420 | Gordexola | Bizkaia | Urbano < 250 h.-e. | Urbanos hasta 1.999 habitantes-equivalentes | OTROS | ACEITES Y GRASAS(<=20.00000 mg/l), DEMANDA BIOQUIMICA DE OXIGENO 5 DIAS(<=40.00000 mg O2/L), TENSOACTIVOS ANIONICOS(<=2.00000 mg LAS/L), DEMANDA QUIMICA DE OXIGENO(<=160.00000 mg O2/L), SOLIDOS EN SUSPENSION(<=80.00000 mg/L), AMONIO(<=15.00000 mg NH4/L), PH(5.50000-9.50000 Ud pH), FOSFATOS(<=30.64516 mg PO4/L) | 365 | NO | Herrerias de las | Categoría I | Aguas subterráneas indirecto | Normal | Anticlinorio sur | Decantación | AV | NO
D.H. del Cantábrico Oriental | persona física | V/48/01421 | Otras actividades sanitarias | NO4800863 | Otras actividades sanitarias | 490417 | 4779326 | Gordexola | Bizkaia | Urbano < 250 h.-e. | Urbanos hasta 1.999 habitantes-equivalentes | 8690 | ACEITES Y GRASAS(<=20.00000 mg/l), DEMANDA BIOQUIMICA DE OXIGENO 5 DIAS(<=40.00000 mg O2/L), TENSOACTIVOS ANIONICOS(<=2.00000 mg LAS/L), DEMANDA QUIMICA DE OXIGENO(<=160.00000 mg O2/L), SOLIDOS EN SUSPENSION(<=80.00000 mg/L), PH(5.50000-9.50000 Ud pH) | 328 | NO |  | Categoría I | Aguas subterráneas indirecto | Normal | Anticlinorio sur | Filtración | AV | NO
D.H. del Cantábrico Oriental | Ayuntamiento de Güeñes | V/48/00168-1 | Núcleos: Güeñes, Sodupe, Zaramillo, La Cuadra | NO4800660 | GUE-1 | 493031 | 4783528 | Güeñes | Bizkaia | Urbano >=250 y < 2.000 h.-e. | Urbanos hasta 1.999 habitantes-equivalentes | 3700 | ACEITES Y GRASAS(<=40.00000 mg/l), DEMANDA BIOQUIMICA DE OXIGENO 5 DIAS(<=300.00000 mg O2/L), TENSOACTIVOS ANIONICOS(<=12.00000 mg LAS/L), DEMANDA QUIMICA DE OXIGENO(<=600.00000 mg O2/L), SOLIDOS EN SUSPENSION(<=210.00000 mg/L), FOSFORO TOTAL(<=12.00000 mg P/L), PH(5.50000-9.00000 Ud pH) | 14452 | NO | CADAGUA | Categoría I | Aguas superficiales directo | Normal | Río Cadagua II | Sin tratamiento | AV-PRC | SI
D.H. del Cantábrico Oriental | Ayuntamiento de Güeñes | V/48/00168-1 | Núcleos: Güeñes, Sodupe, Zaramillo, La Cuadra | NO4800661 | GUE-2 | 493274 | 4783583 | Güeñes | Bizkaia | Urbano >=250 y < 2.000 h.-e. | Urbanos hasta 1.999 habitantes-equivalentes | 3700 | ACEITES Y GRASAS(<=40.00000 mg/l), DEMANDA BIOQUIMICA DE OXIGENO 5 DIAS(<=300.00000 mg O2/L), TENSOACTIVOS ANIONICOS(<=12.00000 mg LAS/L), DEMANDA QUIMICA DE OXIGENO(<=600.00000 mg O2/L), SOLIDOS EN SUSPENSION(<=210.00000 mg/L), FOSFORO TOTAL(<=12.00000 mg P/L), PH(5.50000-9.00000 Ud pH) | 2903 | NO | CADAGUA | Categoría I | Aguas superficiales directo | Normal | Río Cadagua II | Sin tratamiento | AV-PRC | SI
D.H. del Cantábrico Oriental | Ayuntamiento de Güeñes | V/48/00168-1 | Núcleos: Güeñes, Sodupe, Zaramillo, La Cuadra | NO4800662 | GUE-3 | 493440 | 4783668 | Güeñes | Bizkaia | Urbano >=250 y < 2.000 h.-e. | Urbanos hasta 1.999 habitantes-equivalentes | 3700 | ACEITES Y GRASAS(<=40.00000 mg/l), DEMANDA BIOQUIMICA DE OXIGENO 5 DIAS(<=300.00000 mg O2/L), TENSOACTIVOS ANIONICOS(<=12.00000 mg LAS/L), DEMANDA QUIMICA DE OXIGENO(<=600.00000 mg O2/L), SOLIDOS EN SUSPENSION(<=210.00000 mg/L), FOSFORO TOTAL(<=12.00000 mg P/L), PH(5.50000-9.00000 Ud pH) | 323 | NO | CADAGUA | Categoría I | Aguas superficiales directo | Normal | Río Cadagua II | Sin tratamiento | AV-PRC | SI
D.H. del Cantábrico Oriental | Ayuntamiento de Güeñes | V/48/00168-1 | Núcleos: Güeñes, Sodupe, Zaramillo, La Cuadra | NO4800663 | GUE-4 | 493486 | 4783221 | Güeñes | Bizkaia | Urbano >=250 y < 2.000 h.-e. | Urbanos hasta 1.999 habitantes-equivalentes | 3700 | ACEITES Y GRASAS(<=40.00000 mg/l), DEMANDA BIOQUIMICA DE OXIGENO 5 DIAS(<=300.00000 mg O2/L), TENSOACTIVOS ANIONICOS(<=12.00000 mg LAS/L), DEMANDA QUIMICA DE OXIGENO(<=600.00000 mg O2/L), SOLIDOS EN SUSPENSION(<=210.00000 mg/L), FOSFORO TOTAL(<=12.00000 mg P/L), PH(5.50000-9.00000 Ud pH) | 579 | NO | CADAGUA | Categoría I | Aguas superficiales directo | Normal | Río Cadagua II | Sin tratamiento | AV-PRC | SI
D.H. del Cantábrico Oriental | Ayuntamiento de Güeñes | V/48/00168-1 | Núcleos: Güeñes, Sodupe, Zaramillo, La Cuadra | NO4800664 | GUE-5 | 493837 | 4782948 | Güeñes | Bizkaia | Urbano >=250 y < 2.000 h.-e. | Urbanos hasta 1.999 habitantes-equivalentes | 3700 | ACEITES Y GRASAS(<=40.00000 mg/l), DEMANDA BIOQUIMICA DE OXIGENO 5 DIAS(<=300.00000 mg O2/L), TENSOACTIVOS ANIONICOS(<=12.00000 mg LAS/L), DEMANDA QUIMICA DE OXIGENO(<=600.00000 mg O2/L), SOLIDOS EN SUSPENSION(<=210.00000 mg/L), FOSFORO TOTAL(<=12.00000 mg P/L), PH(5.50000-9.00000 Ud pH) | 136 | NO | CADAGUA | Categoría I | Aguas superficiales directo | Normal | Río Cadagua II | Sin tratamiento | AV-PRC | SI
D.H. del Cantábrico Oriental | Ayuntamiento de Güeñes | V/48/00168-1 | Núcleos: Güeñes, Sodupe, Zaramillo, La Cuadra | NO4800665 | GUE-6 | 498199 | 4785641 | Güeñes | Bizkaia | Urbano >=250 y < 2.000 h.-e. | Urbanos hasta 1.999 habitantes-equivalentes | 3700 | ACEITES Y GRASAS(<=40.00000 mg/l), DEMANDA BIOQUIMICA DE OXIGENO 5 DIAS(<=300.00000 mg O2/L), TENSOACTIVOS ANIONICOS(<=12.00000 mg LAS/L), DEMANDA QUIMICA DE OXIGENO(<=600.00000 mg O2/L), SOLIDOS EN SUSPENSION(<=210.00000 mg/L), FOSFORO TOTAL(<=12.00000 mg P/L), PH(5.50000-9.00000 Ud pH) | 1007 | NO | CADAGUA | Categoría I | Aguas superficiales directo | Normal | Río Cadagua III | Sin tratamiento | AV-PRC | SI
D.H. del Cantábrico Oriental | Ayuntamiento de Güeñes | V/48/00168-1 | Núcleos: Güeñes, Sodupe, Zaramillo, La Cuadra | NO4800666 | GUE-7 | 498117 | 4785649 | Güeñes | Bizkaia | Urbano >=250 y < 2.000 h.-e. | Urbanos hasta 1.999 habitantes-equivalentes | 3700 | ACEITES Y GRASAS(<=12.00000 mg/l), DEMANDA BIOQUIMICA DE OXIGENO 5 DIAS(<=225.00000 mg O2/L), TENSOACTIVOS ANIONICOS(<=6.00000 mg LAS/L), DEMANDA QUIMICA DE OXIGENO(<=375.00000 mg O2/L), SOLIDOS EN SUSPENSION(<=150.00000 mg/L), FOSFORO TOTAL(<=6.00000 mg P/L), PH(5.50000-9.00000 Ud pH) | 324 | NO | CADAGUA | Categoría I | Aguas subterráneas indirecto | Normal | Río Cadagua III | Sin tratamiento | AV-PRC | SI
D.H. del Cantábrico Oriental | Ayuntamiento de Güeñes | V/48/00168-1 | Núcleos: Güeñes, Sodupe, Zaramillo, La Cuadra | NO4800667 | GUE-8 | 498334 | 4785747 | Güeñes | Bizkaia | Urbano >=250 y < 2.000 h.-e. | Urbanos hasta 1.999 habitantes-equivalentes | 3700 | ACEITES Y GRASAS(<=40.00000 mg/l), DEMANDA BIOQUIMICA DE OXIGENO 5 DIAS(<=300.00000 mg O2/L), TENSOACTIVOS ANIONICOS(<=12.00000 mg LAS/L), DEMANDA QUIMICA DE OXIGENO(<=600.00000 mg O2/L), SOLIDOS EN SUSPENSION(<=210.00000 mg/L), FOSFORO TOTAL(<=12.00000 mg P/L), PH(5.50000-9.00000 Ud pH) | 3356 | NO | CADAGUA | Categoría I | Aguas superficiales directo | Normal | Río Cadagua III | Sin tratamiento | AV-PRC | SI
D.H. del Cantábrico Oriental | Ayuntamiento de Güeñes | V/48/00168-1 | Núcleos: Güeñes, Sodupe, Zaramillo, La Cuadra | NO4800668 | GUE-9 | 498045 | 4785672 | Güeñes | Bizkaia | Urbano >=250 y < 2.000 h.-e. | Urbanos hasta 1.999 habitantes-equivalentes | 3700 | ACEITES Y GRASAS(<=40.00000 mg/l), DEMANDA BIOQUIMICA DE OXIGENO 5 DIAS(<=300.00000 mg O2/L), TENSOACTIVOS ANIONICOS(<=12.00000 mg LAS/L), DEMANDA QUIMICA DE OXIGENO(<=600.00000 mg O2/L), SOLIDOS EN SUSPENSION(<=210.00000 mg/L), FOSFORO TOTAL(<=12.00000 mg P/L), PH(5.50000-9.00000 Ud pH) | 2508 | NO | CADAGUA | Categoría I | Aguas superficiales directo | Normal | Río Cadagua III | Sin tratamiento | AV-PRC | SI
D.H. del Cantábrico Oriental | Ayuntamiento de Güeñes | V/48/00168-1 | Núcleos: Güeñes, Sodupe, Zaramillo, La Cuadra | NO4800669 | GUE-10 | 498018 | 4785575 | Güeñes | Bizkaia | Urbano >=250 y < 2.000 h.-e. | Urbanos hasta 1.999 habitantes-equivalentes | 3700 | ACEITES Y GRASAS(<=40.00000 mg/l), DEMANDA BIOQUIMICA DE OXIGENO 5 DIAS(<=300.00000 mg O2/L), TENSOACTIVOS ANIONICOS(<=12.00000 mg LAS/L), DEMANDA QUIMICA DE OXIGENO(<=600.00000 mg O2/L), SOLIDOS EN SUSPENSION(<=210.00000 mg/L), FOSFORO TOTAL(<=12.00000 mg P/L), PH(5.50000-9.00000 Ud pH) | 1179 | NO | CADAGUA | Categoría I | Aguas superficiales directo | Normal | Río Cadagua III | Sin tratamiento | AV-PRC | SI
D.H. del Cantábrico Oriental | Ayuntamiento de Güeñes | V/48/00168-1 | Núcleos: Güeñes, Sodupe, Zaramillo, La Cuadra | NO4800670 | GUE-11 | 497902 | 4785452 | Güeñes | Bizkaia | Urbano >=250 y < 2.000 h.-e. | Urbanos hasta 1.999 habitantes-equivalentes | 3700 | ACEITES Y GRASAS(<=40.00000 mg/l), DEMANDA BIOQUIMICA DE OXIGENO 5 DIAS(<=300.00000 mg O2/L), TENSOACTIVOS ANIONICOS(<=12.00000 mg LAS/L), DEMANDA QUIMICA DE OXIGENO(<=600.00000 mg O2/L), SOLIDOS EN SUSPENSION(<=210.00000 mg/L), FOSFORO TOTAL(<=12.00000 mg P/L), PH(5.50000-9.00000 Ud pH) | 188 | NO | CADAGUA | Categoría I | Aguas superficiales directo | Normal | Río Cadagua III | Sin tratamiento | AV-PRC | SI
D.H. del Cantábrico Oriental | Ayuntamiento de Güeñes | V/48/00168-1 | Núcleos: Güeñes, Sodupe, Zaramillo, La Cuadra | NO4800671 | NSGUE | 498604 | 4785922 | Güeñes | Bizkaia | Urbano >=250 y < 2.000 h.-e. | Urbanos hasta 1.999 habitantes-equivalentes | 3700 | ACEITES Y GRASAS(<=40.00000 mg/l), DEMANDA BIOQUIMICA DE OXIGENO 5 DIAS(<=300.00000 mg O2/L), TENSOACTIVOS ANIONICOS(<=12.00000 mg LAS/L), DEMANDA QUIMICA DE OXIGENO(<=600.00000 mg O2/L), SOLIDOS EN SUSPENSION(<=210.00000 mg/L), FOSFORO TOTAL(<=12.00000 mg P/L), PH(5.50000-9.00000 Ud pH) | 23851 | NO | CADAGUA | Categoría I | Aguas subterráneas indirecto | Normal | Río Cadagua III | Sin tratamiento | AV-PRC | SI
D.H. del Cantábrico Oriental | Ayuntamiento de Gordexola | V/48/00197-1 | Núcleos: Gordexola (varios) | NO4800657 | NSGOR | 496545 | 4782615 | Güeñes | Bizkaia | Urbano >=250 y < 2.000 h.-e. | Urbanos hasta 1.999 habitantes-equivalentes | 3700 | ACEITES Y GRASAS(<=40.00000 mg/l), DEMANDA BIOQUIMICA DE OXIGENO 5 DIAS(<=300.00000 mg O2/L), TENSOACTIVOS ANIONICOS(<=12.00000 mg LAS/L), DEMANDA QUIMICA DE OXIGENO(<=600.00000 mg O2/L), SOLIDOS EN SUSPENSION(<=210.00000 mg/L), FOSFORO TOTAL(<=12.00000 mg P/L), PH(5.50000-9.00000 Ud pH) | 23352 | NO | HERRERIAS DELAS | Categoría I | Aguas superficiales directo | Normal | Río Herrerías | Sin tratamiento | AV-PRC | SI
D.H. del Cantábrico Oriental | Consorcio de Aguas Bilbao Bizkaia | V/48/00460 | SGS Alto Cadagua-EDAR Güeñes | NO4800275 | EDAR Güeñes: tratamiento completo | 494259 | 4782862 | Güeñes | Bizkaia | Urbano >= 10.000 h.-e. y < 50.000 h.-e. | Urbanos a partir de 10.000 habitantes-equivalentes | OTROS | ACEITES Y GRASAS(<=20.00000 mg/l), DEMANDA BIOQUIMICA DE OXIGENO 5 DIAS(<=25.00000 mg O2/L), DEMANDA QUIMICA DE OXIGENO(<=125.00000 mg O2/L), SOLIDOS EN SUSPENSION(<=35.00000 mg/L), NITROGENO TOTAL(<=15.00000 mg N/L), PH(5.50000-9.50000 Ud pH) | 2765890 | NO | Cadagua | Categoría I | Aguas superficiales directo | Normal | Río Cadagua II | Decantación | AV | NO
D.H. del Cantábrico Oriental | Consorcio de Aguas Bilbao Bizkaia | V/48/00460 | SGS Alto Cadagua-EDAR Güeñes |  | Aliviadero de Balmaseda | 484774 | 4782958 | Güeñes | Bizkaia | Urbano >= 10.000 h.-e. y < 50.000 h.-e. | Desbordamiento de sistema unitario | OTROS |  |  | NO | Cadagua |  |  |  | Río Cadagua II |  | AV | NO
D.H. del Cantábrico Oriental | Consorcio de Aguas Bilbao Bizkaia | V/48/00460 | SGS Alto Cadagua-EDAR Güeñes |  | Aliviadero de Aranguren - 1 | 490817 | 4784094 | Güeñes | Bizkaia | Urbano >= 10.000 h.-e. y < 50.000 h.-e. | Desbordamiento de sistema unitario | OTROS |  |  | NO | Cadagua |  |  |  | Río Cadagua II |  | AV | NO
D.H. del Cantábrico Oriental | Consorcio de Aguas Bilbao Bizkaia | V/48/00460 | SGS Alto Cadagua-EDAR Güeñes |  | Aliviadero Aranguren - 2 | 490823 | 4784270 | Güeñes | Bizkaia | Urbano >= 10.000 h.-e. y < 50.000 h.-e. | Desbordamiento de sistema unitario | OTROS |  |  | NO | Cadagua |  |  |  | Río Cadagua II |  | AV | NO
D.H. del Cantábrico Oriental | Consorcio de Aguas Bilbao Bizkaia | V/48/00460 | SGS Alto Cadagua-EDAR Güeñes |  | Aliviadero de El Baular | 489665 | 4784320 | Güeñes | Bizkaia | Urbano >= 10.000 h.-e. y < 50.000 h.-e. | Desbordamiento de sistema unitario | OTROS |  |  | NO | Cadagua |  |  |  | Río Cadagua II |  | AV | NO
D.H. del Cantábrico Oriental | Consorcio de Aguas Bilbao Bizkaia | V/48/00460 | SGS Alto Cadagua-EDAR Güeñes |  | Aliviadero de Otxaran | 489420 | 4784483 | Güeñes | Bizkaia | Urbano >= 10.000 h.-e. y < 50.000 h.-e. | Desbordamiento de sistema unitario | OTROS |  |  | NO | Cadagua |  |  |  | Río Cadagua II |  | AV | NO
D.H. del Cantábrico Oriental | Consorcio de Aguas Bilbao Bizkaia | V/48/00460 | SGS Alto Cadagua-EDAR Güeñes |  | Bombeo Estación Sodupe | 495785 | 4783074 | Güeñes | Bizkaia | Urbano >= 10.000 h.-e. y < 50.000 h.-e. | Desbordamiento de sistema unitario | OTROS |  |  | NO | Cadagua |  |  |  | Río Cadagua II |  | AV | NO
D.H. del Cantábrico Oriental | Consorcio de Aguas Bilbao Bizkaia | V/48/00460 | SGS Alto Cadagua-EDAR Güeñes |  | Bombeo Güeñes | 492331 | 4784305 | Güeñes | Bizkaia | Urbano >= 10.000 h.-e. y < 50.000 h.-e. | Desbordamiento de sistema unitario | OTROS |  |  | NO | Cadagua |  |  |  | Río Cadagua II |  | AV | NO
D.H. del Cantábrico Oriental | Consorcio de Aguas Bilbao Bizkaia | V/48/00460 | SGS Alto Cadagua-EDAR Güeñes |  | Bombeo Ibarra | 493332 | 4780475 | Güeñes | Bizkaia | Urbano >= 10.000 h.-e. y < 50.000 h.-e. | Desbordamiento de sistema unitario | OTROS |  |  | NO | Herrerias de las |  |  |  | Río Herrerías |  | AV | NO
D.H. del Cantábrico Oriental | Consorcio de Aguas Bilbao Bizkaia | V/48/00460 | SGS Alto Cadagua-EDAR Güeñes |  | Bombeo Sollano | 489385 | 4784208 | Güeñes | Bizkaia | Urbano >= 10.000 h.-e. y < 50.000 h.-e. | Desbordamiento de sistema unitario | OTROS |  |  | NO | Cadagua |  |  |  | Río Cadagua II |  | AV | NO
D.H. del Cantábrico Oriental | Consorcio de Aguas Bilbao Bizkaia | V/48/00460 | SGS Alto Cadagua-EDAR Güeñes |  | Bombeo Zubiete | 495635 | 4781675 | Güeñes | Bizkaia | Urbano >= 10.000 h.-e. y < 50.000 h.-e. | Desbordamiento de sistema unitario | OTROS |  |  | NO | Herrerias de las |  |  |  | Río Herrerías |  | AV | NO
D.H. del Cantábrico Oriental | Consorcio de Aguas Bilbao Bizkaia | V/48/00460 | SGS Alto Cadagua-EDAR Güeñes |  | Bombeo Sodupe | 496125 | 4783394 | Güeñes | Bizkaia | Urbano >= 10.000 h.-e. y < 50.000 h.-e. | Desbordamiento de sistema unitario | OTROS |  |  | NO | Cadagua |  |  |  | Río Cadagua III |  | AV | NO
D.H. del Cantábrico Oriental | Red Eléctrica de España, S.A.U. | V/48/00955 | Vertido indirecto de aguas sanitarias generadas en las instalaciones a la unidad hidroeléctrica Ibaizabal | NO4800600 | Aguas sanitarias subestación eléctrica Güeñes 1 | 497549 | 4785109 | Güeñes | Bizkaia | Industrial Clase 1 (sin sustancias peligrosas) | Urbanos hasta 1.999 habitantes-equivalentes | 3512 | ACEITES Y GRASAS(<=20.00000 mg/l), DEMANDA BIOQUIMICA DE OXIGENO 5 DIAS(<=40.00000 mg O2/L), TENSOACTIVOS ANIONICOS(<=2.00000 mg LAS/L), DEMANDA QUIMICA DE OXIGENO(<=160.00000 mg O2/L), SOLIDOS EN SUSPENSION(<=80.00000 mg/L), PH(5.50000-9.50000 Ud pH) | 80 | NO | Cadagua | Categoría I | Aguas subterráneas indirecto | Normal | Anticlinorio sur | Lechos Bacterianos o Biofiltros | AV | NO
D.H. del Cantábrico Oriental | Red Eléctrica de España, S.A.U. | V/48/00955 | Vertido indirecto de aguas sanitarias generadas en las instalaciones a la unidad hidroeléctrica Ibaizabal | NO4800601 | Aguas sanitarias subestación eléctrica Güeñes 2 | 497525 | 4785078 | Güeñes | Bizkaia | Industrial Clase 1 (sin sustancias peligrosas) | Urbanos hasta 1.999 habitantes-equivalentes | 3512 | ACEITES Y GRASAS(<=20.00000 mg/l), DEMANDA BIOQUIMICA DE OXIGENO 5 DIAS(<=40.00000 mg O2/L), TENSOACTIVOS ANIONICOS(<=2.00000 mg LAS/L), DEMANDA QUIMICA DE OXIGENO(<=160.00000 mg O2/L), SOLIDOS EN SUSPENSION(<=80.00000 mg/L), PH(5.50000-9.50000 Ud pH) | 80 | NO | Cadagua | Categoría I | Aguas subterráneas indirecto | Normal | Anticlinorio sur | Lechos Bacterianos o Biofiltros | AV | NO
D.H. del Cantábrico Oriental | Ayuntamiento de Igorre | V/48/00073-1 | Núcleos: Igorre | NO4800694 | F-IGO Aguas urbanas núcleo Urkizu | 518513 | 4781183 | Igorre | Bizkaia | Urbano < 250 h.-e. | Urbanos hasta 1.999 habitantes-equivalentes | OTROS | ACEITES Y GRASAS(<=40.00000 mg/l), DEMANDA BIOQUIMICA DE OXIGENO 5 DIAS(<=300.00000 mg O2/L), TENSOACTIVOS ANIONICOS(<=12.00000 mg LAS/L), DEMANDA QUIMICA DE OXIGENO(<=600.00000 mg O2/L), SOLIDOS EN SUSPENSION(<=210.00000 mg/L), FOSFORO TOTAL(<=12.00000 mg P/L), PH(5.50000-9.00000 Ud pH) | 182 | NO | ARRATIA | Categoría I | Aguas superficiales directo | Normal | Río Arratia | Sin tratamiento | AV-PRC | SI
D.H. del Cantábrico Oriental | Ayuntamiento de Igorre | V/48/00073-1 | Núcleos: Igorre | NO4800695 | F-NSIGO Aguas urbanas de zonas no servidas | 518364 | 4781731 | Igorre | Bizkaia | Urbano < 250 h.-e. | Urbanos hasta 1.999 habitantes-equivalentes | OTROS | ACEITES Y GRASAS(<=40.00000 mg/l), DEMANDA BIOQUIMICA DE OXIGENO 5 DIAS(<=300.00000 mg O2/L), TENSOACTIVOS ANIONICOS(<=12.00000 mg LAS/L), DEMANDA QUIMICA DE OXIGENO(<=600.00000 mg O2/L), SOLIDOS EN SUSPENSION(<=210.00000 mg/L), FOSFORO TOTAL(<=12.00000 mg P/L), PH(5.50000-9.00000 Ud pH) | 12390 | NO | ARRATIA | Categoría I | Aguas subterráneas indirecto | Normal | Río Arratia | Sin tratamiento | AV-PRC | SI
D.H. del Cantábrico Oriental | persona física | V/48/01316 | vivienda aislada | NO4800797 | Vivienda aislada | 517605 | 4779917 | Igorre | Bizkaia | Urbano < 250 h.-e. | Urbanos hasta 1.999 habitantes-equivalentes | OTROS | ACEITES Y GRASAS(<=20.00000 mg/l), DEMANDA BIOQUIMICA DE OXIGENO 5 DIAS(<=40.00000 mg O2/L), TENSOACTIVOS ANIONICOS(<=2.00000 mg LAS/L), DEMANDA QUIMICA DE OXIGENO(<=160.00000 mg O2/L), SOLIDOS EN SUSPENSION(<=80.00000 mg/L), PH(5.50000-9.50000 Ud pH) | 274 | NO | AXARRITA | Categoría I | Aguas subterráneas indirecto | Normal | Anticlinorio sur | Filtración | AV | NO
D.H. del Cantábrico Oriental | persona física | V/48/01430 | Vivienda aislada | NO4800847 | Vivienda aislada | 516384 | 4780673 | Igorre | Bizkaia | Urbano < 250 h.-e. | Urbanos hasta 1.999 habitantes-equivalentes | OTROS | ACEITES Y GRASAS(<=20.00000 mg/l), DEMANDA BIOQUIMICA DE OXIGENO 5 DIAS(<=40.00000 mg O2/L), TENSOACTIVOS ANIONICOS(<=2.00000 mg LAS/L), DEMANDA QUIMICA DE OXIGENO(<=160.00000 mg O2/L), SOLIDOS EN SUSPENSION(<=80.00000 mg/L), PH(5.50000-9.50000 Ud pH) | 92 | NO |  | Categoría I | Aguas subterráneas indirecto | Normal | Anticlinorio sur | Filtración | AV | NO
D.H. del Cantábrico Oriental | Consorcio de Aguas Bilbao Bizkaia | V/48/00310-1 | SGS Alto Abaizabal-EDAR Arriandi | NO4800169 | EDAR Arriandi: tratamiento completo | 527144 | 4780942 | Iurreta | Bizkaia | Urbano >= 50.000 h.-e. | Urbanos a partir de 10.000 habitantes-equivalentes | 3700 | COLOR(<=100.00000 Pt), DEMANDA BIOQUIMICA DE OXIGENO 5 DIAS(<=7.50000 mg O2/L), DEMANDA QUIMICA DE OXIGENO(<=80.00000 mg O2/L), SOLIDOS EN SUSPENSION(<=15.00000 mg/L), AMONIO(<=5.00000 mg NH4/L), PH(6.50000-8.50000 Ud pH) | 12000000 | NO | IBAIZABAL | Categoría III | Aguas superficiales directo | Normal | Río Ibaizabal II | Físico-químico | AV | NO
D.H. del Cantábrico Oriental | persona física | V/48/00515 | Vertedero de inertes en Torrebaso | NO4800339 | Lixiviado de inertes-Torrebaso | 526778 | 4781162 | Iurreta | Bizkaia | Industrial Clase 1 (sin sustancias peligrosas) | Industrial clase 1 | 3832 | ACEITES Y GRASAS(<=20.00000 mg/l), ALUMINIO(<=1000.00000 µg/L), DEMANDA QUIMICA DE OXIGENO(<=160.00000 mg O2/L), HIERRO(<=2000.00000 µg/L), SOLIDOS EN SUSPENSION(<=80.00000 mg/L), AMONIO(<=19.28571 mg NH4/L), PH(6.60000-9.50000 Ud pH), FOSFATOS(<=30.00000 mg PO4/L) | 124416 | NO | Ibaizabal | Categoría III | Aguas superficiales directo | Normal | Río Ibaizabal II | Decantación | AV | NO
D.H. del Cantábrico Oriental | persona física | V/48/00858 | Vivienda unifamiliar en Larrinagatxu | NO4800493 | Aseos-vivienda-Larrinagatxu | 528309 | 4778800 | Iurreta | Bizkaia | Urbano < 250 h.-e. | Urbanos hasta 1.999 habitantes-equivalentes | OTROS | ACEITES Y GRASAS(<=20.00000 mg/l), DEMANDA BIOQUIMICA DE OXIGENO 5 DIAS(<=40.00000 mg O2/L), TENSOACTIVOS ANIONICOS(<=2.00000 mg LAS/L), DEMANDA QUIMICA DE OXIGENO(<=160.00000 mg O2/L), SOLIDOS EN SUSPENSION(<=80.00000 mg/L), AMONIO(<=19.28571 mg NH4/L), PH(5.50000-9.50000 Ud pH) | 365 | NO | Momosogoicoa | Categoría III | Aguas superficiales directo | Normal | Río Ibaizabal I | Lechos Bacterianos o Biofiltros | AV | NO
D.H. del Cantábrico Oriental | Ayuntamiento de Iurreta | V/48/01217 | Núcleo: Iurreta | NO4800749 | F-IUR Aguas urbanas Fausto | 526554 | 4781524 | Iurreta | Bizkaia | Urbano >=250 y < 2.000 h.-e. | Urbanos hasta 1.999 habitantes-equivalentes | OTROS | ACEITES Y GRASAS(<=40.00000 mg/l), DEMANDA BIOQUIMICA DE OXIGENO 5 DIAS(<=300.00000 mg O2/L), TENSOACTIVOS ANIONICOS(<=12.00000 mg LAS/L), DEMANDA QUIMICA DE OXIGENO(<=600.00000 mg O2/L), SOLIDOS EN SUSPENSION(<=210.00000 mg/L), FOSFORO TOTAL(<=12.00000 mg P/L), PH(5.50000-9.00000 Ud pH) | 529 | NO | IBAIZABAL | Categoría I | Aguas superficiales directo | Normal | Río Ibaizabal II | Sin tratamiento | AV-PRC | SI
D.H. del Cantábrico Oriental | Ayuntamiento de Iurreta | V/48/01217 | Núcleo: Iurreta | NO4800750 | F-NSIUR Aguas urbanas no servidas | 526562 | 4781509 | Iurreta | Bizkaia | Urbano >=250 y < 2.000 h.-e. | Urbanos hasta 1.999 habitantes-equivalentes | OTROS | ACEITES Y GRASAS(<=40.00000 mg/l), DEMANDA BIOQUIMICA DE OXIGENO 5 DIAS(<=300.00000 mg O2/L), TENSOACTIVOS ANIONICOS(<=12.00000 mg LAS/L), DEMANDA QUIMICA DE OXIGENO(<=600.00000 mg O2/L), SOLIDOS EN SUSPENSION(<=210.00000 mg/L), FOSFORO TOTAL(<=12.00000 mg P/L), PH(5.50000-9.00000 Ud pH) | 30471 | NO | IBAIZABAL | Categoría I | Aguas subterráneas indirecto | Normal | Río Ibaizabal II | Sin tratamiento | AV-PRC | SI
D.H. del Cantábrico Oriental | persona física | V/48/01258 | Explotación avícola | NO4800744 | aguas urbanas o asimiladas | 526929 | 4784280 | Iurreta | Bizkaia | Urbano < 250 h.-e. | Urbanos hasta 1.999 habitantes-equivalentes | 9609 | ACEITES Y GRASAS(<=20.00000 mg/l), DEMANDA BIOQUIMICA DE OXIGENO 5 DIAS(<=40.00000 mg O2/L), TENSOACTIVOS ANIONICOS(<=2.00000 mg LAS/L), DEMANDA QUIMICA DE OXIGENO(<=160.00000 mg O2/L), SOLIDOS EN SUSPENSION(<=80.00000 mg/L), PH(5.50000-9.50000 Ud pH) | 292 | NO | AXARRITA | Categoría I | Aguas subterráneas indirecto | Normal | Sinclinorio de Bizkaia | Decantación | AV | NO
D.H. del Cantábrico Oriental | Recuperaciones y Troceados, S.A.L. | V/48/00873 | Comercialización de chatarra y deshechos en Izurtza | NO4800533 | aguas sanitarias-comercialización de chatarra-Izur | 529183 | 4777613 | Izurtza | Bizkaia | Industrial Clase 1 (sin sustancias peligrosas) | Urbanos hasta 1.999 habitantes-equivalentes | 3900 | ACEITES Y GRASAS(<=20.00000 mg/l), DEMANDA BIOQUIMICA DE OXIGENO 5 DIAS(<=40.00000 mg O2/L), TENSOACTIVOS ANIONICOS(<=2.00000 mg LAS/L), DEMANDA QUIMICA DE OXIGENO(<=160.00000 mg O2/L), SOLIDOS EN SUSPENSION(<=80.00000 mg/L), AMONIO(<=19.28571 mg NH4/L), PH(5.50000-9.50000 Ud pH) | 108 | NO | Ibaizabal | Categoría I | Aguas subterráneas indirecto | Normal | Anticlinorio sur | Lechos Bacterianos o Biofiltros | AV | NO
D.H. del Cantábrico Oriental | Recuperaciones y Troceados, S.A.L. | V/48/00873 | Comercialización de chatarra y deshechos en Izurtza | NO4800534 | aguas de escorrentía-comerc.chatarra y deshechos-I | 529177 | 4778610 | Izurtza | Bizkaia | Industrial Clase 1 (sin sustancias peligrosas) | Industrial clase 1 | 3900 | ACEITES Y GRASAS(<=20.00000 mg/l), HIERRO(<=2000.00000 µg/L), SOLIDOS EN SUSPENSION(<=80.00000 mg/L), PH(5.50000-9.50000 Ud pH) | 2725 | NO | Mañaria | Categoría III | Aguas superficiales directo | Normal | Río Ibaizabal I | Desarenado,Desengrasado | AV | NO
D.H. del Cantábrico Oriental | Ayuntamiento de Izurtza | V/48/01181 | núcleo Izurtza | NO4800722 | NSIZU Aguas urbanas, núcleo Izurtza y diseminadas | 529585 | 4778071 | Izurtza | Bizkaia | Urbano < 250 h.-e. | Urbanos hasta 1.999 habitantes-equivalentes | OTROS | ACEITES Y GRASAS(<=40.00000 mg/l), DEMANDA BIOQUIMICA DE OXIGENO 5 DIAS(<=300.00000 mg O2/L), TENSOACTIVOS ANIONICOS(<=12.00000 mg LAS/L), DEMANDA QUIMICA DE OXIGENO(<=600.00000 mg O2/L), SOLIDOS EN SUSPENSION(<=210.00000 mg/L), FOSFORO TOTAL(<=12.00000 mg P/L), PH(5.50000-9.00000 Ud pH) | 1899 | NO | MAÑARIA | Categoría I | Aguas subterráneas indirecto | Normal | Río Ibaizabal I | Sin tratamiento | AV-PRC | SI
D.H. del Cantábrico Oriental | Delicass Sociedad de Alimentación, S.A. | V/48/00382-4 | Sacrificio de aves en Leguina | NO4800388 | Proceso-Matadero aves-Leguina | 515572 | 4789506 | Larrabetzu | Bizkaia | Industrial Clase 2 (sin sustancias peligrosas) | Industrial clase 2 | 1012 | ACEITES Y GRASAS(<=15.00000 mg/l), DEMANDA BIOQUIMICA DE OXIGENO 5 DIAS(<=40.00000 mg O2/L), TENSOACTIVOS ANIONICOS(<=2.00000 mg LAS/L), DEMANDA QUIMICA DE OXIGENO(<=160.00000 mg O2/L), SOLIDOS EN SUSPENSION(<=80.00000 mg/L), AMONIO(<=19.28571 mg NH4/L), PH(7.00000-9.00000 Ud pH) | 24000 | NO | Ustias | Categoría III | Aguas superficiales directo | Normal | Río Amorebieta-Aretxabalgane | Fangos Activados,Lechos Bacterianos o Biofiltros | AV | NO
D.H. del Cantábrico Oriental | Consorcio de Aguas Bilbao Bizkaia | V/48/00525 | Núcleos: E.D.A.R. de Larrabetzu y dispersos del municipio | NO4800286 | Saneamiento-E.D.A.R. Larrabetzu | 516680 | 4789532 | Larrabetzu | Bizkaia | Urbano >=250 y < 2.000 h.-e. | Urbanos hasta 1.999 habitantes-equivalentes | OTROS | ACEITES Y GRASAS(<=20.00000 mg/l), DEMANDA BIOQUIMICA DE OXIGENO 5 DIAS(<=25.00000 mg O2/L), DEMANDA QUIMICA DE OXIGENO(<=125.00000 mg O2/L), SOLIDOS EN SUSPENSION(<=35.00000 mg/L), AMONIO(<=15.00000 mg NH4/L), PH(5.50000-9.50000 Ud pH), FOSFATOS(<=30.64516 mg PO4/L) | 250000 | NO | ARECHAVALAGANE | Categoría I | Aguas superficiales directo | Normal | Río Amorebieta-Aretxabalgane | Fangos Activados | AV | NO
D.H. del Cantábrico Oriental | Consorcio de Aguas Bilbao Bizkaia | V/48/00525 | Núcleos: E.D.A.R. de Larrabetzu y dispersos del municipio |  | PVDLR002 Punto vertido desbordamiento Sarrikola | 516499 | 4789085 | Larrabetzu | Bizkaia | Urbano >=250 y < 2.000 h.-e. | Desbordamiento de sistema unitario | OTROS |  |  | NO | ARECHAVALAGANE |  |  |  | Río Amorebieta-Aretxabalgane |  | AV | NO
D.H. del Cantábrico Oriental | Consorcio de Aguas Bilbao Bizkaia | V/48/00525 | Núcleos: E.D.A.R. de Larrabetzu y dispersos del municipio |  | PVDLR003 Punto vertido desbordamiento Berresoaga | 515351 | 4790052 | Larrabetzu | Bizkaia | Urbano >=250 y < 2.000 h.-e. | Desbordamiento de sistema unitario | OTROS |  |  | NO | USTIAS |  |  |  | Río Amorebieta-Aretxabalgane |  | AV | NO
D.H. del Cantábrico Oriental | Bodegas Gorka Izaguirre S.L. | V/48/00599 | Elaboración de txakolí en Bº Leguina | NO4800381 | proceso-chacolí-Bº Leguina | 515246 | 4789806 | Larrabetzu | Bizkaia | Industrial Clase 2 (sin sustancias peligrosas) | Industrial clase 2 | 1102 | ACEITES Y GRASAS(<=20.00000 mg/l), DEMANDA BIOQUIMICA DE OXIGENO 5 DIAS(<=40.00000 mg O2/L), TENSOACTIVOS ANIONICOS(<=2.00000 mg LAS/L), DEMANDA QUIMICA DE OXIGENO(<=160.00000 mg O2/L), SOLIDOS EN SUSPENSION(<=80.00000 mg/L), AMONIO(<=19.28571 mg NH4/L), FOSFORO TOTAL(<=10.00000 mg P/L), PH(6.50000-9.50000 Ud pH) | 4780 | NO | USTIAS | Categoría III | Aguas superficiales indirecto | Normal | Río Amorebieta-Aretxabalgane | Fangos Activados | AV | NO
D.H. del Cantábrico Oriental | Avícola Aspuru, S.L. | V/48/00780 | granja avícola en Larrabetzu | NO4800420 | proceso-granja avícola-Larrabetzu | 517869 | 4791365 | Larrabetzu | Bizkaia | Industrial Clase 3 (sin sustancias peligrosas) | Industrial clase 3 | 0147 | ACEITES Y GRASAS(<=20.00000 mg/l), DEMANDA BIOQUIMICA DE OXIGENO 5 DIAS(<=40.00000 mg O2/L), TENSOACTIVOS ANIONICOS(<=2.00000 mg LAS/L), DEMANDA QUIMICA DE OXIGENO(<=160.00000 mg O2/L), SOLIDOS EN SUSPENSION(<=80.00000 mg/L), AMONIO(<=19.28571 mg NH4/L), FOSFORO TOTAL(<=10.00000 mg P/L), PH(5.50000-9.50000 Ud pH) | 700 | NO | ARECHAVALAGANE | Categoría I | Aguas superficiales directo | Normal | Río Amorebieta-Aretxabalgane | Lechos Bacterianos o Biofiltros | AAI | NO
D.H. del Cantábrico Oriental | Ayuntamiento de Larrabetzu | V/48/01219 | Núcleo Larrabetzu | NO4800751 | F-NSLAR Aguas urbanas zonas no servidas | 517848 | 4790858 | Larrabetzu | Bizkaia | Urbano >=250 y < 2.000 h.-e. | Urbanos hasta 1.999 habitantes-equivalentes | OTROS | ACEITES Y GRASAS(<=40.00000 mg/l), DEMANDA BIOQUIMICA DE OXIGENO 5 DIAS(<=300.00000 mg O2/L), TENSOACTIVOS ANIONICOS(<=12.00000 mg LAS/L), DEMANDA QUIMICA DE OXIGENO(<=600.00000 mg O2/L), SOLIDOS EN SUSPENSION(<=210.00000 mg/L), FOSFORO TOTAL(<=12.00000 mg P/L), PH(5.50000-9.00000 Ud pH) | 22014 | NO | ARECHAVALAGANE | Categoría I | Aguas subterráneas indirecto | Normal | Sinclinorio de Bizkaia | Sin tratamiento | AV-PRC | SI
D.H. del Cantábrico Oriental | persona física | V/48/01267 | Vivienda en Larrabetzu | NO4800752 | Vivienda aislada | 517455 | 4789645 | Larrabetzu | Bizkaia | Urbano < 250 h.-e. | Urbanos hasta 1.999 habitantes-equivalentes | OTROS | ACEITES Y GRASAS(<=20.00000 mg/l), DEMANDA BIOQUIMICA DE OXIGENO 5 DIAS(<=40.00000 mg O2/L), TENSOACTIVOS ANIONICOS(<=2.00000 mg LAS/L), DEMANDA QUIMICA DE OXIGENO(<=160.00000 mg O2/L), SOLIDOS EN SUSPENSION(<=80.00000 mg/L), PH(5.50000-9.50000 Ud pH) | 292 | NO | ARECHAVALAGANE | Categoría I | Aguas subterráneas indirecto | Normal | Sinclinorio de Bizkaia | Filtración | AV | NO
D.H. del Cantábrico Oriental | Soldados de Juguete S.L. | V/48/01423 | Aseos en actividad deportiva | NO4800865 | Aseos en instalaciones de actividad deportiva al aire libre | 514178 | 4788996 | Larrabetzu | Bizkaia | Urbano < 250 h.-e. | Urbanos hasta 1.999 habitantes-equivalentes | 9609 | ACEITES Y GRASAS(<=10.00000 mg/l), DEMANDA BIOQUIMICA DE OXIGENO 5 DIAS(<=20.00000 mg O2/L), TENSOACTIVOS ANIONICOS(<=2.00000 mg LAS/L), DEMANDA QUIMICA DE OXIGENO(<=160.00000 mg O2/L), SOLIDOS EN SUSPENSION(<=80.00000 mg/L), PH(5.50000-9.50000 Ud pH) | 250 | NO |  | Categoría I | Aguas subterráneas indirecto | Normal | Anticlinorio sur | Filtración | AV | NO
D.H. del Cantábrico Oriental | Consorcio de Aguas Bilbao Bizkaia | V/48/00095-1 | Núcleos: Lemona | NO4800057 | Saneamiento-Lemona | 518544 | 4783152 | Lemoa | Bizkaia | Urbano >=250 y < 2.000 h.-e. | Urbanos hasta 1.999 habitantes-equivalentes | OTROS | DEMANDA QUIMICA DE OXIGENO(<=500.00000 mg O2/L), SOLIDOS EN SUSPENSION(<=300.00000 mg/L), AMONIO(<=50.00000 mg NH4/L), PH(6.50000-9.50000 Ud pH) | 78058 | NO | Ibaizabal | Categoría I | Aguas superficiales directo | Normal | Río Arratia | No aplica | AV | NO
D.H. del Cantábrico Oriental | Cementos Lemona, S.A. | V/48/00122-1 | Fabricación de cemento Lemoa | NO4800069 | Proceso-Cemento-Lemoa | 518354 | 4783952 | Lemoa | Bizkaia | Industrial Clase 2 (sin sustancias peligrosas) | Industrial clase 2 | 2351 | DEMANDA QUIMICA DE OXIGENO(<=160.00000 mg O2/L), SOLIDOS EN SUSPENSION(<=80.00000 mg/L), AMONIO(<=15.00000 mg NH4/L), PH(6.50000-9.50000 Ud pH) | 51400 | NO | Ibaizabal | Categoría I | Aguas superficiales directo | Normal | Río Nervión II | Decantación | AAI | NO
D.H. del Cantábrico Oriental | Talleres Negarra, S.A. | V/48/00378 | Tratamiento superficial de metales en Arraibi | NO4800195 | Refrigeración-Tratamiento-Arraibi | 518719 | 4783792 | Lemoa | Bizkaia | Industrial Clase 3 (sin sustancias peligrosas) | Refrigeración | 2561 | INCREMENTO DE TEMPERATURA(<=6.00000 ºC) | 10100 | NO | Ibaizabal | Categoría I | Aguas superficiales directo | Normal | Río Nervión II |  | AV | NO
D.H. del Cantábrico Oriental | Cementos Lemona, S.A. | V/48/00539 | Extracción de piedra de cantera en Lemoa | NO4800451 | Punto 1-Escorrentía contaminada-Lemona | 518261 | 4783502 | Lemoa | Bizkaia | Industrial Clase 2 (sin sustancias peligrosas) | Industrial clase 2 | 0811 | ACEITES Y GRASAS(<=20.00000 mg/l), DEMANDA QUIMICA DE OXIGENO(<=160.00000 mg O2/L), SOLIDOS EN SUSPENSION(<=80.00000 mg/L), PH(5.50000-9.50000 Ud pH) | 3331 | NO | Ibaizabal | Categoría I | Aguas subterráneas indirecto | Normal | Anticlinorio sur | Decantación | AV | NO
D.H. del Cantábrico Oriental | Cementos Lemona, S.A. | V/48/00539 | Extracción de piedra de cantera en Lemoa | NO4800452 | Punto 2-Escorrentía contaminada-Lemona | 518261 | 4783502 | Lemoa | Bizkaia | Industrial Clase 2 (sin sustancias peligrosas) | Industrial clase 2 | 0811 | ACEITES Y GRASAS(<=20.00000 mg/l), DEMANDA QUIMICA DE OXIGENO(<=160.00000 mg O2/L), SOLIDOS EN SUSPENSION(<=80.00000 mg/L), PH(5.50000-9.50000 Ud pH) | 27943 | NO | Ibaizabal | Categoría I | Aguas subterráneas indirecto | Normal | Anticlinorio sur | Decantación | AV | NO
D.H. del Cantábrico Oriental | Cementos Lemona, S.A. | V/48/00539 | Extracción de piedra de cantera en Lemoa | NO4800453 | Punto 3-escorrentía contaminada-Lemona | 518261 | 4783502 | Lemoa | Bizkaia | Industrial Clase 2 (sin sustancias peligrosas) | Industrial clase 2 | 0811 | ACEITES Y GRASAS(<=20.00000 mg/l), DEMANDA QUIMICA DE OXIGENO(<=160.00000 mg O2/L), SOLIDOS EN SUSPENSION(<=80.00000 mg/L), PH(5.50000-9.50000 Ud pH) | 1071 | NO | Ibaizabal | Categoría I | Aguas subterráneas indirecto | Normal | Anticlinorio sur | Decantación | AV | NO
D.H. del Cantábrico Oriental | Cementos Lemona, S.A. | V/48/00539 | Extracción de piedra de cantera en Lemoa | NO4800454 | Punto 4-Escorrentía contaminadas-Lemona | 518261 | 4783502 | Lemoa | Bizkaia | Industrial Clase 2 (sin sustancias peligrosas) | Industrial clase 2 | 0811 | ACEITES Y GRASAS(<=20.00000 mg/l), DEMANDA QUIMICA DE OXIGENO(<=160.00000 mg O2/L), SOLIDOS EN SUSPENSION(<=80.00000 mg/L), PH(5.50000-9.50000 Ud pH) | 93599 | NO | Ibaizabal | Categoría I | Aguas subterráneas indirecto | Normal | Anticlinorio sur | Decantación | AV | NO
D.H. del Cantábrico Oriental | Cementos Lemona, S.A. | V/48/00539 | Extracción de piedra de cantera en Lemoa | NO4800455 | Punto 5-aguas de aseos-Lemona | 518295 | 4783482 | Lemoa | Bizkaia | Industrial Clase 2 (sin sustancias peligrosas) | Urbanos hasta 1.999 habitantes-equivalentes | 0811 | ACEITES Y GRASAS(<=20.00000 mg/l), DEMANDA BIOQUIMICA DE OXIGENO 5 DIAS(<=40.00000 mg O2/L), TENSOACTIVOS ANIONICOS(<=2.00000 mg LAS/L), DEMANDA QUIMICA DE OXIGENO(<=160.00000 mg O2/L), SOLIDOS EN SUSPENSION(<=80.00000 mg/L), AMONIO(<=19.28571 mg NH4/L), PH(6.50000-9.50000 Ud pH) | 360 | NO | Ibaizabal | Categoría I | Aguas subterráneas indirecto | Normal | Anticlinorio sur | Lechos Bacterianos o Biofiltros | AV | NO
D.H. del Cantábrico Oriental | Morteros Bizkor, S.L. | V/48/00592 | Fábrica de mortero en Lemoa | NO4800343 | Pila-laboratorio-fca.-Mortero-Lemoa | 517601 | 4781716 | Lemoa | Bizkaia | Industrial Clase 2 (sin sustancias peligrosas) | Industrial clase 2 | 2364 | ACEITES Y GRASAS(<=20.00000 mg/l), DEMANDA QUIMICA DE OXIGENO(<=160.00000 mg O2/L), SOLIDOS EN SUSPENSION(<=80.00000 mg/L), AMONIO(<=19.28571 mg NH4/L), PH(6.50000-9.50000 Ud pH) | 17 | NO | Zadorra | Categoría III | Aguas superficiales directo | Normal | Río Arratia | Decantación | AV | NO
D.H. del Cantábrico Oriental | Morteros Bizkor, S.L. | V/48/00592 | Fábrica de mortero en Lemoa | NO4800344 | Aseos-Vestuarios-Fca.Mortero.Lemoa | 517611 | 4781719 | Lemoa | Bizkaia | Industrial Clase 2 (sin sustancias peligrosas) | Urbanos hasta 1.999 habitantes-equivalentes | 2364 | ACEITES Y GRASAS(<=20.00000 mg/l), DEMANDA QUIMICA DE OXIGENO(<=160.00000 mg O2/L), SOLIDOS EN SUSPENSION(<=80.00000 mg/L), AMONIO(<=19.28571 mg NH4/L), PH(6.50000-9.50000 Ud pH) | 180 | NO | Zadorra | Categoría III | Aguas superficiales directo | Normal | Río Arratia | Lechos Bacterianos o Biofiltros | AV | NO
D.H. del Cantábrico Oriental | I-DE Redes Eléctricas Inteligentes, S.A.U. | V/48/00697 | subestación eléctrica en Lemoa | NO4800412 | aseos-Subestación eléctrica-Lemoa | 519473 | 4784356 | Lemoa | Bizkaia | Industrial Clase 1 (sin sustancias peligrosas) | Urbanos hasta 1.999 habitantes-equivalentes | 3513 | ACEITES Y GRASAS(<=20.00000 mg/l), DEMANDA BIOQUIMICA DE OXIGENO 5 DIAS(<=40.00000 mg O2/L), TENSOACTIVOS ANIONICOS(<=2.00000 mg LAS/L), DEMANDA QUIMICA DE OXIGENO(<=160.00000 mg O2/L), SOLIDOS EN SUSPENSION(<=80.00000 mg/L), AMONIO(<=19.28571 mg NH4/L), PH(6.50000-9.50000 Ud pH) | 78 | NO | Ibaizabal | Categoría I | Aguas superficiales directo | Normal | Río Ibaizabal III | Lechos Bacterianos o Biofiltros | AV | NO
D.H. del Cantábrico Oriental | Aldetu, S.A. | V/48/00830 | Tratamiento y Revestimiento de metales en Bº Bolumburu | NO4800448 | Proceso-aguas decapado-Bº Bolumburu | 519764 | 4784255 | Lemoa | Bizkaia | Industrial con sustancias peligrosas | Industrial clase 1 con sustancias peligrosas | 2561 | DEMANDA QUIMICA DE OXIGENO(<=160.00000 mg O2/L), HIERRO(<=5000.00000 µg/L), HIDROCARBUROS(<=5.00000 mg/l), SOLIDOS EN SUSPENSION(<=30.00000 mg/L), NIQUEL(<=2000.00000 µg/L), FOSFORO TOTAL(<=10.00000 mg P/L), PH(5.50000-9.50000 Ud pH), ZINC(<=2000.00000 µg/L) | 5160 | SI | Ibaizabal | Categoría I | Aguas superficiales directo | Normal | Río Ibaizabal III | Fisico-químico | AAI-PRC | SI
D.H. del Cantábrico Oriental | Aldetu, S.A. | V/48/00830 | Tratamiento y Revestimiento de metales en Bº Bolumburu | NO4800449 | Proceso-aguas domésticas-zona estirado | 519764 | 4784255 | Lemoa | Bizkaia | Industrial con sustancias peligrosas | Urbanos hasta 1.999 habitantes-equivalentes | 2561 | ACEITES Y GRASAS(<=20.00000 mg/l), DEMANDA BIOQUIMICA DE OXIGENO 5 DIAS(<=200.00000 mg O2/L), DEMANDA QUIMICA DE OXIGENO(<=500.00000 mg O2/L), SOLIDOS EN SUSPENSION(<=150.00000 mg/L), AMONIO(<=205.71429 mg NH4/L), PH(5.50000-9.50000 Ud pH) | 440 | NO | Ibaizabal | Categoría I | Aguas superficiales directo | Normal | Río Ibaizabal III | Decantación | AAI-PRC | SI
D.H. del Cantábrico Oriental | Aldetu, S.A. | V/48/00830 | Tratamiento y Revestimiento de metales en Bº Bolumburu | NO4800450 | Proceso-aguas domésticas-zona casquillos y oficina | 519812 | 4784331 | Lemoa | Bizkaia | Industrial con sustancias peligrosas | Urbanos hasta 1.999 habitantes-equivalentes | 2561 | ACEITES Y GRASAS(<=20.00000 mg/l), DEMANDA BIOQUIMICA DE OXIGENO 5 DIAS(<=200.00000 mg O2/L), DEMANDA QUIMICA DE OXIGENO(<=500.00000 mg O2/L), SOLIDOS EN SUSPENSION(<=150.00000 mg/L), AMONIO(<=205.71429 mg NH4/L), PH(5.50000-9.50000 Ud pH) | 440 | NO | Ibaizabal | Categoría I | Aguas superficiales directo | Normal | Río Ibaizabal III | Decantación | AAI-PRC | SI
D.H. del Cantábrico Oriental | Ayuntamiento de Lezama | V/48/01166 | Núcleo Lezama | NO4800734 | Aguas urbanas, núcleo Aretxalde | 514772 | 4789905 | Lezama | Bizkaia | Urbano < 250 h.-e. | Urbanos hasta 1.999 habitantes-equivalentes | OTROS | ACEITES Y GRASAS(<=40.00000 mg/l), DEMANDA BIOQUIMICA DE OXIGENO 5 DIAS(<=300.00000 mg O2/L), TENSOACTIVOS ANIONICOS(<=12.00000 mg LAS/L), DEMANDA QUIMICA DE OXIGENO(<=600.00000 mg O2/L), SOLIDOS EN SUSPENSION(<=210.00000 mg/L), FOSFORO TOTAL(<=12.00000 mg P/L), PH(5.50000-9.00000 Ud pH) | 332 | NO | ASUA | Categoría III | Aguas superficiales directo | Normal | Río Amorebieta-Aretxabalgane | Sin tratamiento | AV-PRC | SI
D.H. del Cantábrico Oriental | Ayuntamiento de Lezama | V/48/01166 | Núcleo Lezama | NO4800735 | Aguas urbanas, núcleos Aretxalde y Garaioltza | 515311 | 4790426 | Lezama | Bizkaia | Urbano < 250 h.-e. | Urbanos hasta 1.999 habitantes-equivalentes | OTROS | ACEITES Y GRASAS(<=40.00000 mg/l), DEMANDA BIOQUIMICA DE OXIGENO 5 DIAS(<=300.00000 mg O2/L), TENSOACTIVOS ANIONICOS(<=12.00000 mg LAS/L), DEMANDA QUIMICA DE OXIGENO(<=600.00000 mg O2/L), SOLIDOS EN SUSPENSION(<=210.00000 mg/L), FOSFORO TOTAL(<=12.00000 mg P/L), PH(5.50000-9.00000 Ud pH) | 5083 | NO | ASUA | Categoría III | Aguas superficiales indirecto | Normal | Río Amorebieta-Aretxabalgane | Sin tratamiento | AV-PRC | SI
D.H. del Cantábrico Oriental | Hormigones y Minas, S.A. | V/48/00406 | Actividad Procedente de Cantera en Aldebarrena | NO4800642 | aguas de escorrentía de la subcuenca 2 | 528112 | 4776285 | Mañaria | Bizkaia | Industrial Clase 2 (sin sustancias peligrosas) | Industrial clase 2 | 0811 | ACEITES Y GRASAS(<=20.00000 mg/l), DEMANDA QUIMICA DE OXIGENO(<=160.00000 mg O2/L), SOLIDOS EN SUSPENSION(<=80.00000 mg/L), PH(5.50000-9.00000 Ud pH) | 14561 | NO | MAÑARIA | Categoría I | Aguas superficiales directo | Sensible | Río Ibaizabal I | Decantación | AV | NO
D.H. del Cantábrico Oriental | Hormigones y Minas, S.A. | V/48/00406 | Actividad Procedente de Cantera en Aldebarrena | NO4800643 | aguas de escorrentía de la subcuenca 3 | 527954 | 4776272 | Mañaria | Bizkaia | Industrial Clase 2 (sin sustancias peligrosas) | Industrial clase 2 | 0811 | ACEITES Y GRASAS(<=20.00000 mg/l), DEMANDA QUIMICA DE OXIGENO(<=160.00000 mg O2/L), SOLIDOS EN SUSPENSION(<=80.00000 mg/L), PH(5.50000-9.00000 Ud pH) | 17887 | NO | MAÑARIA | Categoría I | Aguas superficiales directo | Normal | Río Ibaizabal I | Decantación | AV | NO
D.H. del Cantábrico Oriental | Hormigones y Minas, S.A. | V/48/00406 | Actividad Procedente de Cantera en Aldebarrena | NO4800644 | aguas de escorrentía de la subcuenca 4 | 527875 | 4776290 | Mañaria | Bizkaia | Industrial Clase 2 (sin sustancias peligrosas) | Industrial clase 2 | 0811 | ACEITES Y GRASAS(<=20.00000 mg/l), DEMANDA QUIMICA DE OXIGENO(<=160.00000 mg O2/L), SOLIDOS EN SUSPENSION(<=80.00000 mg/L), PH(5.50000-9.00000 Ud pH) | 3342 | NO | MAÑARIA | Categoría I | Aguas superficiales directo | Normal | Río Ibaizabal I | Decantación | AV | NO
D.H. del Cantábrico Oriental | Hijos de León Amantegui, S.A. | V/48/00928 | Extracción de piedra ornamental y para la construcción, piedra caliza, yeso, creta y pizarra | NO4800639 | Aguas de escorrentía pluviales susceptibles de arrastrar contaminación. Subcuenca 1 | 528179 | 4776386 | Mañaria | Bizkaia | Industrial Clase 2 (sin sustancias peligrosas) | Industrial clase 2 | 0811 | ACEITES Y GRASAS(<=10.00000 mg/l), DEMANDA QUIMICA DE OXIGENO(<=100.00000 mg O2/L), SOLIDOS EN SUSPENSION(<=60.00000 mg/L), PH(5.50000-9.00000 Ud pH) | 27286 | NO | MAÑARIA | Categoría I | Aguas superficiales directo | Normal | Río Ibaizabal I | Decantación | AV-PRC | SI
D.H. del Cantábrico Oriental | Hijos de León Amantegui, S.A. | V/48/00928 | Extracción de piedra ornamental y para la construcción, piedra caliza, yeso, creta y pizarra | NO4800640 | Aguas sanitarias generadas en los aseos del personal | 528179 | 4776386 | Mañaria | Bizkaia | Industrial Clase 2 (sin sustancias peligrosas) | Urbanos hasta 1.999 habitantes-equivalentes | 0811 | ACEITES Y GRASAS(<=20.00000 mg/l), DEMANDA BIOQUIMICA DE OXIGENO 5 DIAS(<=40.00000 mg O2/L), TENSOACTIVOS ANIONICOS(<=2.00000 mg LAS/L), DEMANDA QUIMICA DE OXIGENO(<=160.00000 mg O2/L), SOLIDOS EN SUSPENSION(<=80.00000 mg/L), PH(5.50000-9.00000 Ud pH) | 172 | NO | MAÑARIA | Categoría I | Aguas superficiales directo | Normal | Río Ibaizabal I | Sin tratamiento | AV-PRC | SI
D.H. del Cantábrico Oriental | Hijos de León Amantegui, S.A. | V/48/00928 | Extracción de piedra ornamental y para la construcción, piedra caliza, yeso, creta y pizarra | NO4800807 | Aguas de escorrentía pluviales susceptibles de arrastrar contaminación. Subcuenca 2 | 528179 | 4776386 | Mañaria | Bizkaia | Industrial Clase 2 (sin sustancias peligrosas) | Industrial clase 2 | 0811 | ACEITES Y GRASAS(<=10.00000 mg/l), DEMANDA QUIMICA DE OXIGENO(<=100.00000 mg O2/L), SOLIDOS EN SUSPENSION(<=60.00000 mg/L), PH(5.50000-9.00000 Ud pH) | 18330 | NO | MAÑARIA | Categoría I | Aguas superficiales directo | Normal | Río Ibaizabal I | Decantación | AV-PRC | SI
D.H. del Cantábrico Oriental | Hijos de León Amantegui, S.A. | V/48/00928 | Extracción de piedra ornamental y para la construcción, piedra caliza, yeso, creta y pizarra | NO4800808 | Aguas de escorrentía pluviales susceptibles de arrastrar contaminación. Subcuenca 3 | 528179 | 4776386 | Mañaria | Bizkaia | Industrial Clase 2 (sin sustancias peligrosas) | Industrial clase 2 | 0811 | ACEITES Y GRASAS(<=10.00000 mg/l), DEMANDA QUIMICA DE OXIGENO(<=100.00000 mg O2/L), SOLIDOS EN SUSPENSION(<=60.00000 mg/L), PH(5.50000-9.00000 Ud pH) | 10127 | NO | MAÑARIA | Categoría I | Aguas superficiales directo | Normal | Río Ibaizabal I | Decantación | AV-PRC | SI
D.H. del Cantábrico Oriental | Hijos de León Amantegui, S.A. | V/48/00928 | Extracción de piedra ornamental y para la construcción, piedra caliza, yeso, creta y pizarra | NO4800809 | Aguas de escorrentía pluviales susceptibles de arrastrar contaminación. Subcuenca 4 | 528179 | 4776386 | Mañaria | Bizkaia | Industrial Clase 2 (sin sustancias peligrosas) | Industrial clase 2 | 0811 | ACEITES Y GRASAS(<=10.00000 mg/l), DEMANDA QUIMICA DE OXIGENO(<=100.00000 mg O2/L), SOLIDOS EN SUSPENSION(<=60.00000 mg/L), PH(5.50000-9.00000 Ud pH) | 20562 | NO | MAÑARIA | Categoría I | Aguas superficiales directo | Normal | Río Ibaizabal I | Decantación | AV-PRC | SI
D.H. del Cantábrico Oriental | Ayuntamiento de Mañaria | V/48/01237 | Núcleo sin alcantarillado | NO4800772 | FNSMAÑ Aguas urbanas de las zonas no servidas | 527357 | 4775845 | Mañaria | Bizkaia | Urbano < 250 h.-e. | Urbanos hasta 1.999 habitantes-equivalentes | OTROS | ACEITES Y GRASAS(<=40.00000 mg/l), DEMANDA BIOQUIMICA DE OXIGENO 5 DIAS(<=300.00000 mg O2/L), TENSOACTIVOS ANIONICOS(<=12.00000 mg LAS/L), DEMANDA QUIMICA DE OXIGENO(<=600.00000 mg O2/L), SOLIDOS EN SUSPENSION(<=210.00000 mg/L), FOSFORO TOTAL(<=12.00000 mg P/L), PH(5.50000-9.00000 Ud pH) | 5603 | NO | MAÑARIA | Categoría I | Aguas subterráneas indirecto | Normal | Aramotz | Sin tratamiento | AV-PRC | SI
D.H. del Cantábrico Oriental | persona física | V/48/01287 | vivienda unifamiliar | NO4800769 | Vivienda unifamiliar | 527654 | 4773887 | Mañaria | Bizkaia | Urbano < 250 h.-e. | Urbanos hasta 1.999 habitantes-equivalentes | OTROS | ACEITES Y GRASAS(<=20.00000 mg/l), DEMANDA BIOQUIMICA DE OXIGENO 5 DIAS(<=40.00000 mg O2/L), TENSOACTIVOS ANIONICOS(<=2.00000 mg LAS/L), DEMANDA QUIMICA DE OXIGENO(<=160.00000 mg O2/L), SOLIDOS EN SUSPENSION(<=80.00000 mg/L), PH(5.50000-9.50000 Ud pH) | 110 | NO | MAÑARIA | Categoría I | Aguas subterráneas indirecto | Normal | Anticlinorio sur | Filtración,Oxidación | AV | NO
D.H. del Cantábrico Oriental | persona física | V/48/00677 | vivienda unifamiliar en Txarroa | NO4800392 | aseos-vivienda unifamiliar-Txarroa | 527509 | 4785007 | Muxika | Bizkaia | Urbano < 250 h.-e. | Urbanos hasta 1.999 habitantes-equivalentes | OTROS | ACEITES Y GRASAS(<=20.00000 mg/l), DEMANDA BIOQUIMICA DE OXIGENO 5 DIAS(<=40.00000 mg O2/L), TENSOACTIVOS ANIONICOS(<=2.00000 mg LAS/L), DEMANDA QUIMICA DE OXIGENO(<=110.00000 mg O2/L), SOLIDOS EN SUSPENSION(<=80.00000 mg/L), AMONIO(<=19.28571 mg NH4/L), PH(6.50000-9.50000 Ud pH) | 292 | NO | Maguna | Categoría I | Aguas subterráneas indirecto | Normal | Oiz | Lechos Bacterianos o Biofiltros | AV | NO
D.H. del Cantábrico Oriental | persona física | V/48/00918 | Hotetes y alojamientos y similares | NO4800602 | Aguas urbanas de Caserío Astei | 527068 | 4785866 | Muxika | Bizkaia | Industrial Clase 1 (sin sustancias peligrosas) | Urbanos hasta 1.999 habitantes-equivalentes | 5510 | ACEITES Y GRASAS(<=20.00000 mg/l), DEMANDA BIOQUIMICA DE OXIGENO 5 DIAS(<=40.00000 mg O2/L), TENSOACTIVOS ANIONICOS(<=2.00000 mg LAS/L), DEMANDA QUIMICA DE OXIGENO(<=160.00000 mg O2/L), SOLIDOS EN SUSPENSION(<=80.00000 mg/L), PH(5.50000-9.50000 Ud pH) | 1100 | NO | Ibaizabal | Categoría I | Aguas subterráneas indirecto | Normal | Oiz | Lechos Bacterianos o Biofiltros | AV | NO
D.H. del Cantábrico Oriental | Ferro Performance Pigments Spain, S. L. | V/01/00029-1 | Fábrica de pigmentos en Areta | NO0100085 | Escorrentia-Pigmentos-Areta | 505027 | 4776829 | Orozko | Bizkaia | Industrial Clase 2 (sin sustancias peligrosas) | Industrial clase 2 | 2012 | ACEITES Y GRASAS(<=5.00000 mg/l), COLOR(<=0.50000 Pt), DEMANDA QUIMICA DE OXIGENO(<=125.00000 mg O2/L), SOLIDOS EN SUSPENSION(<=35.00000 mg/L), PH(5.50000-9.50000 Ud pH), SULFATOS(<=500.00000 mg SO4/L) | 10000 | NO | ALTUBE | Categoría I | Aguas superficiales directo | Normal | Río Altube II | Decantación | AAI | NO
D.H. del Cantábrico Oriental | Autopista Vasco-Aragonesa, C.E.S.A.U. | V/48/00009 | Peaje de la autovía del Ebro, tramo Bilbao-Areta, T.M. de Orozco | NO4800005 | Aseos-Peaje autovía Ebro-Orozco | 505051 | 4776195 | Orozko | Bizkaia | Industrial Clase 1 (sin sustancias peligrosas) | Urbanos hasta 1.999 habitantes-equivalentes | 9609 | ACEITES Y GRASAS(<=10.00000 mg/l), DEMANDA BIOQUIMICA DE OXIGENO 5 DIAS(<=80.00000 mg O2/L), INDICE DE PERMANGANATO(<=160.00000 mg/l), SOLIDOS EN SUSPENSION(<=80.00000 mg/L), PH(6.00000-9.00000 Ud pH) | 1161 | NO | Altube | Categoría I | Aguas superficiales directo | Normal | Río Altube II | Fangos Activados | AV | NO
D.H. del Cantábrico Oriental | Autopista Vasco-Aragonesa, C.E.S.A.U. | V/48/00009 | Peaje de la autovía del Ebro, tramo Bilbao-Areta, T.M. de Orozco | NO4800615 | Aguas lavado de vehículos | 505051 | 4776195 | Orozko | Bizkaia | Industrial Clase 1 (sin sustancias peligrosas) | Industrial clase 1 | 9609 | ACEITES Y GRASAS(<=5.00000 mg/l), INDICE DE PERMANGANATO(<=160.00000 mg/l), HIDROCARBUROS(<=5.00000 mg/l), PH(6.00000-9.00000 Ud pH) | 72 | NO | ZUBIAZUR | Categoría I | Aguas superficiales directo | Normal | Río Altube II | Desarenado,Desengrasado | AV | NO
D.H. del Cantábrico Oriental | Galletas Artiach, S.A.U. | V/48/00090-1 | Fabrica de galletas en Bº Bengoechea | NO4800055 | Proceso-Fábrica galletas-Bº Bengoechea | 507226 | 4774536 | Orozko | Bizkaia | Industrial Clase 1 (sin sustancias peligrosas) | Industrial clase 1 | 1072 | ACEITES Y GRASAS(<=18.00000 mg/l), DEMANDA BIOQUIMICA DE OXIGENO 5 DIAS(<=40.00000 mg O2/L), DEMANDA QUIMICA DE OXIGENO(<=155.00000 mg O2/L), SOLIDOS EN SUSPENSION(<=70.00000 mg/L), NITROGENO TOTAL(<=20.00000 mg N/L), AMONIO(<=12.00000 mg NH4/L), NITRATOS(<=9.00000 mg NO3/L), FOSFORO TOTAL(<=7.00000 mg P/L), PH(5.50000-9.50000 Ud pH) | 15000 | NO | Altube | Categoría I | Aguas superficiales directo | Normal | Río Altube II | Fangos Activados | AV | NO
D.H. del Cantábrico Oriental | Ayuntamiento de Orozko | V/48/00118 | Núcleos: Varios del municipio (Orozko) | NO4800066 | Presatxu | 507290 | 4773450 | Orozko | Bizkaia | Urbano >=250 y < 2.000 h.-e. | Urbanos hasta 1.999 habitantes-equivalentes | OTROS | ACEITES Y GRASAS(<=40.00000 mg/l), DEMANDA BIOQUIMICA DE OXIGENO 5 DIAS(<=300.00000 mg O2/L), TENSOACTIVOS ANIONICOS(<=12.00000 mg LAS/L), DEMANDA QUIMICA DE OXIGENO(<=600.00000 mg O2/L), SOLIDOS EN SUSPENSION(<=210.00000 mg/L), AMONIO(<=30.00000 mg NH4/L), FOSFORO TOTAL(<=12.00000 mg P/L), PH(5.50000-9.00000 Ud pH) | 90896 | NO | Altube | Categoría I | Aguas superficiales directo | Normal | Río Altube II | No aplica | AV-PRC | SI
D.H. del Cantábrico Oriental | Ayuntamiento de Orozko | V/48/00118 | Núcleos: Varios del municipio (Orozko) | NO4800070 | San Martín | 509745 | 4772225 | Orozko | Bizkaia | Urbano >=250 y < 2.000 h.-e. | Urbanos hasta 1.999 habitantes-equivalentes | OTROS | ACEITES Y GRASAS(<=12.00000 mg/l), DEMANDA BIOQUIMICA DE OXIGENO 5 DIAS(<=225.00000 mg O2/L), TENSOACTIVOS ANIONICOS(<=6.00000 mg LAS/L), DEMANDA QUIMICA DE OXIGENO(<=375.00000 mg O2/L), SOLIDOS EN SUSPENSION(<=150.00000 mg/L), AMONIO(<=30.00000 mg NH4/L), FOSFORO TOTAL(<=6.00000 mg P/L), PH(5.50000-9.00000 Ud pH) | 866 | NO | Zubiazur | Categoría I | Aguas superficiales directo | Normal | Río Altube II |  | AV-PRC | SI
D.H. del Cantábrico Oriental | Ayuntamiento de Orozko | V/48/00118 | Núcleos: Varios del municipio (Orozko) | NO4800288 | Urigoiti | 512540 | 4770820 | Orozko | Bizkaia | Urbano >=250 y < 2.000 h.-e. | Urbanos hasta 1.999 habitantes-equivalentes | OTROS | ACEITES Y GRASAS(<=12.00000 mg/l), DEMANDA BIOQUIMICA DE OXIGENO 5 DIAS(<=225.00000 mg O2/L), TENSOACTIVOS ANIONICOS(<=6.00000 mg LAS/L), DEMANDA QUIMICA DE OXIGENO(<=375.00000 mg O2/L), SOLIDOS EN SUSPENSION(<=150.00000 mg/L), AMONIO(<=30.00000 mg NH4/L), FOSFORO TOTAL(<=6.00000 mg P/L), PH(5.50000-9.00000 Ud pH) | 3900 | NO | Achuri | Categoría III | Aguas superficiales directo | Normal | Río Altube II | No aplica | AV-PRC | SI
D.H. del Cantábrico Oriental | Ayuntamiento de Orozko | V/48/00118 | Núcleos: Varios del municipio (Orozko) | NO4800291 | Ibarra | 511080 | 4771405 | Orozko | Bizkaia | Urbano >=250 y < 2.000 h.-e. | Urbanos hasta 1.999 habitantes-equivalentes | OTROS | ACEITES Y GRASAS(<=12.00000 mg/l), DEMANDA BIOQUIMICA DE OXIGENO 5 DIAS(<=225.00000 mg O2/L), TENSOACTIVOS ANIONICOS(<=6.00000 mg LAS/L), DEMANDA QUIMICA DE OXIGENO(<=375.00000 mg O2/L), SOLIDOS EN SUSPENSION(<=150.00000 mg/L), AMONIO(<=30.00000 mg NH4/L), FOSFORO TOTAL(<=6.00000 mg P/L), PH(5.50000-9.00000 Ud pH) | 5122 | NO | Achuri | Categoría I | Aguas superficiales directo | Normal | Río Altube II | No aplica | AV-PRC | SI
D.H. del Cantábrico Oriental | Ayuntamiento de Orozko | V/48/00118 | Núcleos: Varios del municipio (Orozko) | NO4800292 | Gallartu | 513220 | 4771815 | Orozko | Bizkaia | Urbano >=250 y < 2.000 h.-e. | Urbanos hasta 1.999 habitantes-equivalentes | OTROS | ACEITES Y GRASAS(<=12.00000 mg/l), DEMANDA BIOQUIMICA DE OXIGENO 5 DIAS(<=225.00000 mg O2/L), TENSOACTIVOS ANIONICOS(<=6.00000 mg LAS/L), DEMANDA QUIMICA DE OXIGENO(<=375.00000 mg O2/L), SOLIDOS EN SUSPENSION(<=150.00000 mg/L), AMONIO(<=30.00000 mg NH4/L), FOSFORO TOTAL(<=6.00000 mg P/L), PH(5.50000-9.00000 Ud pH) | 1809 | NO | Ursalto de | Categoría III | Aguas superficiales directo | Normal | Río Altube II | No aplica | AV-PRC | SI
D.H. del Cantábrico Oriental | Ayuntamiento de Orozko | V/48/00118 | Núcleos: Varios del municipio (Orozko) | NO4800294 | Zaloa | 511535 | 4771185 | Orozko | Bizkaia | Urbano >=250 y < 2.000 h.-e. | Urbanos hasta 1.999 habitantes-equivalentes | OTROS | ACEITES Y GRASAS(<=12.00000 mg/l), DEMANDA BIOQUIMICA DE OXIGENO 5 DIAS(<=225.00000 mg O2/L), TENSOACTIVOS ANIONICOS(<=6.00000 mg LAS/L), DEMANDA QUIMICA DE OXIGENO(<=375.00000 mg O2/L), SOLIDOS EN SUSPENSION(<=150.00000 mg/L), AMONIO(<=30.00000 mg NH4/L), FOSFORO TOTAL(<=6.00000 mg P/L), PH(5.50000-9.00000 Ud pH) | 1627 | NO | Achuri | Categoría I | Aguas superficiales directo | Normal | Río Altube II | No aplica | AV-PRC | SI
D.H. del Cantábrico Oriental | Ayuntamiento de Orozko | V/48/00118 | Núcleos: Varios del municipio (Orozko) | NO4800295 | Aranguren | 510510 | 4771630 | Orozko | Bizkaia | Urbano >=250 y < 2.000 h.-e. | Urbanos hasta 1.999 habitantes-equivalentes | OTROS | ACEITES Y GRASAS(<=12.00000 mg/l), DEMANDA BIOQUIMICA DE OXIGENO 5 DIAS(<=225.00000 mg O2/L), TENSOACTIVOS ANIONICOS(<=6.00000 mg LAS/L), DEMANDA QUIMICA DE OXIGENO(<=375.00000 mg O2/L), SOLIDOS EN SUSPENSION(<=150.00000 mg/L), AMONIO(<=30.00000 mg NH4/L), FOSFORO TOTAL(<=6.00000 mg P/L), PH(5.50000-9.00000 Ud pH) | 872 | NO | Achuri | Categoría I | Aguas superficiales directo | Normal | Río Altube II |  | AV-PRC | SI
D.H. del Cantábrico Oriental | Ayuntamiento de Orozko | V/48/00118 | Núcleos: Varios del municipio (Orozko) | NO4800296 | Lekubarri | 509120 | 4772035 | Orozko | Bizkaia | Urbano >=250 y < 2.000 h.-e. | Urbanos hasta 1.999 habitantes-equivalentes | OTROS | ACEITES Y GRASAS(<=12.00000 mg/l), DEMANDA BIOQUIMICA DE OXIGENO 5 DIAS(<=225.00000 mg O2/L), TENSOACTIVOS ANIONICOS(<=6.00000 mg LAS/L), DEMANDA QUIMICA DE OXIGENO(<=375.00000 mg O2/L), SOLIDOS EN SUSPENSION(<=150.00000 mg/L), AMONIO(<=30.00000 mg NH4/L), FOSFORO TOTAL(<=6.00000 mg P/L), PH(5.50000-9.00000 Ud pH) | 274 | NO | Zubiazur | Categoría I | Aguas superficiales directo | Normal | Río Altube II | No aplica | AV-PRC | SI
D.H. del Cantábrico Oriental | Ayuntamiento de Orozko | V/48/00118 | Núcleos: Varios del municipio (Orozko) | NO4800298 | Jauregia | 508860 | 4772140 | Orozko | Bizkaia | Urbano >=250 y < 2.000 h.-e. | Urbanos hasta 1.999 habitantes-equivalentes | OTROS | ACEITES Y GRASAS(<=40.00000 mg/l), DEMANDA BIOQUIMICA DE OXIGENO 5 DIAS(<=300.00000 mg O2/L), TENSOACTIVOS ANIONICOS(<=12.00000 mg LAS/L), DEMANDA QUIMICA DE OXIGENO(<=600.00000 mg O2/L), SOLIDOS EN SUSPENSION(<=210.00000 mg/L), FOSFORO TOTAL(<=12.00000 mg P/L), PH(5.50000-9.00000 Ud pH) | 571 | NO | Zubiazur | Categoría I | Aguas superficiales directo | Normal | Río Altube II | No aplica | AV-PRC | SI
D.H. del Cantábrico Oriental | Ayuntamiento de Orozko | V/48/00118 | Núcleos: Varios del municipio (Orozko) | NO4800300 | Okeluri | 507370 | 4773970 | Orozko | Bizkaia | Urbano >=250 y < 2.000 h.-e. | Urbanos hasta 1.999 habitantes-equivalentes | OTROS | ACEITES Y GRASAS(<=12.00000 mg/l), DEMANDA BIOQUIMICA DE OXIGENO 5 DIAS(<=225.00000 mg O2/L), TENSOACTIVOS ANIONICOS(<=6.00000 mg LAS/L), DEMANDA QUIMICA DE OXIGENO(<=375.00000 mg O2/L), SOLIDOS EN SUSPENSION(<=150.00000 mg/L), AMONIO(<=30.00000 mg NH4/L), FOSFORO TOTAL(<=6.00000 mg P/L), PH(5.50000-9.00000 Ud pH) | 639 | NO | Altube | Categoría I | Aguas superficiales directo | Normal | Río Altube II | No aplica | AV-PRC | SI
D.H. del Cantábrico Oriental | Ayuntamiento de Orozko | V/48/00118 | Núcleos: Varios del municipio (Orozko) | NO4800627 | Murueta | 505745 | 4774740 | Orozko | Bizkaia | Urbano >=250 y < 2.000 h.-e. | Urbanos hasta 1.999 habitantes-equivalentes | OTROS | ACEITES Y GRASAS(<=12.00000 mg/l), DEMANDA BIOQUIMICA DE OXIGENO 5 DIAS(<=225.00000 mg O2/L), TENSOACTIVOS ANIONICOS(<=6.00000 mg LAS/L), DEMANDA QUIMICA DE OXIGENO(<=375.00000 mg O2/L), SOLIDOS EN SUSPENSION(<=150.00000 mg/L), AMONIO(<=30.00000 mg NH4/L), FOSFORO TOTAL(<=6.00000 mg P/L), PH(5.50000-9.00000 Ud pH) | 2057 | NO | ARROLA DE | Categoría I | Aguas superficiales directo | Normal | Río Altube II | No aplica | AV-PRC | SI
D.H. del Cantábrico Oriental | Ayuntamiento de Orozko | V/48/00118 | Núcleos: Varios del municipio (Orozko) | NO4800628 | Torrezar 1 | 506645 | 4774875 | Orozko | Bizkaia | Urbano >=250 y < 2.000 h.-e. | Industrial clase 1 con sustancias peligrosas | OTROS | ACEITES Y GRASAS(<=40.00000 mg/l), COMPUESTOS ORGANOHALOGENADOS ADSORBIBLES (AOX)(<=0.30000 µg/L), CLORO TOTAL(<=0.05000 mg/l), DEMANDA BIOQUIMICA DE OXIGENO 5 DIAS(<=300.00000 mg O2/L), TENSOACTIVOS ANIONICOS(<=12.00000 mg LAS/L), DEMANDA QUIMICA DE OXIGENO(<=600.00000 mg O2/L), SOLIDOS EN SUSPENSION(<=210.00000 mg/L), NIQUEL(<=0.30000 µg/L), FOSFORO TOTAL(<=12.00000 mg P/L), PH(5.50000-9.00000 Ud pH), ZINC(<=0.50000 µg/L) | 3716 | SI | ALTUBE | Categoría I | Aguas superficiales directo | Normal | Río Altube II |  | AV-PRC | SI
D.H. del Cantábrico Oriental | Ayuntamiento de Orozko | V/48/00118 | Núcleos: Varios del municipio (Orozko) | NO4800629 | Torrezar 2 | 506645 | 4774875 | Orozko | Bizkaia | Urbano >=250 y < 2.000 h.-e. | Industrial clase 1 con sustancias peligrosas | OTROS | ACEITES Y GRASAS(<=12.00000 mg/l), DEMANDA BIOQUIMICA DE OXIGENO 5 DIAS(<=225.00000 mg O2/L), TENSOACTIVOS ANIONICOS(<=6.00000 mg LAS/L), DEMANDA QUIMICA DE OXIGENO(<=375.00000 mg O2/L), SOLIDOS EN SUSPENSION(<=150.00000 mg/L), FOSFORO TOTAL(<=6.00000 mg P/L), PH(5.50000-9.00000 Ud pH), PLOMO(<=0.10000 µg/L), ZINC(<=0.30000 µg/L) | 401 | SI | ALTUBE | Categoría I | Aguas superficiales directo | Normal | Río Altube II |  | AV-PRC | SI
D.H. del Cantábrico Oriental | Ayuntamiento de Orozko | V/48/00118 | Núcleos: Varios del municipio (Orozko) | NO4800630 | Bengoetxea 1 | 506915 | 4774665 | Orozko | Bizkaia | Urbano >=250 y < 2.000 h.-e. | Urbanos hasta 1.999 habitantes-equivalentes | OTROS | ACEITES Y GRASAS(<=40.00000 mg/l), DEMANDA BIOQUIMICA DE OXIGENO 5 DIAS(<=300.00000 mg O2/L), TENSOACTIVOS ANIONICOS(<=12.00000 mg LAS/L), DEMANDA QUIMICA DE OXIGENO(<=600.00000 mg O2/L), SOLIDOS EN SUSPENSION(<=210.00000 mg/L), FOSFORO TOTAL(<=12.00000 mg P/L), PH(5.50000-9.00000 Ud pH) | 776 | NO | ALTUBE | Categoría I | Aguas superficiales directo | Normal | Río Altube II | No aplica | AV-PRC | SI
D.H. del Cantábrico Oriental | Ayuntamiento de Orozko | V/48/00118 | Núcleos: Varios del municipio (Orozko) | NO4800631 | Bengoetxea 2 | 506915 | 4774665 | Orozko | Bizkaia | Urbano >=250 y < 2.000 h.-e. | Urbanos hasta 1.999 habitantes-equivalentes | OTROS | ACEITES Y GRASAS(<=40.00000 mg/l), DEMANDA BIOQUIMICA DE OXIGENO 5 DIAS(<=300.00000 mg O2/L), TENSOACTIVOS ANIONICOS(<=12.00000 mg LAS/L), DEMANDA QUIMICA DE OXIGENO(<=600.00000 mg O2/L), SOLIDOS EN SUSPENSION(<=210.00000 mg/L), FOSFORO TOTAL(<=12.00000 mg P/L), PH(5.50000-9.00000 Ud pH) | 1832 | NO | ALTUBE | Categoría I | Aguas superficiales directo | Normal | Río Altube II | No aplica | AV-PRC | SI
D.H. del Cantábrico Oriental | Ayuntamiento de Orozko | V/48/00118 | Núcleos: Varios del municipio (Orozko) | NO4800632 | Isasi | 507575 | 4772825 | Orozko | Bizkaia | Urbano >=250 y < 2.000 h.-e. | Urbanos hasta 1.999 habitantes-equivalentes | OTROS | ACEITES Y GRASAS(<=12.00000 mg/l), DEMANDA BIOQUIMICA DE OXIGENO 5 DIAS(<=225.00000 mg O2/L), TENSOACTIVOS ANIONICOS(<=6.00000 mg LAS/L), DEMANDA QUIMICA DE OXIGENO(<=375.00000 mg O2/L), SOLIDOS EN SUSPENSION(<=150.00000 mg/L), AMONIO(<=30.00000 mg NH4/L), FOSFORO TOTAL(<=6.00000 mg P/L), PH(5.50000-9.00000 Ud pH) | 502 | NO | ZUBIAZUR | Categoría I | Aguas superficiales directo | Normal | Río Altube II | No aplica | AV-PRC | SI
D.H. del Cantábrico Oriental | Ayuntamiento de Orozko | V/48/00118 | Núcleos: Varios del municipio (Orozko) | NO4800633 | Arrugaeta | 509685 | 4773300 | Orozko | Bizkaia | Urbano >=250 y < 2.000 h.-e. | Urbanos hasta 1.999 habitantes-equivalentes | OTROS | ACEITES Y GRASAS(<=12.00000 mg/l), DEMANDA BIOQUIMICA DE OXIGENO 5 DIAS(<=225.00000 mg O2/L), TENSOACTIVOS ANIONICOS(<=6.00000 mg LAS/L), DEMANDA QUIMICA DE OXIGENO(<=375.00000 mg O2/L), SOLIDOS EN SUSPENSION(<=150.00000 mg/L), AMONIO(<=30.00000 mg NH4/L), FOSFORO TOTAL(<=6.00000 mg P/L), PH(5.50000-9.00000 Ud pH) | 1307 | NO | ZUBIAZUR | Categoría III | Aguas superficiales directo | Normal | Río Altube II | No aplica | AV-PRC | SI
D.H. del Cantábrico Oriental | Ayuntamiento de Orozko | V/48/00118 | Núcleos: Varios del municipio (Orozko) | NO4800634 | Convento San Roque | 511260 | 4771290 | Orozko | Bizkaia | Urbano >=250 y < 2.000 h.-e. | Urbanos hasta 1.999 habitantes-equivalentes | OTROS | ACEITES Y GRASAS(<=40.00000 mg/l), DEMANDA BIOQUIMICA DE OXIGENO 5 DIAS(<=300.00000 mg O2/L), TENSOACTIVOS ANIONICOS(<=12.00000 mg LAS/L), DEMANDA QUIMICA DE OXIGENO(<=600.00000 mg O2/L), SOLIDOS EN SUSPENSION(<=210.00000 mg/L), FOSFORO TOTAL(<=12.00000 mg P/L), PH(5.50000-9.00000 Ud pH) | 3747 | NO | ACHURI | Categoría I | Aguas superficiales directo | Normal | Río Altube II | No aplica | AV-PRC | SI
D.H. del Cantábrico Oriental | Ayuntamiento de Orozko | V/48/00118 | Núcleos: Varios del municipio (Orozko) | NO4800635 | Aresketa | 511760 | 4771050 | Orozko | Bizkaia | Urbano >=250 y < 2.000 h.-e. | Urbanos hasta 1.999 habitantes-equivalentes | OTROS | ACEITES Y GRASAS(<=12.00000 mg/l), DEMANDA BIOQUIMICA DE OXIGENO 5 DIAS(<=225.00000 mg O2/L), TENSOACTIVOS ANIONICOS(<=6.00000 mg LAS/L), DEMANDA QUIMICA DE OXIGENO(<=375.00000 mg O2/L), SOLIDOS EN SUSPENSION(<=150.00000 mg/L), AMONIO(<=30.00000 mg NH4/L), FOSFORO TOTAL(<=6.00000 mg P/L), PH(5.50000-9.00000 Ud pH) | 632 | NO | ACHURI | Categoría I | Aguas superficiales directo | Normal | Río Altube II | No aplica | AV-PRC | SI
D.H. del Cantábrico Oriental | Ayuntamiento de Orozko | V/48/00118 | Núcleos: Varios del municipio (Orozko) | NO4800636 | Ugalde | 511780 | 4770865 | Orozko | Bizkaia | Urbano >=250 y < 2.000 h.-e. | Urbanos hasta 1.999 habitantes-equivalentes | OTROS | ACEITES Y GRASAS(<=12.00000 mg/l), DEMANDA BIOQUIMICA DE OXIGENO 5 DIAS(<=225.00000 mg O2/L), TENSOACTIVOS ANIONICOS(<=6.00000 mg LAS/L), DEMANDA QUIMICA DE OXIGENO(<=375.00000 mg O2/L), SOLIDOS EN SUSPENSION(<=150.00000 mg/L), AMONIO(<=30.00000 mg NH4/L), FOSFORO TOTAL(<=6.00000 mg P/L), PH(5.50000-9.00000 Ud pH) | 120 | NO | ACHURI | Categoría I | Aguas superficiales directo | Normal | Río Altube II | No aplica | AV-PRC | SI
D.H. del Cantábrico Oriental | Ayuntamiento de Orozko | V/48/00118 | Núcleos: Varios del municipio (Orozko) | NO4800637 | Maltzarraga | 507465 | 4768590 | Orozko | Bizkaia | Urbano >=250 y < 2.000 h.-e. | Urbanos hasta 1.999 habitantes-equivalentes | OTROS | ACEITES Y GRASAS(<=12.00000 mg/l), DEMANDA BIOQUIMICA DE OXIGENO 5 DIAS(<=225.00000 mg O2/L), TENSOACTIVOS ANIONICOS(<=6.00000 mg LAS/L), DEMANDA QUIMICA DE OXIGENO(<=375.00000 mg O2/L), SOLIDOS EN SUSPENSION(<=150.00000 mg/L), AMONIO(<=30.00000 mg NH4/L), FOSFORO TOTAL(<=6.00000 mg P/L), PH(5.50000-9.00000 Ud pH) | 164 | NO | ARBAIZA DE | Categoría I | Aguas subterráneas indirecto | Normal | Río Altube II | No aplica | AV-PRC | SI
D.H. del Cantábrico Oriental | Ayuntamiento de Orozko | V/48/00118 | Núcleos: Varios del municipio (Orozko) | NO4800638 | Sautu | 512970 | 4772150 | Orozko | Bizkaia | Urbano >=250 y < 2.000 h.-e. | Urbanos hasta 1.999 habitantes-equivalentes | OTROS | ACEITES Y GRASAS(<=12.00000 mg/l), DEMANDA BIOQUIMICA DE OXIGENO 5 DIAS(<=225.00000 mg O2/L), TENSOACTIVOS ANIONICOS(<=6.00000 mg LAS/L), DEMANDA QUIMICA DE OXIGENO(<=375.00000 mg O2/L), SOLIDOS EN SUSPENSION(<=150.00000 mg/L), AMONIO(<=30.00000 mg NH4/L), FOSFORO TOTAL(<=6.00000 mg P/L), PH(5.50000-9.00000 Ud pH) | 613 | NO | URSALTO DE | Categoría III | Aguas superficiales directo | Normal | Río Altube II | No aplica | AV-PRC | SI
D.H. del Cantábrico Oriental | Áridos y Canteras del Norte, S.A. | V/48/00541 | Cantera en Nafarrondo | NO4800335 | Escorrentía P-1-Cantera-Nafarrondo | 506889 | 4774836 | Orozko | Bizkaia | Industrial Clase 2 (sin sustancias peligrosas) | Industrial clase 2 | 0811 | ACEITES Y GRASAS(<=20.00000 mg/l), DEMANDA QUIMICA DE OXIGENO(<=160.00000 mg O2/L), SOLIDOS EN SUSPENSION(<=80.00000 mg/L), AMONIO(<=19.28571 mg NH4/L), PH(6.50000-9.50000 Ud pH) | 246010 | NO | Altube | Categoría I | Aguas superficiales directo | Normal | Río Altube II | Decantación | AV | NO
D.H. del Cantábrico Oriental | Áridos y Canteras del Norte, S.A. | V/48/00541 | Cantera en Nafarrondo | NO4800336 | EscorrentíaP-2-Cantera-Nafarrondo | 506731 | 4774868 | Orozko | Bizkaia | Industrial Clase 2 (sin sustancias peligrosas) | Industrial clase 2 | 0811 | ACEITES Y GRASAS(<=20.00000 mg/l), DEMANDA QUIMICA DE OXIGENO(<=160.00000 mg O2/L), SOLIDOS EN SUSPENSION(<=80.00000 mg/L), AMONIO(<=19.28571 mg NH4/L), PH(6.50000-9.50000 Ud pH) | 18980 | NO | Altube | Categoría I | Aguas superficiales directo | Normal | Río Altube II | Lechos Bacterianos o Biofiltros | AV | NO
D.H. del Cantábrico Oriental | Áridos y Canteras del Norte, S.A. | V/48/00541 | Cantera en Nafarrondo | NO4800337 | Escorrentía P3-Cantera-Nafarrondo | 506393 | 4774977 | Orozko | Bizkaia | Industrial Clase 2 (sin sustancias peligrosas) | Industrial clase 2 | 0811 | ACEITES Y GRASAS(<=20.00000 mg/l), DEMANDA QUIMICA DE OXIGENO(<=160.00000 mg O2/L), SOLIDOS EN SUSPENSION(<=80.00000 mg/L), AMONIO(<=19.28571 mg NH4/L), PH(6.50000-9.50000 Ud pH) | 113515 | NO | Altube | Categoría I | Aguas superficiales directo | Normal | Río Altube II | Decantación | AV | NO
D.H. del Cantábrico Oriental | Goikogane Mendi Taldea | V/48/00648 | refugio de montaña en Austegarmin | NO4800390 | aseos-refugio montaña-Austegarmin | 514653 | 4766567 | Orozko | Bizkaia | Urbano >=250 y < 2.000 h.-e. | Urbanos hasta 1.999 habitantes-equivalentes | OTROS | ACEITES Y GRASAS(<=20.00000 mg/l), DEMANDA BIOQUIMICA DE OXIGENO 5 DIAS(<=40.00000 mg O2/L), TENSOACTIVOS ANIONICOS(<=2.00000 mg LAS/L), DEMANDA QUIMICA DE OXIGENO(<=160.00000 mg O2/L), SOLIDOS EN SUSPENSION(<=80.00000 mg/L), AMONIO(<=19.28571 mg NH4/L), PH(6.50000-9.50000 Ud pH) | 109 | NO | Achuri | Categoría I | Aguas subterráneas indirecto | Normal | Itxina | Decantación | AV | NO
D.H. del Cantábrico Oriental | persona física | V/48/00691 | vivienda unifamiliar en Bº Torlanda | NO4800418 | doméstica-vivienda unifamiliar-Bº Torlanda | 507241 | 4773714 | Orozko | Bizkaia | Urbano < 250 h.-e. | Urbanos hasta 1.999 habitantes-equivalentes | OTROS | ACEITES Y GRASAS(<=20.00000 mg/l), DEMANDA BIOQUIMICA DE OXIGENO 5 DIAS(<=40.00000 mg O2/L), TENSOACTIVOS ANIONICOS(<=2.00000 mg LAS/L), DEMANDA QUIMICA DE OXIGENO(<=160.00000 mg O2/L), SOLIDOS EN SUSPENSION(<=80.00000 mg/L), AMONIO(<=15.00000 mg NH4/L), PH(5.50000-9.50000 Ud pH) | 876 | NO | Altube | Categoría I | Aguas subterráneas indirecto | Normal | Anticlinorio sur | Fangos Activados | AV | NO
D.H. del Cantábrico Oriental | persona física | V/48/00703 | vivienda unifamiliar en Bº Ibarra | NO4800411 | aseos-vivienda unifamiliar-Bº Ibarra | 511638 | 4771035 | Orozko | Bizkaia | Urbano < 250 h.-e. | Urbanos hasta 1.999 habitantes-equivalentes | OTROS | ACEITES Y GRASAS(<=20.00000 mg/l), DEMANDA BIOQUIMICA DE OXIGENO 5 DIAS(<=40.00000 mg O2/L), DEMANDA QUIMICA DE OXIGENO(<=160.00000 mg O2/L), SOLIDOS EN SUSPENSION(<=80.00000 mg/L), AMONIO(<=19.28571 mg NH4/L), PH(6.50000-9.50000 Ud pH) | 292 | NO | Achuri | Categoría I | Aguas superficiales directo | Normal | Río Altube II | Lechos Bacterianos o Biofiltros | AV | NO
D.H. del Cantábrico Oriental | persona física | V/48/00760 | Vivienda unifamiliar en Orozko | NO4800440 | Aguas domésticas-vivienda-Orozko | 510816 | 4772073 | Orozko | Bizkaia | Urbano < 250 h.-e. | Urbanos hasta 1.999 habitantes-equivalentes | OTROS | ACEITES Y GRASAS(<=20.00000 mg/l), DEMANDA BIOQUIMICA DE OXIGENO 5 DIAS(<=40.00000 mg O2/L), TENSOACTIVOS ANIONICOS(<=2.00000 mg LAS/L), DEMANDA QUIMICA DE OXIGENO(<=160.00000 mg O2/L), SOLIDOS EN SUSPENSION(<=80.00000 mg/L), AMONIO(<=19.28571 mg NH4/L), PH(5.50000-9.50000 Ud pH) | 292 | NO | Ursalto | Categoría III | Aguas superficiales directo | Normal | Río Altube II | Lechos Bacterianos o Biofiltros | AV | NO
D.H. del Cantábrico Oriental | persona física | V/48/00778 | aseos-vivienda unifamiliar en Albizu Auzoa | NO4800442 | aseos-vivienda-Albizu Auzoa | 510778 | 4772066 | Orozko | Bizkaia | Urbano < 250 h.-e. | Urbanos hasta 1.999 habitantes-equivalentes | OTROS | ACEITES Y GRASAS(<=20.00000 mg/l), DEMANDA BIOQUIMICA DE OXIGENO 5 DIAS(<=40.00000 mg O2/L), TENSOACTIVOS ANIONICOS(<=2.00000 mg LAS/L), DEMANDA QUIMICA DE OXIGENO(<=160.00000 mg O2/L), SOLIDOS EN SUSPENSION(<=80.00000 mg/L), AMONIO(<=19.28571 mg NH4/L), PH(5.50000-9.50000 Ud pH) | 173 | NO | Ursalto de | Categoría I | Aguas subterráneas indirecto | Normal | Balmaseda-Elorrio | Decantación | AV | NO
D.H. del Cantábrico Oriental | persona física | V/48/00870 | vivienda unifamiliar en Orozko | NO4800531 | aseos-vivienda unifamiliar-Orozko | 507025 | 4772140 | Orozko | Bizkaia | Urbano < 250 h.-e. | Urbanos hasta 1.999 habitantes-equivalentes | OTROS | ACEITES Y GRASAS(<=20.00000 mg/l), DEMANDA BIOQUIMICA DE OXIGENO 5 DIAS(<=40.00000 mg O2/L), TENSOACTIVOS ANIONICOS(<=2.00000 mg LAS/L), DEMANDA QUIMICA DE OXIGENO(<=160.00000 mg O2/L), SOLIDOS EN SUSPENSION(<=80.00000 mg/L), AMONIO(<=19.28571 mg NH4/L), PH(5.50000-9.50000 Ud pH) | 292 | NO | Altube | Categoría I | Aguas superficiales directo | Normal | Río Altube II | Oxidación | AV | NO
D.H. del Cantábrico Oriental | Jentil Baratze Koop. Elk. Txikia | V/48/01461 | Casa Rural | NO4800623 | Casa rural y vivienda unifamiliar en Olabarriandikoa | 509017 | 4774174 | Orozko | Bizkaia | Urbano < 250 h.-e. | Urbanos hasta 1.999 habitantes-equivalentes | 5510 | ACEITES Y GRASAS(<=20.00000 mg/l), DEMANDA BIOQUIMICA DE OXIGENO 5 DIAS(<=40.00000 mg O2/L), TENSOACTIVOS ANIONICOS(<=2.00000 mg LAS/L), DEMANDA QUIMICA DE OXIGENO(<=160.00000 mg O2/L), SOLIDOS EN SUSPENSION(<=80.00000 mg/L), PH(5.50000-9.50000 Ud pH) | 761 | NO | OLAVARRI DE | Categoría I | Aguas subterráneas indirecto | Normal | Río Altube II | Lechos Bacterianos o Biofiltros | AV | NO
D.H. del Cantábrico Oriental | Consorcio de Aguas Bilbao Bizkaia | V/48/00261 | Núcleos: Alonsotegi, Arrigorriaga, Bilbao, Etxebarri, Basauri, Galdakao,Ugao-Miravalles, Zaratamo y Barakaldo . | NO4800246 | Saneamiento-Ugao-Miravalles | 508293 | 4781101 | Ugao-Miraballes | Bizkaia | Urbano >= 2.000 h.-e. y <= 9.999 h.-e. | Urbanos hasta 1.999 habitantes-equivalentes | OTROS | ACEITES Y GRASAS(<=40.00000 mg/l), DEMANDA BIOQUIMICA DE OXIGENO 5 DIAS(<=300.00000 mg O2/L), DEMANDA QUIMICA DE OXIGENO(<=500.00000 mg O2/L), SOLIDOS EN SUSPENSION(<=300.00000 mg/L), AMONIO(<=50.00000 mg NH4/L), PH(6.00000-9.00000 Ud pH) | 6565 | NO | NERVION | Categoría I | Aguas superficiales directo | Normal | Río Nervión II | No aplica | AV-PRC | SI
D.H. del Cantábrico Oriental | Ayuntamiento de Urduña-Orduña | V/48/00047 | Núcleos: Belandia, Lendoño de Arriba, Lendoño de Abajo, Mendeika y Orduña | NO4800270 | Saneamiento-Bº Belandia | 496316 | 4764331 | Urduña-Orduña | Bizkaia | Urbano < 250 h.-e. | Urbanos hasta 1.999 habitantes-equivalentes | OTROS | ACEITES Y GRASAS(<=40.00000 mg/l), DEMANDA BIOQUIMICA DE OXIGENO 5 DIAS(<=300.00000 mg O2/L), TENSOACTIVOS ANIONICOS(<=6.00000 mg LAS/L), DEMANDA QUIMICA DE OXIGENO(<=500.00000 mg O2/L), SOLIDOS EN SUSPENSION(<=300.00000 mg/L), AMONIO(<=50.00000 mg NH4/L), PH(6.50000-9.50000 Ud pH) | 1807 | NO | Izoria | Categoría I | Aguas superficiales directo | Normal | Río Izoria | No aplica | AV | NO
D.H. del Cantábrico Oriental | Ayuntamiento de Urduña-Orduña | V/48/00047 | Núcleos: Belandia, Lendoño de Arriba, Lendoño de Abajo, Mendeika y Orduña | NO4800271 | Saneamiento-Bº Lendoño de Arriba | 499483 | 4762082 | Urduña-Orduña | Bizkaia | Urbano < 250 h.-e. | Urbanos hasta 1.999 habitantes-equivalentes | OTROS | ACEITES Y GRASAS(<=40.00000 mg/l), DEMANDA BIOQUIMICA DE OXIGENO 5 DIAS(<=300.00000 mg O2/L), TENSOACTIVOS ANIONICOS(<=6.00000 mg LAS/L), DEMANDA QUIMICA DE OXIGENO(<=500.00000 mg O2/L), SOLIDOS EN SUSPENSION(<=300.00000 mg/L), AMONIO(<=50.00000 mg NH4/L), PH(6.50000-9.50000 Ud pH) | 482 | NO | Nervión | Categoría I | Aguas superficiales directo | Normal | Río Nervión I | No aplica | AV | NO
D.H. del Cantábrico Oriental | Ayuntamiento de Urduña-Orduña | V/48/00047 | Núcleos: Belandia, Lendoño de Arriba, Lendoño de Abajo, Mendeika y Orduña | NO4800272 | Saneamiento-Bº Lendoño de Abajo | 497293 | 4762392 | Urduña-Orduña | Bizkaia | Urbano < 250 h.-e. | Urbanos hasta 1.999 habitantes-equivalentes | OTROS | ACEITES Y GRASAS(<=40.00000 mg/l), DEMANDA BIOQUIMICA DE OXIGENO 5 DIAS(<=300.00000 mg O2/L), TENSOACTIVOS ANIONICOS(<=6.00000 mg LAS/L), DEMANDA QUIMICA DE OXIGENO(<=500.00000 mg O2/L), SOLIDOS EN SUSPENSION(<=300.00000 mg/L), AMONIO(<=50.00000 mg NH4/L), PH(6.50000-9.50000 Ud pH) | 1486 | NO | Lendoño de | Categoría I | Aguas superficiales directo | Normal | Río Nervión I | No aplica | AV | NO
D.H. del Cantábrico Oriental | Ayuntamiento de Urduña-Orduña | V/48/00047 | Núcleos: Belandia, Lendoño de Arriba, Lendoño de Abajo, Mendeika y Orduña | NO4800273 | Saneamiento-Bº Mendeika | 497613 | 4764492 | Urduña-Orduña | Bizkaia | Urbano < 250 h.-e. | Urbanos hasta 1.999 habitantes-equivalentes | OTROS | ACEITES Y GRASAS(<=40.00000 mg/l), DEMANDA BIOQUIMICA DE OXIGENO 5 DIAS(<=300.00000 mg O2/L), TENSOACTIVOS ANIONICOS(<=6.00000 mg LAS/L), DEMANDA QUIMICA DE OXIGENO(<=500.00000 mg O2/L), SOLIDOS EN SUSPENSION(<=300.00000 mg/L), AMONIO(<=50.00000 mg NH4/L), PH(6.50000-9.50000 Ud pH) | 964 | NO | Amurrio de | Categoría III | Aguas superficiales directo | Normal | Río Nervión I | No aplica | AV | NO
D.H. del Cantábrico Oriental | Ayuntamiento de Urduña-Orduña | V/48/00047 | Núcleos: Belandia, Lendoño de Arriba, Lendoño de Abajo, Mendeika y Orduña | NO4800594 | Saneamiento - Zedelika-Crtra Zedelika-Ripa | 499602 | 4761606 | Urduña-Orduña | Bizkaia | Urbano < 250 h.-e. | Urbanos hasta 1.999 habitantes-equivalentes | OTROS | ACEITES Y GRASAS(<=20.00000 mg/l), DEMANDA BIOQUIMICA DE OXIGENO 5 DIAS(<=40.00000 mg O2/L), TENSOACTIVOS ANIONICOS(<=2.00000 mg LAS/L), DEMANDA QUIMICA DE OXIGENO(<=160.00000 mg O2/L), SOLIDOS EN SUSPENSION(<=80.00000 mg/L), AMONIO(<=15.00000 mg NH4/L), PH(6.50000-9.50000 Ud pH) | 4216 | NO | Nervión | Categoría I | Aguas superficiales directo | Normal | Río Nervión I | Sin tratamiento | AV | NO
D.H. del Cantábrico Oriental | Ayuntamiento de Urduña-Orduña | V/48/00047 | Núcleos: Belandia, Lendoño de Arriba, Lendoño de Abajo, Mendeika y Orduña | NO4800595 | Saneamiento-Margen Derecha Orduña | 499620 | 4761463 | Urduña-Orduña | Bizkaia | Urbano < 250 h.-e. | Urbanos hasta 1.999 habitantes-equivalentes | OTROS | ACEITES Y GRASAS(<=20.00000 mg/l), DEMANDA BIOQUIMICA DE OXIGENO 5 DIAS(<=40.00000 mg O2/L), TENSOACTIVOS ANIONICOS(<=2.00000 mg LAS/L), DEMANDA QUIMICA DE OXIGENO(<=160.00000 mg O2/L), SOLIDOS EN SUSPENSION(<=80.00000 mg/L), AMONIO(<=15.00000 mg NH4/L), PH(6.50000-9.50000 Ud pH) | 6063 | NO | Nervión | Categoría I | Aguas superficiales directo | Normal | Río Nervión I | Sin tratamiento | AV | NO
D.H. del Cantábrico Oriental | Ayuntamiento de Urduña-Orduña | V/48/00513 | urbanas de viviendas aisladas - Orduña | NO4800230 | Urbanas de viviendas aisladas - Orduña | 498438 | 4760042 | Urduña-Orduña | Bizkaia | Urbano < 250 h.-e. | Urbanos hasta 1.999 habitantes-equivalentes | OTROS | ACEITES Y GRASAS(<=20.00000 mg/l), TENSOACTIVOS ANIONICOS(<=2.00000 mg LAS/L), DEMANDA QUIMICA DE OXIGENO(<=160.00000 mg O2/L), SOLIDOS EN SUSPENSION(<=80.00000 mg/L), AMONIO(<=15.00000 mg NH4/L), PH(6.50000-9.50000 Ud pH) | 11680 | NO | Nervión | Categoría III | Aguas superficiales directo | Normal | Río Nervión I | Fangos Activados | AV | NO
D.H. del Cantábrico Oriental | Consorcio de Aguas Bilbao Bizkaia | V/48/00773 | EDAR de Orduña | NO4800571 | EDAR de Orduña - Tratamieto completo | 499487 | 4762178 | Urduña-Orduña | Bizkaia | Urbano >= 2.000 h.-e. y <= 9.999 h.-e. | Urbanos entre 2.000 y 9.999 h-e | OTROS | ACEITES Y GRASAS(<=20.00000 mg/l), DEMANDA BIOQUIMICA DE OXIGENO 5 DIAS(<=25.00000 mg O2/L), DEMANDA QUIMICA DE OXIGENO(<=125.00000 mg O2/L), SOLIDOS EN SUSPENSION(<=35.00000 mg/L), NITROGENO TOTAL(<=15.00000 mg N/L), PH(5.50000-9.50000 Ud pH) | 700800 | NO | NERVION | Categoría I | Aguas superficiales directo | Normal | Río Nervión I | Lechos Bacterianos o Biofiltros | AV | NO
D.H. del Cantábrico Oriental | Consorcio de Aguas Bilbao Bizkaia | V/48/00773 | EDAR de Orduña | NO4800593 | EDAR de Orduña - trat. interm. EDAR episod. ll | 499487 | 4762178 | Urduña-Orduña | Bizkaia | Urbano >= 2.000 h.-e. y <= 9.999 h.-e. | Urbanos entre 2.000 y 9.999 h-e | OTROS |  | 0 | NO | NERVION | Categoría I | Aguas superficiales directo | Normal | Río Nervión I | Regulación,Desbaste,Desarenado,Desengrasado | AV | NO
D.H. del Cantábrico Oriental | Acha-Orbea, Egaña y Cia. S.A. | V/48/00269 | Acabados superficiales metálicos en Goierri | NO4800147 | Proceso-aguas de refrigeración-Goierri | 537097 | 4779839 | Zaldibar | Bizkaia | Industrial Clase 3 (sin sustancias peligrosas) | Refrigeración | 0141 | TEMPERATURA DEL VERTIDO(<=25.00000 ºC) | 31000 | NO | Lupita | Categoría I | Aguas superficiales directo | Normal | Río Ibaizabal I |  | AV | NO
D.H. del Cantábrico Oriental | Inyectados Gabi, S.A. | V/48/01024 | fundición de otros metales no férreos | NO4800618 | fundición de otros metales no férreos | 536955 | 4779648 | Zaldibar | Bizkaia | Industrial Clase 1 (sin sustancias peligrosas) | Industrial clase 1 | 2454 | ACEITES Y GRASAS(<=10.00000 mg/l), ALUMINIO(<=1.00000 µg/L), DEMANDA QUIMICA DE OXIGENO(<=160.00000 mg O2/L), HIERRO(<=1.00000 µg/L), HIDROCARBUROS(<=5.00000 mg/L), SOLIDOS EN SUSPENSION(<=80.00000 mg/L), PH(5.50000-9.50000 Ud pH) | 1516 | NO | ZALDIBAR | Categoría I | Aguas superficiales directo | Normal | Río Ibaizabal I | Desarenado,Desengrasado | AV | NO
D.H. del Cantábrico Oriental | Ayuntamiento de Zaldibar | V/48/01176 | núcleo Zaldibar | NO4800730 | NSZAL aguas urbanas zonas no servidas, núcleos: Gazaga, Goierri y Zaldibar | 536613 | 4779518 | Zaldibar | Bizkaia | Urbano < 250 h.-e. | Urbanos hasta 1.999 habitantes-equivalentes | OTROS | ACEITES Y GRASAS(<=40.00000 mg/l), DEMANDA BIOQUIMICA DE OXIGENO 5 DIAS(<=300.00000 mg O2/L), TENSOACTIVOS ANIONICOS(<=12.00000 mg LAS/L), DEMANDA QUIMICA DE OXIGENO(<=600.00000 mg O2/L), SOLIDOS EN SUSPENSION(<=210.00000 mg/L), FOSFORO TOTAL(<=12.00000 mg P/L), PH(5.50000-9.00000 Ud pH) | 4697 | NO | ZALDIBAR | Categoría I | Aguas subterráneas indirecto | Normal | Río Ibaizabal I | Sin tratamiento | AV-PRC | SI
D.H. del Cantábrico Oriental | Ayuntamiento de Zaldibar | V/48/01176 | núcleo Zaldibar | NO4800731 | FZAL1 aguas urbanas, núcleo: Gazaga | 537024 | 4778439 | Zaldibar | Bizkaia | Urbano < 250 h.-e. | Urbanos hasta 1.999 habitantes-equivalentes | OTROS | ACEITES Y GRASAS(<=40.00000 mg/l), DEMANDA BIOQUIMICA DE OXIGENO 5 DIAS(<=300.00000 mg O2/L), TENSOACTIVOS ANIONICOS(<=12.00000 mg LAS/L), DEMANDA QUIMICA DE OXIGENO(<=600.00000 mg O2/L), SOLIDOS EN SUSPENSION(<=210.00000 mg/L), FOSFORO TOTAL(<=12.00000 mg P/L), PH(5.50000-9.00000 Ud pH) | 800 | NO | EGO | Categoría III | Aguas superficiales directo | Normal | Río Ibaizabal I | Sin tratamiento | AV-PRC | SI
D.H. del Cantábrico Oriental | Ayuntamiento de Zaldibar | V/48/01176 | núcleo Zaldibar | NO4800732 | FZAL2 aguas urbanas, núcleo Goierri | 537964 | 4778075 | Zaldibar | Bizkaia | Urbano < 250 h.-e. | Urbanos hasta 1.999 habitantes-equivalentes | OTROS | ACEITES Y GRASAS(<=40.00000 mg/l), DEMANDA BIOQUIMICA DE OXIGENO 5 DIAS(<=300.00000 mg O2/L), TENSOACTIVOS ANIONICOS(<=12.00000 mg LAS/L), DEMANDA QUIMICA DE OXIGENO(<=600.00000 mg O2/L), SOLIDOS EN SUSPENSION(<=210.00000 mg/L), FOSFORO TOTAL(<=12.00000 mg P/L), PH(5.50000-9.00000 Ud pH) | 80 | NO | EGO | Categoría III | Aguas superficiales directo | Normal | Río Ibaizabal I | Sin tratamiento | AV-PRC | SI
D.H. del Cantábrico Oriental | Lucart Tissue & Soap, S.L.U. | V/48/00014-1 | Fábrica de papel tisú en Bº Aranguren | NO4800010 | Proceso-Papel tisú-Bº Aranguren | 491014 | 4784212 | Zalla | Bizkaia | Industrial Clase 2 (sin sustancias peligrosas) | Industrial clase 2 | 1712 | DEMANDA BIOQUIMICA DE OXIGENO 5 DIAS(<=20.00000 mg O2/L), DEMANDA QUIMICA DE OXIGENO(<=100.00000 mg O2/L), SOLIDOS EN SUSPENSION(<=20.00000 mg/L), AMONIO(<=1.00000 mg NH4/L), PH(5.50000-9.50000 Ud pH) | 2274213 | NO | Cadagua | Categoría I | Aguas superficiales directo | Normal | Río Cadagua II | Fangos Activados,Lechos Bacterianos o Biofiltros | AAI | NO
D.H. del Cantábrico Oriental | Ayuntamiento de Zalla | V/48/00162-1 | Núcleos: Zalla | NO4800658 | ZAL | 488433 | 4783798 | Zalla | Bizkaia | Urbano >=250 y < 2.000 h.-e. | Urbanos hasta 1.999 habitantes-equivalentes | 3700 | ACEITES Y GRASAS(<=40.00000 mg/l), DEMANDA BIOQUIMICA DE OXIGENO 5 DIAS(<=300.00000 mg O2/L), TENSOACTIVOS ANIONICOS(<=12.00000 mg LAS/L), DEMANDA QUIMICA DE OXIGENO(<=600.00000 mg O2/L), SOLIDOS EN SUSPENSION(<=210.00000 mg/L), FOSFORO TOTAL(<=12.00000 mg P/L), PH(5.50000-9.00000 Ud pH) | 3072 | NO | CADAGUA | Categoría I | Aguas superficiales directo | Normal | Río Cadagua II | Sin tratamiento | AV-PRC | SI
D.H. del Cantábrico Oriental | Ayuntamiento de Zalla | V/48/00162-1 | Núcleos: Zalla | NO4800659 | NSZAL | 491258 | 4784249 | Zalla | Bizkaia | Urbano >=250 y < 2.000 h.-e. | Urbanos hasta 1.999 habitantes-equivalentes | 3700 | ACEITES Y GRASAS(<=40.00000 mg/l), DEMANDA BIOQUIMICA DE OXIGENO 5 DIAS(<=300.00000 mg O2/L), TENSOACTIVOS ANIONICOS(<=12.00000 mg LAS/L), DEMANDA QUIMICA DE OXIGENO(<=600.00000 mg O2/L), SOLIDOS EN SUSPENSION(<=210.00000 mg/L), FOSFORO TOTAL(<=12.00000 mg P/L), PH(5.50000-9.00000 Ud pH) | 23860 | NO | CADAGUA | Categoría I | Aguas subterráneas indirecto | Normal | Río Cadagua II | Sin tratamiento | AV-PRC | SI
D.H. del Cantábrico Oriental | persona física | V/48/00463 | Vivienda unifamiliar en Bº Gallardi | NO4800223 | Urbana-Vivienda-Bº Gallardi | 489294 | 4783592 | Zalla | Bizkaia | Urbano < 250 h.-e. | Urbanos hasta 1.999 habitantes-equivalentes | OTROS | ACEITES Y GRASAS(<=20.00000 mg/l), DEMANDA BIOQUIMICA DE OXIGENO 5 DIAS(<=40.00000 mg O2/L), DEMANDA QUIMICA DE OXIGENO(<=160.00000 mg O2/L), SOLIDOS EN SUSPENSION(<=80.00000 mg/L), AMONIO(<=15.00000 mg NH4/L), PH(6.50000-9.50000 Ud pH), FOSFATOS(<=30.64516 mg PO4/L) | 365 | NO | Pico Rioya | Categoría III | Aguas superficiales directo | Normal | Río Cadagua II | Lechos Bacterianos o Biofiltros | AV | NO
D.H. del Cantábrico Oriental | persona física | V/48/00483-1 | Vivienda unifamiliar en La Llana | NO4800281 | Urbana-Vivienda-La Llana | 488069 | 4784917 | Zalla | Bizkaia | Urbano < 250 h.-e. | Urbanos hasta 1.999 habitantes-equivalentes | OTROS | ACEITES Y GRASAS(<=20.00000 mg/l), DEMANDA QUIMICA DE OXIGENO(<=160.00000 mg O2/L), SOLIDOS EN SUSPENSION(<=80.00000 mg/L), AMONIO(<=19.28571 mg NH4/L), PH(6.50000-9.50000 Ud pH) | 365 | NO | Retola de | Categoría I | Aguas subterráneas indirecto | Normal | Anticlinorio sur | Lechos Bacterianos o Biofiltros | AV | NO
D.H. del Cantábrico Oriental | Consorcio de Aguas Bilbao Bizkaia | V/48/00261 | Núcleos: Alonsotegi, Arrigorriaga, Bilbao, Etxebarri, Basauri, Galdakao,Ugao-Miravalles, Zaratamo y Barakaldo . | NO4800247 | Saneamiento-Zaratamo | 510043 | 4785635 | Zaratamo | Bizkaia | Urbano >= 2.000 h.-e. y <= 9.999 h.-e. | Urbanos hasta 1.999 habitantes-equivalentes | OTROS | ACEITES Y GRASAS(<=40.00000 mg/l), DEMANDA BIOQUIMICA DE OXIGENO 5 DIAS(<=300.00000 mg O2/L), DEMANDA QUIMICA DE OXIGENO(<=500.00000 mg O2/L), SOLIDOS EN SUSPENSION(<=300.00000 mg/L), AMONIO(<=50.00000 mg NH4/L), PH(6.00000-9.00000 Ud pH) | 178288 | NO | NERVION | Categoría I | Aguas superficiales directo | Normal | Río Nervión II | No aplica | AV-PRC | SI
D.H. del Cantábrico Oriental | Consorcio de Aguas Bilbao Bizkaia | V/48/00212-1 | Núcleos: Zeanuri | NO4800760 | EDAR de Altzuste | 521251 | 4770669 | Zeanuri | Bizkaia | Urbano < 250 h.-e. | Urbanos hasta 1.999 habitantes-equivalentes | OTROS | ACEITES Y GRASAS(<=20.00000 mg/l), DEMANDA BIOQUIMICA DE OXIGENO 5 DIAS(<=25.00000 mg O2/L), TENSOACTIVOS ANIONICOS(<=2.00000 mg LAS/L), DEMANDA QUIMICA DE OXIGENO(<=125.00000 mg O2/L), SOLIDOS EN SUSPENSION(<=35.00000 mg/L), AMONIO(<=15.00000 mg NH4/L), PH(5.50000-9.50000 Ud pH) | 11826 | NO | ARRATIA | Categoría III | Aguas superficiales directo | Normal | Río Arratia | Lechos Bacterianos o Biofiltros | AV | NO
D.H. del Cantábrico Oriental | Consorcio de Aguas Bilbao Bizkaia | V/48/00212-1 | Núcleos: Zeanuri | NO4800791 | PVDAL01 punto de desbordamiento | 521251 | 4770669 | Zeanuri | Bizkaia | Urbano < 250 h.-e. | Urbanos hasta 1.999 habitantes-equivalentes | OTROS | ACEITES Y GRASAS(<=20.00000 mg/l), DEMANDA BIOQUIMICA DE OXIGENO 5 DIAS(<=25.00000 mg O2/L), TENSOACTIVOS ANIONICOS(<=2.00000 mg LAS/L), DEMANDA QUIMICA DE OXIGENO(<=125.00000 mg O2/L), SOLIDOS EN SUSPENSION(<=35.00000 mg/L), AMONIO(<=15.00000 mg NH4/L), FOSFORO TOTAL(<=2.00000 mg P/L), PH(5.50000-9.50000 Ud pH) | 0 | NO | ARRATIA | Categoría III | Aguas superficiales directo | Normal | Río Arratia | No aplica | AV | NO
D.H. del Cantábrico Oriental | Iberdrola Generación, S.A. | V/48/00259-2 | Central hidráulica en Barazar | NO4800386 | Aseos-central hidráulica-Barazar | 521314 | 4769687 | Zeanuri | Bizkaia | Industrial Clase 1 (sin sustancias peligrosas) | Urbanos hasta 1.999 habitantes-equivalentes | 3515 | ACEITES Y GRASAS(<=20.00000 mg/l), DEMANDA BIOQUIMICA DE OXIGENO 5 DIAS(<=40.00000 mg O2/L), TENSOACTIVOS ANIONICOS(<=2.00000 mg LAS/L), DEMANDA QUIMICA DE OXIGENO(<=160.00000 mg O2/L), SOLIDOS EN SUSPENSION(<=80.00000 mg/L), AMONIO(<=19.28571 mg NH4/L), PH(6.50000-9.50000 Ud pH) | 55 | NO | Zadorra | Categoría I | Aguas superficiales directo | Normal | Río Arratia | Fangos Activados | AV | NO
D.H. del Cantábrico Oriental | Iberdrola Generación, S.A. | V/48/00259-2 | Central hidráulica en Barazar | NO4800387 | Aseos-central hidráulica-Barazar | 521544 | 4769682 | Zeanuri | Bizkaia | Industrial Clase 1 (sin sustancias peligrosas) | Urbanos hasta 1.999 habitantes-equivalentes | 3515 | ACEITES Y GRASAS(<=20.00000 mg/l), DEMANDA BIOQUIMICA DE OXIGENO 5 DIAS(<=40.00000 mg O2/L), TENSOACTIVOS ANIONICOS(<=2.00000 mg LAS/L), DEMANDA QUIMICA DE OXIGENO(<=160.00000 mg O2/L), SOLIDOS EN SUSPENSION(<=80.00000 mg/L), AMONIO(<=19.28571 mg NH4/L), PH(6.50000-9.50000 Ud pH) | 110 | NO | Zadorra | Categoría III | Aguas superficiales directo | Normal | Río Arratia | Fangos Activados | AV | NO
D.H. del Cantábrico Oriental | persona física | V/48/00567 | Quesería en Zeanuri | NO4800324 | Proceso-quesería-Ipinaburu | 520968 | 4768280 | Zeanuri | Bizkaia | Industrial Clase 2 (sin sustancias peligrosas) | Industrial clase 2 | 1053 | ACEITES Y GRASAS(<=20.00000 mg/l), DEMANDA QUIMICA DE OXIGENO(<=160.00000 mg O2/L), SOLIDOS EN SUSPENSION(<=80.00000 mg/L), AMONIO(<=15.00000 mg NH4/L), FOSFORO TOTAL(<=10.00000 mg P/L), PH(6.50000-9.50000 Ud pH) | 16 | NO | Abaracorta | Categoría I | Aguas subterráneas indirecto | Normal | Anticlinorio sur | Lechos Bacterianos o Biofiltros | AV | NO
D.H. del Cantábrico Oriental | persona física | V/48/00567 | Quesería en Zeanuri | NO4800325 | Aseos-quesería-oficina-Ipinaburu | 520991 | 4768267 | Zeanuri | Bizkaia | Industrial Clase 2 (sin sustancias peligrosas) | Urbanos hasta 1.999 habitantes-equivalentes | 1053 | ACEITES Y GRASAS(<=20.00000 mg/l), DEMANDA QUIMICA DE OXIGENO(<=160.00000 mg O2/L), SOLIDOS EN SUSPENSION(<=80.00000 mg/L), AMONIO(<=10.00000 mg NH4/L), FOSFORO TOTAL(<=10.00000 mg P/L), PH(6.50000-9.50000 Ud pH) | 43 | NO | Abaracorta | Categoría I | Aguas subterráneas indirecto | Normal | Anticlinorio sur | Lechos Bacterianos o Biofiltros | AV | NO
D.H. del Cantábrico Oriental | Ayuntamiento de Zeanuri | V/48/01155 | Núcleo Zeanuri | NO4800753 | F-Zea3931 Aguas urbanas núcleo Altzuaga | 520562 | 4769011 | Zeanuri | Bizkaia | Urbano >=250 y < 2.000 h.-e. | Urbanos hasta 1.999 habitantes-equivalentes | OTROS | ACEITES Y GRASAS(<=12.00000 mg/l), DEMANDA BIOQUIMICA DE OXIGENO 5 DIAS(<=225.00000 mg O2/L), TENSOACTIVOS ANIONICOS(<=6.00000 mg LAS/L), DEMANDA QUIMICA DE OXIGENO(<=375.00000 mg O2/L), SOLIDOS EN SUSPENSION(<=150.00000 mg/L), AMONIO(<=30.00000 mg NH4/L), FOSFORO TOTAL(<=6.00000 mg P/L), PH(5.50000-9.00000 Ud pH) | 428 | NO | ARRATIA | Categoría I | Aguas superficiales directo | Normal | Río Arratia | Decantación | AV-PRC | SI
D.H. del Cantábrico Oriental | Ayuntamiento de Zeanuri | V/48/01155 | Núcleo Zeanuri | NO4800754 | F-Zea1 Aguas urbanas núcleo Altzuaga | 520197 | 4769922 | Zeanuri | Bizkaia | Urbano >=250 y < 2.000 h.-e. | Urbanos hasta 1.999 habitantes-equivalentes | OTROS | ACEITES Y GRASAS(<=12.00000 mg/l), DEMANDA BIOQUIMICA DE OXIGENO 5 DIAS(<=225.00000 mg O2/L), TENSOACTIVOS ANIONICOS(<=6.00000 mg LAS/L), DEMANDA QUIMICA DE OXIGENO(<=375.00000 mg O2/L), SOLIDOS EN SUSPENSION(<=150.00000 mg/L), AMONIO(<=30.00000 mg NH4/L), FOSFORO TOTAL(<=6.00000 mg P/L), PH(5.50000-9.00000 Ud pH) | 26 | NO | ARRATIA | Categoría III | Aguas superficiales directo | Normal | Río Arratia | Decantación | AV-PRC | SI
D.H. del Cantábrico Oriental | Ayuntamiento de Zeanuri | V/48/01155 | Núcleo Zeanuri | NO4800755 | F-Zea2 Aguas urbanas núcleo Uribe | 518413 | 4771771 | Zeanuri | Bizkaia | Urbano >=250 y < 2.000 h.-e. | Urbanos hasta 1.999 habitantes-equivalentes | OTROS | ACEITES Y GRASAS(<=12.00000 mg/l), DEMANDA BIOQUIMICA DE OXIGENO 5 DIAS(<=225.00000 mg O2/L), TENSOACTIVOS ANIONICOS(<=6.00000 mg LAS/L), DEMANDA QUIMICA DE OXIGENO(<=375.00000 mg O2/L), SOLIDOS EN SUSPENSION(<=150.00000 mg/L), AMONIO(<=30.00000 mg NH4/L), FOSFORO TOTAL(<=6.00000 mg P/L), PH(5.50000-9.00000 Ud pH) | 46 | NO | ASTUYETA DE | Categoría I | Aguas subterráneas indirecto | Normal | Río Arratia | Decantación | AV-PRC | SI
D.H. del Cantábrico Oriental | Ayuntamiento de Zeanuri | V/48/01155 | Núcleo Zeanuri | NO4800756 | F-Zea3 Aguas urbanas núcleo Uribe | 518527 | 4771759 | Zeanuri | Bizkaia | Urbano >=250 y < 2.000 h.-e. | Urbanos hasta 1.999 habitantes-equivalentes | OTROS | ACEITES Y GRASAS(<=12.00000 mg/l), DEMANDA BIOQUIMICA DE OXIGENO 5 DIAS(<=225.00000 mg O2/L), TENSOACTIVOS ANIONICOS(<=6.00000 mg LAS/L), DEMANDA QUIMICA DE OXIGENO(<=375.00000 mg O2/L), SOLIDOS EN SUSPENSION(<=150.00000 mg/L), AMONIO(<=30.00000 mg NH4/L), FOSFORO TOTAL(<=6.00000 mg P/L), PH(5.50000-9.00000 Ud pH) | 240 | NO | ASTUYETA DE | Categoría III | Aguas superficiales directo | Normal | Río Arratia | Decantación | AV-PRC | SI
D.H. del Cantábrico Oriental | Ayuntamiento de Zeanuri | V/48/01155 | Núcleo Zeanuri | NO4800757 | F-Zea4 Aguas urbanas núcleo Uribe | 518697 | 4771801 | Zeanuri | Bizkaia | Urbano >=250 y < 2.000 h.-e. | Urbanos hasta 1.999 habitantes-equivalentes | OTROS | ACEITES Y GRASAS(<=12.00000 mg/l), DEMANDA BIOQUIMICA DE OXIGENO 5 DIAS(<=225.00000 mg O2/L), TENSOACTIVOS ANIONICOS(<=6.00000 mg LAS/L), DEMANDA QUIMICA DE OXIGENO(<=375.00000 mg O2/L), SOLIDOS EN SUSPENSION(<=150.00000 mg/L), AMONIO(<=30.00000 mg NH4/L), FOSFORO TOTAL(<=6.00000 mg P/L), PH(5.50000-9.00000 Ud pH) | 474 | NO | ASTUYETA DE | Categoría III | Aguas superficiales directo | Normal | Río Arratia | Decantación | AV-PRC | SI
D.H. del Cantábrico Oriental | Ayuntamiento de Zeanuri | V/48/01155 | Núcleo Zeanuri | NO4800758 | F-Zea5 Aguas urbanas núcleo Uribe | 518641 | 4771647 | Zeanuri | Bizkaia | Urbano >=250 y < 2.000 h.-e. | Urbanos hasta 1.999 habitantes-equivalentes | OTROS | ACEITES Y GRASAS(<=12.00000 mg/l), DEMANDA BIOQUIMICA DE OXIGENO 5 DIAS(<=225.00000 mg O2/L), TENSOACTIVOS ANIONICOS(<=6.00000 mg LAS/L), DEMANDA QUIMICA DE OXIGENO(<=375.00000 mg O2/L), SOLIDOS EN SUSPENSION(<=150.00000 mg/L), AMONIO(<=30.00000 mg NH4/L), FOSFORO TOTAL(<=6.00000 mg P/L), PH(5.50000-9.00000 Ud pH) | 445 | NO | ASTUYETA DE | Categoría III | Aguas superficiales directo | Normal | Río Arratia | Decantación | AV-PRC | SI
D.H. del Cantábrico Oriental | Ayuntamiento de Zeanuri | V/48/01155 | Núcleo Zeanuri | NO4800759 | F-NSZea Aguas urbanas zonas no servidas | 520319 | 4772048 | Zeanuri | Bizkaia | Urbano >=250 y < 2.000 h.-e. | Urbanos hasta 1.999 habitantes-equivalentes | OTROS | ACEITES Y GRASAS(<=40.00000 mg/l), DEMANDA BIOQUIMICA DE OXIGENO 5 DIAS(<=300.00000 mg O2/L), TENSOACTIVOS ANIONICOS(<=12.00000 mg LAS/L), DEMANDA QUIMICA DE OXIGENO(<=600.00000 mg O2/L), SOLIDOS EN SUSPENSION(<=210.00000 mg/L), FOSFORO TOTAL(<=12.00000 mg P/L), PH(5.50000-9.00000 Ud pH) | 24995 | NO | ARRATIA | Categoría I | Aguas subterráneas indirecto | Normal | Río Arratia | Decantación | AV-PRC | SI
D.H. del Cantábrico Oriental | persona física | V/48/01270 | Hostelería | NO4800810 | Hostelería | 520822 | 4770909 | Zeanuri | Bizkaia | Industrial sin sustancias peligrosas (sin clasificar) | Urbanos hasta 1.999 habitantes-equivalentes | OTROS | ACEITES Y GRASAS(<=20.00000 mg/l), DEMANDA BIOQUIMICA DE OXIGENO 5 DIAS(<=40.00000 mg O2/L), TENSOACTIVOS ANIONICOS(<=2.00000 mg LAS/L), DEMANDA QUIMICA DE OXIGENO(<=160.00000 mg O2/L), SOLIDOS EN SUSPENSION(<=80.00000 mg/L), PH(5.50000-9.50000 Ud pH) | 375 | NO | ARRATIA | Categoría I | Aguas subterráneas indirecto | Normal | Anticlinorio sur | Oxidación | AV | NO
D.H. del Cantábrico Oriental | persona física | V/48/01359 | Vivienda unifamiliar en Zeanuri | NO4800821 | Urbana- Vivienda - Zeanuri | 521118 | 4769681 | Zeanuri | Bizkaia | Urbano < 250 h.-e. | Urbanos hasta 1.999 habitantes-equivalentes | OTROS | ACEITES Y GRASAS(<=20.00000 mg/l), DEMANDA BIOQUIMICA DE OXIGENO 5 DIAS(<=40.00000 mg O2/L), TENSOACTIVOS ANIONICOS(<=2.00000 mg LAS/L), DEMANDA QUIMICA DE OXIGENO(<=160.00000 mg O2/L), SOLIDOS EN SUSPENSION(<=80.00000 mg/L), PH(5.50000-9.50000 Ud pH) | 262 | NO | ARRATIA | Categoría I | Aguas subterráneas indirecto | Normal | Anticlinorio sur | Filtración | AV | NO
D.H. del Cantábrico Oriental | persona física | V/48/01571 | Vertido en Vivienda en Ipiñaburu,T.M. de Zeanuri | NO4800930 | Vertido de vivienda unifamiliar | 521700 | 4768863 | Zeanuri | Bizkaia | Urbano < 250 h.-e. | Urbanos hasta 1.999 habitantes-equivalentes | OTROS | ACEITES Y GRASAS(<=5.00000 mg/l), DEMANDA BIOQUIMICA DE OXIGENO 5 DIAS(<=25.00000 mg O2/L), TENSOACTIVOS ANIONICOS(<=2.00000 mg LAS/L), DEMANDA QUIMICA DE OXIGENO(<=125.00000 mg O2/L), SOLIDOS EN SUSPENSION(<=35.00000 mg/L), PH(5.50000-9.50000 Ud pH) | 328 | NO | ABARACORTA | Categoría I | Aguas superficiales directo | Normal | Río Arratia | Regulación | AV | NO
D.H. del Cantábrico Oriental | persona física | V/48/01597 | Caserío Arbina - Inmuebles números 44 y 45 | NO4800935 | Vertido Caserío Arbina | 521393 | 4769827 | Zeanuri | Bizkaia | Urbano < 250 h.-e. | Urbanos hasta 1.999 habitantes-equivalentes | OTROS | DEMANDA BIOQUIMICA DE OXIGENO 5 DIAS(<=40.00000 mg O2/L), TENSOACTIVOS ANIONICOS(<=2.00000 mg LAS/L), DEMANDA QUIMICA DE OXIGENO(<=160.00000 mg O2/L), SOLIDOS EN SUSPENSION(<=80.00000 mg/L), PH(5.50000-9.50000 Ud pH) | 160 | NO | Arratia | Categoría I | Aguas subterráneas indirecto | Normal | Río Arratia | Sin tratamiento | AV | NO
D.H. del Cantábrico Oriental | Ayuntamiento de Zeberio | V/48/00161 | Núcleos: Zeberio | NO4800696 | FZEB7825 Aguas urbanas núcleo Aresandiaga | 508870 | 4780687 | Zeberio | Bizkaia | Urbano < 250 h.-e. | Urbanos hasta 1.999 habitantes-equivalentes | OTROS | ACEITES Y GRASAS(<=12.00000 mg/l), DEMANDA BIOQUIMICA DE OXIGENO 5 DIAS(<=225.00000 mg O2/L), TENSOACTIVOS ANIONICOS(<=6.00000 mg LAS/L), DEMANDA QUIMICA DE OXIGENO(<=375.00000 mg O2/L), SOLIDOS EN SUSPENSION(<=150.00000 mg/L), AMONIO(<=30.00000 mg NH4/L), FOSFORO TOTAL(<=6.00000 mg P/L), PH(5.50000-9.00000 Ud pH) | 2333 | NO | NERVION | Categoría I | Aguas subterráneas indirecto | Normal | Río Nervión II | Decantación | AV-PRC | SI
D.H. del Cantábrico Oriental | Ayuntamiento de Zeberio | V/48/00161 | Núcleos: Zeberio | NO4800697 | FZEB7220 Aguas urbanas núcleo Aresandiaga | 508516 | 4780182 | Zeberio | Bizkaia | Urbano < 250 h.-e. | Urbanos hasta 1.999 habitantes-equivalentes | OTROS | ACEITES Y GRASAS(<=12.00000 mg/l), DEMANDA BIOQUIMICA DE OXIGENO 5 DIAS(<=225.00000 mg O2/L), TENSOACTIVOS ANIONICOS(<=6.00000 mg LAS/L), DEMANDA QUIMICA DE OXIGENO(<=375.00000 mg O2/L), SOLIDOS EN SUSPENSION(<=150.00000 mg/L), AMONIO(<=30.00000 mg NH4/L), FOSFORO TOTAL(<=6.00000 mg P/L), PH(5.50000-9.00000 Ud pH) | 711 | NO | NERVION | Categoría I | Aguas subterráneas indirecto | Normal | Río Zeberio | Decantación | AV-PRC | SI
D.H. del Cantábrico Oriental | Ayuntamiento de Zeberio | V/48/00161 | Núcleos: Zeberio | NO4800698 | FZEB8120 Aguas urbanas núcleo Uriondo | 510121 | 4779976 | Zeberio | Bizkaia | Urbano < 250 h.-e. | Urbanos hasta 1.999 habitantes-equivalentes | OTROS | ACEITES Y GRASAS(<=12.00000 mg/l), DEMANDA BIOQUIMICA DE OXIGENO 5 DIAS(<=225.00000 mg O2/L), TENSOACTIVOS ANIONICOS(<=6.00000 mg LAS/L), DEMANDA QUIMICA DE OXIGENO(<=375.00000 mg O2/L), SOLIDOS EN SUSPENSION(<=150.00000 mg/L), AMONIO(<=30.00000 mg NH4/L), FOSFORO TOTAL(<=6.00000 mg P/L), PH(5.50000-9.00000 Ud pH) | 1227 | NO | NERVION | Categoría I | Aguas subterráneas indirecto | Normal | Río Zeberio | Decantación | AV-PRC | SI
D.H. del Cantábrico Oriental | Ayuntamiento de Zeberio | V/48/00161 | Núcleos: Zeberio | NO4800699 | FZEB8539 Aguas urbanas núcleo Solatxi | 512193 | 4777933 | Zeberio | Bizkaia | Urbano < 250 h.-e. | Urbanos hasta 1.999 habitantes-equivalentes | OTROS | ACEITES Y GRASAS(<=12.00000 mg/l), DEMANDA BIOQUIMICA DE OXIGENO 5 DIAS(<=225.00000 mg O2/L), TENSOACTIVOS ANIONICOS(<=6.00000 mg LAS/L), DEMANDA QUIMICA DE OXIGENO(<=375.00000 mg O2/L), SOLIDOS EN SUSPENSION(<=150.00000 mg/L), AMONIO(<=30.00000 mg NH4/L), FOSFORO TOTAL(<=6.00000 mg P/L), PH(5.50000-9.00000 Ud pH) | 1339 | NO | SOLACHI DE | Categoría III | Aguas superficiales directo | Normal | Río Zeberio | Decantación | AV-PRC | SI
D.H. del Cantábrico Oriental | Ayuntamiento de Zeberio | V/48/00161 | Núcleos: Zeberio | NO4800700 | FZEB8545 Aguas urbanas núcleo Zubialde | 512401 | 4777876 | Zeberio | Bizkaia | Urbano < 250 h.-e. | Urbanos hasta 1.999 habitantes-equivalentes | OTROS | ACEITES Y GRASAS(<=12.00000 mg/l), DEMANDA BIOQUIMICA DE OXIGENO 5 DIAS(<=225.00000 mg O2/L), TENSOACTIVOS ANIONICOS(<=6.00000 mg LAS/L), DEMANDA QUIMICA DE OXIGENO(<=375.00000 mg O2/L), SOLIDOS EN SUSPENSION(<=150.00000 mg/L), AMONIO(<=30.00000 mg NH4/L), FOSFORO TOTAL(<=6.00000 mg P/L), PH(5.50000-9.00000 Ud pH) | 640 | NO | SOLACHI DE | Categoría I | Aguas subterráneas indirecto | Normal | Río Zeberio | Decantación | AV-PRC | SI
D.H. del Cantábrico Oriental | Ayuntamiento de Zeberio | V/48/00161 | Núcleos: Zeberio | NO4800701 | FZEB8548 Aguas urbanas núcleo Ametzola | 513184 | 4778332 | Zeberio | Bizkaia | Urbano < 250 h.-e. | Urbanos hasta 1.999 habitantes-equivalentes | OTROS | ACEITES Y GRASAS(<=12.00000 mg/l), DEMANDA BIOQUIMICA DE OXIGENO 5 DIAS(<=225.00000 mg O2/L), TENSOACTIVOS ANIONICOS(<=6.00000 mg LAS/L), DEMANDA QUIMICA DE OXIGENO(<=375.00000 mg O2/L), SOLIDOS EN SUSPENSION(<=150.00000 mg/L), AMONIO(<=30.00000 mg NH4/L), FOSFORO TOTAL(<=6.00000 mg P/L), PH(5.50000-9.00000 Ud pH) | 145 | NO | SOLACHI DE | Categoría I | Aguas subterráneas indirecto | Normal | Río Zeberio | Decantación | AV-PRC | SI
D.H. del Cantábrico Oriental | Ayuntamiento de Zeberio | V/48/00161 | Núcleos: Zeberio | NO4800702 | FZEB8547 Aguas urbanas núcleo Ametzola | 513681 | 4777947 | Zeberio | Bizkaia | Urbano < 250 h.-e. | Urbanos hasta 1.999 habitantes-equivalentes | OTROS | ACEITES Y GRASAS(<=12.00000 mg/l), DEMANDA BIOQUIMICA DE OXIGENO 5 DIAS(<=225.00000 mg O2/L), TENSOACTIVOS ANIONICOS(<=6.00000 mg LAS/L), DEMANDA QUIMICA DE OXIGENO(<=375.00000 mg O2/L), SOLIDOS EN SUSPENSION(<=150.00000 mg/L), AMONIO(<=30.00000 mg NH4/L), FOSFORO TOTAL(<=6.00000 mg P/L), PH(5.50000-9.00000 Ud pH) | 531 | NO | SOLACHI DE | Categoría I | Aguas subterráneas indirecto | Normal | Río Zeberio | Decantación | AV-PRC | SI
D.H. del Cantábrico Oriental | Ayuntamiento de Zeberio | V/48/00161 | Núcleos: Zeberio | NO4800703 | FZEB8546 Aguas urbanas núcleo Ermitabarri Ibarra | 513695 | 4777325 | Zeberio | Bizkaia | Urbano < 250 h.-e. | Urbanos hasta 1.999 habitantes-equivalentes | OTROS | ACEITES Y GRASAS(<=12.00000 mg/l), DEMANDA BIOQUIMICA DE OXIGENO 5 DIAS(<=225.00000 mg O2/L), TENSOACTIVOS ANIONICOS(<=6.00000 mg LAS/L), DEMANDA QUIMICA DE OXIGENO(<=375.00000 mg O2/L), SOLIDOS EN SUSPENSION(<=150.00000 mg/L), AMONIO(<=30.00000 mg NH4/L), FOSFORO TOTAL(<=6.00000 mg P/L), PH(5.50000-9.00000 Ud pH) | 1318 | NO | IBARRONDO DE | Categoría I | Aguas superficiales directo | Normal | Río Zeberio | Decantación | AV-PRC | SI
D.H. del Cantábrico Oriental | Ayuntamiento de Zeberio | V/48/00161 | Núcleos: Zeberio | NO4800704 | FZEB8558 Aguas urbanas núcleo Ermitabarri Ibarra | 513969 | 4777961 | Zeberio | Bizkaia | Urbano < 250 h.-e. | Urbanos hasta 1.999 habitantes-equivalentes | OTROS | ACEITES Y GRASAS(<=12.00000 mg/l), DEMANDA BIOQUIMICA DE OXIGENO 5 DIAS(<=225.00000 mg O2/L), TENSOACTIVOS ANIONICOS(<=6.00000 mg LAS/L), DEMANDA QUIMICA DE OXIGENO(<=375.00000 mg O2/L), SOLIDOS EN SUSPENSION(<=150.00000 mg/L), AMONIO(<=30.00000 mg NH4/L), FOSFORO TOTAL(<=6.00000 mg P/L), PH(5.50000-9.00000 Ud pH) | 722 | NO | GOROCITU | Categoría I | Aguas superficiales directo | Normal | Río Zeberio | Decantación | AV-PRC | SI
D.H. del Cantábrico Oriental | Ayuntamiento de Zeberio | V/48/00161 | Núcleos: Zeberio | NO4800705 | FZEB8408 Aguas urbanas núcleo Ermitabarri Ibarra | 514099 | 4778365 | Zeberio | Bizkaia | Urbano < 250 h.-e. | Urbanos hasta 1.999 habitantes-equivalentes | OTROS | ACEITES Y GRASAS(<=12.00000 mg/l), DEMANDA BIOQUIMICA DE OXIGENO 5 DIAS(<=225.00000 mg O2/L), TENSOACTIVOS ANIONICOS(<=6.00000 mg LAS/L), DEMANDA QUIMICA DE OXIGENO(<=375.00000 mg O2/L), SOLIDOS EN SUSPENSION(<=150.00000 mg/L), AMONIO(<=30.00000 mg NH4/L), FOSFORO TOTAL(<=6.00000 mg P/L), PH(5.50000-9.00000 Ud pH) | 432 | NO | GOROCITU | Categoría I | Aguas superficiales directo | Normal | Río Zeberio | Decantación | AV-PRC | SI
D.H. del Cantábrico Oriental | Ayuntamiento de Zeberio | V/48/00161 | Núcleos: Zeberio | NO4800706 | FZEB4965 Aguas urbanas núcleo Ermitabarri Ibarra | 514522 | 4778366 | Zeberio | Bizkaia | Urbano < 250 h.-e. | Urbanos hasta 1.999 habitantes-equivalentes | OTROS | ACEITES Y GRASAS(<=12.00000 mg/l), DEMANDA BIOQUIMICA DE OXIGENO 5 DIAS(<=225.00000 mg O2/L), TENSOACTIVOS ANIONICOS(<=6.00000 mg LAS/L), DEMANDA QUIMICA DE OXIGENO(<=375.00000 mg O2/L), SOLIDOS EN SUSPENSION(<=150.00000 mg/L), AMONIO(<=30.00000 mg NH4/L), FOSFORO TOTAL(<=6.00000 mg P/L), PH(5.50000-9.00000 Ud pH) | 396 | NO | IBARRONDO DE | Categoría I | Aguas superficiales directo | Normal | Río Zeberio | Decantación | AV-PRC | SI
D.H. del Cantábrico Oriental | Ayuntamiento de Zeberio | V/48/00161 | Núcleos: Zeberio | NO4800707 | FZEB8663 Aguas urbanas núcleo Argiñao | 514799 | 4776937 | Zeberio | Bizkaia | Urbano < 250 h.-e. | Urbanos hasta 1.999 habitantes-equivalentes | OTROS | ACEITES Y GRASAS(<=12.00000 mg/l), DEMANDA BIOQUIMICA DE OXIGENO 5 DIAS(<=225.00000 mg O2/L), TENSOACTIVOS ANIONICOS(<=6.00000 mg LAS/L), DEMANDA QUIMICA DE OXIGENO(<=375.00000 mg O2/L), SOLIDOS EN SUSPENSION(<=150.00000 mg/L), AMONIO(<=30.00000 mg NH4/L), FOSFORO TOTAL(<=6.00000 mg P/L), PH(5.50000-9.00000 Ud pH) | 461 | NO | CEBERIO | Categoría I | Aguas superficiales directo | Normal | Río Zeberio | Decantación | AV-PRC | SI
D.H. del Cantábrico Oriental | Ayuntamiento de Zeberio | V/48/00161 | Núcleos: Zeberio | NO4800708 | FZEB8567 Aguas urbanas núcleo Argiñao | 515237 | 4776542 | Zeberio | Bizkaia | Urbano < 250 h.-e. | Urbanos hasta 1.999 habitantes-equivalentes | OTROS | ACEITES Y GRASAS(<=12.00000 mg/l), DEMANDA BIOQUIMICA DE OXIGENO 5 DIAS(<=225.00000 mg O2/L), TENSOACTIVOS ANIONICOS(<=6.00000 mg LAS/L), DEMANDA QUIMICA DE OXIGENO(<=375.00000 mg O2/L), SOLIDOS EN SUSPENSION(<=150.00000 mg/L), AMONIO(<=30.00000 mg NH4/L), FOSFORO TOTAL(<=6.00000 mg P/L), PH(5.50000-9.00000 Ud pH) | 675 | NO | CEBERIO | Categoría I | Aguas superficiales directo | Normal | Río Zeberio | Decantación | AV-PRC | SI
D.H. del Cantábrico Oriental | Ayuntamiento de Zeberio | V/48/00161 | Núcleos: Zeberio | NO4800709 | FZEB8568 Aguas urbanas núcleo Ametzola | 515487 | 4777897 | Zeberio | Bizkaia | Urbano < 250 h.-e. | Urbanos hasta 1.999 habitantes-equivalentes | OTROS | ACEITES Y GRASAS(<=12.00000 mg/l), DEMANDA BIOQUIMICA DE OXIGENO 5 DIAS(<=225.00000 mg O2/L), TENSOACTIVOS ANIONICOS(<=6.00000 mg LAS/L), DEMANDA QUIMICA DE OXIGENO(<=375.00000 mg O2/L), SOLIDOS EN SUSPENSION(<=150.00000 mg/L), AMONIO(<=30.00000 mg NH4/L), FOSFORO TOTAL(<=6.00000 mg P/L), PH(5.50000-9.00000 Ud pH) | 499 | NO | IBARRONDO DE | Categoría I | Aguas subterráneas indirecto | Normal | Río Arratia | Decantación | AV-PRC | SI
D.H. del Cantábrico Oriental | Ayuntamiento de Zeberio | V/48/00161 | Núcleos: Zeberio | NO4800710 | NSZEB Aguas urbanas núcleos : Aresandiaga, Uriondo, Arkulanda, Solatxi, Zubialde, Areiltza-Ortuzar, Ametzola, Ermitabarri-Ibarra, Gezala, Argiñao | 510345 | 4778331 | Zeberio | Bizkaia | Urbano < 250 h.-e. | Urbanos hasta 1.999 habitantes-equivalentes | OTROS | ACEITES Y GRASAS(<=40.00000 mg/l), DEMANDA BIOQUIMICA DE OXIGENO 5 DIAS(<=300.00000 mg O2/L), TENSOACTIVOS ANIONICOS(<=12.00000 mg LAS/L), DEMANDA QUIMICA DE OXIGENO(<=600.00000 mg O2/L), SOLIDOS EN SUSPENSION(<=210.00000 mg/L), FOSFORO TOTAL(<=12.00000 mg P/L), PH(5.50000-9.00000 Ud pH) | 6085 | NO | ORACHU DE | Categoría I | Aguas subterráneas indirecto | Normal | Río Zeberio | Sin tratamiento | AV-PRC | SI
D.H. del Cantábrico Oriental | Comunidad de Propietarios C/ Aresandiaga, Nº 1 | V/48/00403 | Edificio de viviendas en Zeberio | NO4800203 | Edificio-Vivienda-Zeberio | 507994 | 4780167 | Zeberio | Bizkaia | Urbano < 250 h.-e. | Urbanos hasta 1.999 habitantes-equivalentes | OTROS | ACEITES Y GRASAS(<=25.00000 mg/l), DEMANDA QUIMICA DE OXIGENO(<=200.00000 mg O2/L), SOLIDOS EN SUSPENSION(<=150.00000 mg/L), AMONIO(<=50.00000 mg NH4/L), PH(6.50000-9.50000 Ud pH) | 953 | NO | Nervión | Categoría I | Aguas superficiales directo | Normal | Río Nervión II | Fangos Activados,Lechos Bacterianos o Biofiltros | AV | NO
D.H. del Cantábrico Oriental | Urbanización Guijano de Mena | V/09/00002 | Urbanización en Gijano de Mena | NO0900002 | Saneamiento-Urbanización-Gijano de Mena | 480426 | 4778496 | Valle de Mena | Burgos | Urbano < 250 h.-e. | Urbanos hasta 1.999 habitantes-equivalentes | OTROS | ACEITES Y GRASAS(<=20.00000 mg/l), DEMANDA BIOQUIMICA DE OXIGENO 5 DIAS(<=40.00000 mg O2/L), DEMANDA QUIMICA DE OXIGENO(<=160.00000 mg O2/L), SOLIDOS EN SUSPENSION(<=80.00000 mg/L), AMONIO(<=15.00000 mg NH4/L), PH(6.00000-9.00000 Ud pH) | 7002 | NO | ROMARIN DE | Categoría III | Aguas superficiales directo | Normal | Río Cadagua II | Lechos Bacterianos o Biofiltros | AV | NO
D.H. del Cantábrico Oriental | Ayuntamiento de Valle de Mena | V/09/00004 | Núcleos: Lezana de Mena | NO0900003 | Saneamiento-Lezana de Mena | 472576 | 4769919 | Valle de Mena | Burgos | Urbano < 250 h.-e. | Urbanos hasta 1.999 habitantes-equivalentes | OTROS | ACEITES Y GRASAS(<=25.00000 mg/l), DEMANDA BIOQUIMICA DE OXIGENO 5 DIAS(<=75.00000 mg O2/L), DEMANDA QUIMICA DE OXIGENO(<=225.00000 mg O2/L), SOLIDOS EN SUSPENSION(<=150.00000 mg/L), AMONIO(<=50.00000 mg NH4/L), PH(6.00000-9.00000 Ud pH) | 7187 | NO | Cadagua | Categoría I | Aguas superficiales directo | Normal | Río Cadagua I | Lechos Bacterianos o Biofiltros | AV-PRC | SI
D.H. del Cantábrico Oriental | Junta Vecinal de Hornes | V/09/00006 | Núcleos: Hornes de Mena | NO0900004 | Saneamiento-Hornes de Mena | 474270 | 4775897 | Valle de Mena | Burgos | Urbano < 250 h.-e. | Urbanos hasta 1.999 habitantes-equivalentes | OTROS | ACEITES Y GRASAS(<=25.00000 mg/l), DEMANDA BIOQUIMICA DE OXIGENO 5 DIAS(<=60.00000 mg O2/L), DEMANDA QUIMICA DE OXIGENO(<=200.00000 mg O2/L), SOLIDOS EN SUSPENSION(<=150.00000 mg/L), AMONIO(<=50.00000 mg NH4/L), PH(6.00000-9.00000 Ud pH) | 3285 | NO | Ordunte | Categoría I | Aguas subterráneas indirecto | Normal | Mena-Orduña | Lechos Bacterianos o Biofiltros | AV-PRC | SI
D.H. del Cantábrico Oriental | Junta Vecinal de Bortedo | V/09/00008 | Núcleos: Bortedo | NO0900006 | Dispersos1-Bortedo | 481329 | 4779222 | Valle de Mena | Burgos | Urbano < 250 h.-e. | Urbanos hasta 1.999 habitantes-equivalentes | OTROS | ACEITES Y GRASAS(<=40.00000 mg/l), DEMANDA BIOQUIMICA DE OXIGENO 5 DIAS(<=300.00000 mg O2/L), TENSOACTIVOS ANIONICOS(<=6.00000 mg LAS/L), DEMANDA QUIMICA DE OXIGENO(<=500.00000 mg O2/L), SOLIDOS EN SUSPENSION(<=300.00000 mg/L), AMONIO(<=50.00000 mg NH4/L), PH(6.00000-9.00000 Ud pH) | 3000 | NO | Romarin de | Categoría III | Aguas superficiales directo | Normal | Río Cadagua II | Lechos Bacterianos o Biofiltros | AV-PRC | SI
D.H. del Cantábrico Oriental | Junta Vecinal de Bortedo | V/09/00008 | Núcleos: Bortedo | NO0900065 | Dispersos 2-Bortedo | 481329 | 4779222 | Valle de Mena | Burgos | Urbano < 250 h.-e. | Urbanos hasta 1.999 habitantes-equivalentes | OTROS | ACEITES Y GRASAS(<=40.00000 mg/l), DEMANDA BIOQUIMICA DE OXIGENO 5 DIAS(<=300.00000 mg O2/L), TENSOACTIVOS ANIONICOS(<=6.00000 mg LAS/L), DEMANDA QUIMICA DE OXIGENO(<=500.00000 mg O2/L), SOLIDOS EN SUSPENSION(<=300.00000 mg/L), AMONIO(<=50.00000 mg NH4/L), PH(5.50000-9.50000 Ud pH) | 6114 | NO | Romarin de | Categoría I | Aguas subterráneas indirecto | Normal | Mena-Orduña | Sin tratamiento | AV-PRC | SI
D.H. del Cantábrico Oriental | Junta Vecinal de Burceña de Mena | V/09/00010 | Núcleos: Burceña de Mena | NO0900008 | Saneamiento-Burceña de Mena | 472794 | 4775092 | Valle de Mena | Burgos | Urbano < 250 h.-e. | Urbanos hasta 1.999 habitantes-equivalentes | OTROS | ACEITES Y GRASAS(<=25.00000 mg/l), DEMANDA BIOQUIMICA DE OXIGENO 5 DIAS(<=60.00000 mg O2/L), DEMANDA QUIMICA DE OXIGENO(<=200.00000 mg O2/L), SOLIDOS EN SUSPENSION(<=150.00000 mg/L), AMONIO(<=50.00000 mg NH4/L), PH(6.00000-9.00000 Ud pH) | 10000 | NO | Ordunte | Categoría I | Aguas superficiales directo | Área captación zona sensible | Río Ordunte I | Sin tratamiento | AV-PRC | SI
D.H. del Cantábrico Oriental | persona física | V/09/00013 | Vivienda unifamiliar en Ungo de Mena | NO0900009 | Urbana-Vivienda-Ungo de Mena | 478193 | 4776492 | Valle de Mena | Burgos | Urbano < 250 h.-e. | Urbanos hasta 1.999 habitantes-equivalentes | OTROS |  | 0 | NO | Cadagua | Categoría I | Aguas subterráneas indirecto | Normal | Mena-Orduña | Decantación | AV | NO
D.H. del Cantábrico Oriental | Junta Administrativa de Villasuso de Mena | V/09/00014 | Núcleos: Villasuso de Mena | NO0900010 | Dispersos1-Villasuso de Mena | 474554 | 4770163 | Valle de Mena | Burgos | Urbano < 250 h.-e. | Urbanos hasta 1.999 habitantes-equivalentes | OTROS | ACEITES Y GRASAS(<=40.00000 mg/l), DEMANDA BIOQUIMICA DE OXIGENO 5 DIAS(<=300.00000 mg O2/L), DEMANDA QUIMICA DE OXIGENO(<=500.00000 mg O2/L), SOLIDOS EN SUSPENSION(<=300.00000 mg/L), PH(6.00000-9.00000 Ud pH) | 1566 | NO | Cadagua | Categoría I | Aguas superficiales directo | Normal | Río Cadagua I | Fangos Activados | AV-PRC | SI
D.H. del Cantábrico Oriental | Junta Administrativa de Villasuso de Mena | V/09/00014 | Núcleos: Villasuso de Mena | NO0900049 | Dispersos2-Villasuso de Mena | 474143 | 4770232 | Valle de Mena | Burgos | Urbano < 250 h.-e. | Urbanos hasta 1.999 habitantes-equivalentes | OTROS | ACEITES Y GRASAS(<=40.00000 mg/l), DEMANDA BIOQUIMICA DE OXIGENO 5 DIAS(<=300.00000 mg O2/L), DEMANDA QUIMICA DE OXIGENO(<=500.00000 mg O2/L), SOLIDOS EN SUSPENSION(<=300.00000 mg/L), PH(6.00000-9.00000 Ud pH) | 6263 | NO | Cadagua | Categoría I | Aguas subterráneas indirecto | Normal | Mena-Orduña | Fangos Activados | AV-PRC | SI
D.H. del Cantábrico Oriental | Ayuntamiento de Valle de Mena | V/09/00015-1 | Núcleo: Sopeñano de Mena | NO0900011 | Saneamiento-Sopeñano de Mena | 472921 | 4769854 | Valle de Mena | Burgos | Urbano >=250 y < 2.000 h.-e. | Urbanos hasta 1.999 habitantes-equivalentes | OTROS | ACEITES Y GRASAS(<=25.00000 mg/l), DEMANDA BIOQUIMICA DE OXIGENO 5 DIAS(<=60.00000 mg O2/L), DEMANDA QUIMICA DE OXIGENO(<=200.00000 mg O2/L), SOLIDOS EN SUSPENSION(<=150.00000 mg/L), AMONIO(<=50.00000 mg NH4/L), PH(6.00000-9.00000 Ud pH) | 12166 | NO | Cadagua | Categoría I | Aguas superficiales directo | Normal | Río Cadagua I | No aplica | AV-PRC | SI
D.H. del Cantábrico Oriental | Ayuntamiento de Valle de Mena | V/09/00016 | Núcleos: Anzo | NO0900012 | Disperso-Anzo | 477075 | 4769872 | Valle de Mena | Burgos | Urbano < 250 h.-e. | Urbanos hasta 1.999 habitantes-equivalentes | OTROS | ACEITES Y GRASAS(<=25.00000 mg/l), DEMANDA BIOQUIMICA DE OXIGENO 5 DIAS(<=60.00000 mg O2/L), DEMANDA QUIMICA DE OXIGENO(<=200.00000 mg O2/L), SOLIDOS EN SUSPENSION(<=150.00000 mg/L), AMONIO(<=50.00000 mg NH4/L), PH(6.00000-9.00000 Ud pH) | 3333 | NO | Cadagua | Categoría III | Aguas superficiales directo | Normal | Río Cadagua I | Decantación | AV-PRC | SI
D.H. del Cantábrico Oriental | Junta Vecinal de Ayega de Mena | V/09/00017 | Núcleos: Ayega de Mena | NO0900013 | Disperso-Ayega de Mena | 485144 | 4777492 | Valle de Mena | Burgos | Urbano < 250 h.-e. | Urbanos hasta 1.999 habitantes-equivalentes | OTROS | ACEITES Y GRASAS(<=25.00000 mg/l), DEMANDA BIOQUIMICA DE OXIGENO 5 DIAS(<=60.00000 mg O2/L), DEMANDA QUIMICA DE OXIGENO(<=200.00000 mg O2/L), SOLIDOS EN SUSPENSION(<=150.00000 mg/L), AMONIO(<=50.00000 mg NH4/L), PH(6.00000-9.00000 Ud pH) | 2691 | NO | Ayega de | Categoría III | Aguas superficiales directo | Normal | Río Herrerías | Sin tratamiento | AV-PRC | SI
D.H. del Cantábrico Oriental | Junta Administrativa de Concejero | V/09/00018 | Núcleos: Concejero | NO0900014 | Dispersos1-Concejero | 471694 | 4772242 | Valle de Mena | Burgos | Urbano >=250 y < 2.000 h.-e. | Urbanos hasta 1.999 habitantes-equivalentes | OTROS | ACEITES Y GRASAS(<=40.00000 mg/l), DEMANDA BIOQUIMICA DE OXIGENO 5 DIAS(<=300.00000 mg O2/L), DEMANDA QUIMICA DE OXIGENO(<=500.00000 mg O2/L), SOLIDOS EN SUSPENSION(<=300.00000 mg/L), AMONIO(<=50.00000 mg NH4/L), PH(6.00000-9.00000 Ud pH) | 1307 | NO | Hijuela | Categoría I | Aguas superficiales directo | Normal | Río Cadagua I | Sin tratamiento | AV-PRC | SI
D.H. del Cantábrico Oriental | Junta Administrativa de Concejero | V/09/00018 | Núcleos: Concejero | NO0900060 | Dispersos2-Concejero | 471694 | 4772242 | Valle de Mena | Burgos | Urbano >=250 y < 2.000 h.-e. | Urbanos hasta 1.999 habitantes-equivalentes | OTROS | ACEITES Y GRASAS(<=25.00000 mg/l), DEMANDA BIOQUIMICA DE OXIGENO 5 DIAS(<=60.00000 mg O2/L), DEMANDA QUIMICA DE OXIGENO(<=200.00000 mg O2/L), SOLIDOS EN SUSPENSION(<=150.00000 mg/L), AMONIO(<=50.00000 mg NH4/L), PH(6.00000-9.00000 Ud pH) | 5226 | NO | Hijuela | Categoría I | Aguas subterráneas indirecto | Normal | Mena-Orduña | Sin tratamiento | AV-PRC | SI
D.H. del Cantábrico Oriental | Junta Administrativa de Medianas de Mena | V/09/00020 | Núcleos: Medianas de Mena | NO0900016 | Disperso-Medianas de Mena | 479403 | 4772592 | Valle de Mena | Burgos | Urbano < 250 h.-e. | Urbanos hasta 1.999 habitantes-equivalentes | OTROS | ACEITES Y GRASAS(<=25.00000 mg/l), DEMANDA BIOQUIMICA DE OXIGENO 5 DIAS(<=60.00000 mg O2/L), DEMANDA QUIMICA DE OXIGENO(<=200.00000 mg O2/L), SOLIDOS EN SUSPENSION(<=150.00000 mg/L), AMONIO(<=50.00000 mg NH4/L), PH(6.00000-9.00000 Ud pH) | 2370 | NO | Cadagua | Categoría I | Aguas subterráneas indirecto | Normal | Mena-Orduña | Sin tratamiento | AV-PRC | SI
D.H. del Cantábrico Oriental | Junta Administrativa de Partearroyo de Mena | V/09/00021 | Núcleos: Partearroyo de Mena | NO0900017 | Dispersos1-Partearroyo | 476643 | 4777242 | Valle de Mena | Burgos | Urbano < 250 h.-e. | Urbanos hasta 1.999 habitantes-equivalentes | OTROS | DEMANDA BIOQUIMICA DE OXIGENO 5 DIAS(<=300.00000 mg O2/L), DEMANDA QUIMICA DE OXIGENO(<=500.00000 mg O2/L), SOLIDOS EN SUSPENSION(<=300.00000 mg/L), AMONIO(<=50.00000 mg NH4/L), PH(6.00000-9.00000 Ud pH) | 433 | NO | Cadagua | Categoría I | Aguas superficiales directo | Área captación zona sensible | Río Cadagua II | Sin tratamiento | AV-PRC | SI
D.H. del Cantábrico Oriental | Junta Administrativa de Partearroyo de Mena | V/09/00021 | Núcleos: Partearroyo de Mena | NO0900059 | Dispersos2-Partearroyo | 476643 | 4777242 | Valle de Mena | Burgos | Urbano < 250 h.-e. | Urbanos hasta 1.999 habitantes-equivalentes | OTROS | DEMANDA BIOQUIMICA DE OXIGENO 5 DIAS(<=300.00000 mg O2/L), DEMANDA QUIMICA DE OXIGENO(<=500.00000 mg O2/L), SOLIDOS EN SUSPENSION(<=300.00000 mg/L), AMONIO(<=50.00000 mg NH4/L), PH(6.00000-9.00000 Ud pH) | 2168 | NO | Ordunte | Categoría I | Aguas subterráneas indirecto | Normal | Mena-Orduña | Sin tratamiento | AV-PRC | SI
D.H. del Cantábrico Oriental | persona física | V/09/00024 | Vivienda unifamiliar en Bortedo de Mena | NO0900020 | Urbana-Vivienda-Bortedo de Mena | 481508 | 4779027 | Valle de Mena | Burgos | Urbano < 250 h.-e. | Urbanos hasta 1.999 habitantes-equivalentes | OTROS | ACEITES Y GRASAS(<=25.00000 mg/l), DEMANDA BIOQUIMICA DE OXIGENO 5 DIAS(<=60.00000 mg O2/L), DEMANDA QUIMICA DE OXIGENO(<=200.00000 mg O2/L), SOLIDOS EN SUSPENSION(<=150.00000 mg/L), AMONIO(<=50.00000 mg NH4/L), PH(5.50000-9.50000 Ud pH) | 730 | NO | Pastrina de | Categoría I | Aguas subterráneas indirecto | Normal | Mena-Orduña | Decantación | AV | NO
D.H. del Cantábrico Oriental | Urbanización Mirador de Entrambasaguas | V/09/00028 | Urbanización en Entrambasaguas | NO0900024 | Saneamiento-Urbanización-Entrambasaguas | 478167 | 4773506 | Valle de Mena | Burgos | Urbano >=250 y < 2.000 h.-e. | Urbanos hasta 1.999 habitantes-equivalentes | OTROS | DEMANDA BIOQUIMICA DE OXIGENO 5 DIAS(<=40.00000 mg O2/L), TENSOACTIVOS ANIONICOS(<=2.00000 mg LAS/L), DEMANDA QUIMICA DE OXIGENO(<=160.00000 mg O2/L), SOLIDOS EN SUSPENSION(<=80.00000 mg/L), AMONIO(<=15.00000 mg NH4/L), PH(5.50000-9.50000 Ud pH) | 10950 | NO | Cadagua | Categoría I | Aguas subterráneas indirecto | Normal | Mena-Orduña | Lechos Bacterianos o Biofiltros | AV | NO
D.H. del Cantábrico Oriental | persona física | V/09/00031 | Almacen en Alhedillo de Gijano | NO0900027 | Aseos-Almacen-Ahedillo de Gijano | 480994 | 4780442 | Valle de Mena | Burgos | Industrial Clase 1 (sin sustancias peligrosas) | Urbanos hasta 1.999 habitantes-equivalentes | 5210 | ACEITES Y GRASAS(<=25.00000 mg/l), DEMANDA BIOQUIMICA DE OXIGENO 5 DIAS(<=60.00000 mg O2/L), DEMANDA QUIMICA DE OXIGENO(<=200.00000 mg O2/L), SOLIDOS EN SUSPENSION(<=150.00000 mg/L), AMONIO(<=50.00000 mg NH4/L), PH(5.50000-9.50000 Ud pH) | 730 | NO | Cadagua | Categoría I | Aguas superficiales directo | Normal | Río Cadagua II | Decantación,Filtración | AV | NO
D.H. del Cantábrico Oriental | Junta Administrativa de Irus | V/09/00033 | Núcleos: Irús | NO0900029 | Dispersos1-Irus | 468394 | 4771492 | Valle de Mena | Burgos | Urbano < 250 h.-e. | Urbanos hasta 1.999 habitantes-equivalentes | OTROS | ACEITES Y GRASAS(<=40.00000 mg/l), DEMANDA BIOQUIMICA DE OXIGENO 5 DIAS(<=300.00000 mg O2/L), DEMANDA QUIMICA DE OXIGENO(<=500.00000 mg O2/L), SOLIDOS EN SUSPENSION(<=300.00000 mg/L), AMONIO(<=50.00000 mg NH4/L), PH(6.00000-9.00000 Ud pH) | 1100 | NO | Hijuela | Categoría I | Aguas superficiales directo | Normal | Río Cadagua I | Sin tratamiento | AV-PRC | SI
D.H. del Cantábrico Oriental | Junta Administrativa de Irus | V/09/00033 | Núcleos: Irús | NO0900062 | Dispersos2-Irus | 468394 | 4771492 | Valle de Mena | Burgos | Urbano < 250 h.-e. | Urbanos hasta 1.999 habitantes-equivalentes | OTROS | ACEITES Y GRASAS(<=25.00000 mg/l), DEMANDA BIOQUIMICA DE OXIGENO 5 DIAS(<=60.00000 mg O2/L), DEMANDA QUIMICA DE OXIGENO(<=200.00000 mg O2/L), SOLIDOS EN SUSPENSION(<=150.00000 mg/L), AMONIO(<=50.00000 mg NH4/L), PH(6.00000-9.00000 Ud pH) | 2550 | NO | Hijuela | Categoría I | Aguas subterráneas indirecto | Normal | Mena-Orduña | Sin tratamiento | AV-PRC | SI
D.H. del Cantábrico Oriental | Veracruz, S.A. | V/09/00038 | Vivienda unifamiliar en Concejero de Mena | NO0900034 | Urbano-Vivienda-Concejero de Mena | 471744 | 4772167 | Valle de Mena | Burgos | Urbano < 250 h.-e. | Urbanos hasta 1.999 habitantes-equivalentes | OTROS |  | 0 | NO | Hijuela | Categoría I | Aguas subterráneas indirecto | Normal | Mena-Orduña | Decantación | AV | NO
D.H. del Cantábrico Oriental | persona física | V/09/00040 | Bar-Restaurante en EL Berrón | NO0900036 | Hostelería-Restaurante-El Berrón | 481819 | 4779987 | Valle de Mena | Burgos | Industrial Clase 1 (sin sustancias peligrosas) | Industrial clase 1 | 5610 | ACEITES Y GRASAS(<=20.00000 mg/l), DEMANDA BIOQUIMICA DE OXIGENO 5 DIAS(<=40.00000 mg O2/L), DEMANDA QUIMICA DE OXIGENO(<=160.00000 mg O2/L), SOLIDOS EN SUSPENSION(<=80.00000 mg/L), AMONIO(<=15.00000 mg NH4/L), PH(7.00000-8.00000 Ud pH) | 1000 | NO | Cadagua | Categoría I | Aguas superficiales directo | Normal | Río Cadagua II | Desengrasado,Decantación | AV | NO
D.H. del Cantábrico Oriental | Comunidad de Propietarios Señorío de Maltranilla | V/09/00041 | Urbanización en Maltranilla de Mena | NO0900037 | Saneamiento1-Urbanización-Maltranilla | 478143 | 4774142 | Valle de Mena | Burgos | Urbano < 250 h.-e. | Urbanos hasta 1.999 habitantes-equivalentes | OTROS | DEMANDA BIOQUIMICA DE OXIGENO 5 DIAS(<=40.00000 mg O2/L), DEMANDA QUIMICA DE OXIGENO(<=160.00000 mg O2/L), SOLIDOS EN SUSPENSION(<=80.00000 mg/L), AMONIO(<=15.00000 mg NH4/L) | 1312 | NO | Cadagua | Categoría I | Aguas subterráneas indirecto | Normal | Mena-Orduña | Lechos Bacterianos o Biofiltros | AV | NO
D.H. del Cantábrico Oriental | Comunidad de Propietarios Señorío de Maltranilla | V/09/00041 | Urbanización en Maltranilla de Mena | NO0900051 | Saneamiento2-Urbanización-Maltranilla | 478243 | 4774492 | Valle de Mena | Burgos | Urbano < 250 h.-e. | Urbanos hasta 1.999 habitantes-equivalentes | OTROS | DEMANDA BIOQUIMICA DE OXIGENO 5 DIAS(<=40.00000 mg O2/L), DEMANDA QUIMICA DE OXIGENO(<=160.00000 mg O2/L), SOLIDOS EN SUSPENSION(<=80.00000 mg/L), AMONIO(<=15.00000 mg NH4/L) | 1125 | NO | Cadagua | Categoría I | Aguas subterráneas indirecto | Normal | Mena-Orduña | Lechos Bacterianos o Biofiltros | AV | NO
D.H. del Cantábrico Oriental | persona física | V/09/00045 | Vivenda unifamiliar en Menamayor | NO0900063 | Urbano-Vivienda-Menamayor | 479343 | 4774392 | Valle de Mena | Burgos | Urbano < 250 h.-e. | Urbanos hasta 1.999 habitantes-equivalentes | OTROS | ACEITES Y GRASAS(<=20.00000 mg/l), DEMANDA BIOQUIMICA DE OXIGENO 5 DIAS(<=40.00000 mg O2/L), DEMANDA QUIMICA DE OXIGENO(<=160.00000 mg O2/L), SOLIDOS EN SUSPENSION(<=80.00000 mg/L), AMONIO(<=15.00000 mg NH4/L), PH(5.50000-9.50000 Ud pH) | 365 | NO | Alto Carrasco | Categoría III | Aguas superficiales directo | Normal | Río Cadagua I | Lechos Bacterianos o Biofiltros | AV | NO
D.H. del Cantábrico Oriental | persona física | V/09/00047 | Vivienda unifamiliar en El Berrón | NO0900073 | Urbana-vivienda-El Berrón | 481544 | 4779042 | Valle de Mena | Burgos | Urbano < 250 h.-e. | Urbanos hasta 1.999 habitantes-equivalentes | OTROS | ACEITES Y GRASAS(<=25.00000 mg/l), DEMANDA BIOQUIMICA DE OXIGENO 5 DIAS(<=60.00000 mg O2/L), DEMANDA QUIMICA DE OXIGENO(<=200.00000 mg O2/L), SOLIDOS EN SUSPENSION(<=150.00000 mg/L), AMONIO(<=64.28571 mg NH4/L), PH(5.50000-9.50000 Ud pH) | 365 | NO | Pastrina de | Categoría I | Aguas subterráneas indirecto | Normal | Mena-Orduña | Filtración | AV | NO
D.H. del Cantábrico Oriental | Comunidad de Propietarios de Pabellones de Maltrana | V/09/00048 | Pabellones en Maltrana-La Presilla | NO0900076 | Aseos-Polígono-Maltrana-La Presilla | 478713 | 4775292 | Valle de Mena | Burgos | Industrial Clase 1 (sin sustancias peligrosas) | Urbanos hasta 1.999 habitantes-equivalentes | 5210 | DEMANDA BIOQUIMICA DE OXIGENO 5 DIAS(<=38.00000 mg O2/L), DEMANDA QUIMICA DE OXIGENO(<=225.00000 mg O2/L), SOLIDOS EN SUSPENSION(<=72.00000 mg/L), AMONIO(<=19.28571 mg NH4/L), PH(6.50000-8.50000 Ud pH) | 1144 | NO | Cadagua | Categoría I | Aguas subterráneas indirecto | Normal | Mena-Orduña | Lechos Bacterianos o Biofiltros | AV | NO
D.H. del Cantábrico Oriental | persona física | V/09/00050 | Pabellón industrial en Mercadillo | NO0900080 | Aseos-Pabellon industrial-Mercadillo | 478143 | 4772742 | Valle de Mena | Burgos | Industrial Clase 1 (sin sustancias peligrosas) | Urbanos hasta 1.999 habitantes-equivalentes | 5210 | ACEITES Y GRASAS(<=25.00000 mg/l), DEMANDA BIOQUIMICA DE OXIGENO 5 DIAS(<=40.00000 mg O2/L), DEMANDA QUIMICA DE OXIGENO(<=160.00000 mg O2/L), SOLIDOS EN SUSPENSION(<=80.00000 mg/L), AMONIO(<=19.28571 mg NH4/L), PH(5.50000-9.50000 Ud pH) | 338 | NO | Escaño de | Categoría I | Aguas subterráneas indirecto | Normal | Mena-Orduña | Lechos Bacterianos o Biofiltros | AV | NO
D.H. del Cantábrico Oriental | persona física | V/09/00052 | Vivienda unifamiliar en Barrio Baso-Partearroyo | NO0900083 | Aseos-Vivienda-Bº Baso-Partearroyo | 476843 | 4777142 | Valle de Mena | Burgos | Urbano < 250 h.-e. | Urbanos hasta 1.999 habitantes-equivalentes | OTROS | DEMANDA BIOQUIMICA DE OXIGENO 5 DIAS(<=40.00000 mg O2/L), DEMANDA QUIMICA DE OXIGENO(<=160.00000 mg O2/L), SOLIDOS EN SUSPENSION(<=80.00000 mg/L), AMONIO(<=19.28571 mg NH4/L), PH(5.50000-9.50000 Ud pH) | 730 | NO | Ordunte | Categoría I | Aguas subterráneas indirecto | Normal | Mena-Orduña | Lechos Bacterianos o Biofiltros | AV | NO
D.H. del Cantábrico Oriental | persona física | V/09/00054 | Vivienda unifamiliar en Tamadero-Partearroyo | NO0900085 | Urbana-Vivienda-Tamadero-Partearroyo | 476443 | 4777142 | Valle de Mena | Burgos | Urbano < 250 h.-e. | Urbanos hasta 1.999 habitantes-equivalentes | OTROS | ACEITES Y GRASAS(<=20.00000 mg/l), DEMANDA BIOQUIMICA DE OXIGENO 5 DIAS(<=40.00000 mg O2/L), DEMANDA QUIMICA DE OXIGENO(<=160.00000 mg O2/L), SOLIDOS EN SUSPENSION(<=80.00000 mg/L), AMONIO(<=19.28571 mg NH4/L), PH(5.50000-9.50000 Ud pH) | 256 | NO | Cadagua | Categoría I | Aguas subterráneas indirecto | Normal | Mena-Orduña | Filtración | AV | NO
D.H. del Cantábrico Oriental | persona física | V/09/00056 | Vivienda unifamiliar en Covides | NO0900088 | Urbana-Vivienda-Covides | 478243 | 4771892 | Valle de Mena | Burgos | Urbano < 250 h.-e. | Urbanos hasta 1.999 habitantes-equivalentes | OTROS | DEMANDA BIOQUIMICA DE OXIGENO 5 DIAS(<=60.00000 mg O2/L), DEMANDA QUIMICA DE OXIGENO(<=200.00000 mg O2/L), SOLIDOS EN SUSPENSION(<=150.00000 mg/L) | 300 | NO | Escaño de | Categoría I | Aguas subterráneas indirecto | Normal | Mena-Orduña | Filtración | AV | NO
D.H. del Cantábrico Oriental | persona física | V/09/00057 | Vivienda unifamiliar en Covides | NO0900089 | Urbana-Vivienda-Covides | 478593 | 4771692 | Valle de Mena | Burgos | Urbano < 250 h.-e. | Urbanos hasta 1.999 habitantes-equivalentes | OTROS | DEMANDA BIOQUIMICA DE OXIGENO 5 DIAS(<=60.00000 mg O2/L), DEMANDA QUIMICA DE OXIGENO(<=200.00000 mg O2/L), SOLIDOS EN SUSPENSION(<=150.00000 mg/L) | 300 | NO | Escaño de | Categoría I | Aguas subterráneas indirecto | Normal | Mena-Orduña | Filtración | AV | NO
D.H. del Cantábrico Oriental | persona física | V/09/00058 | Vivienda unifamiliar en Covides | NO0900090 | Urbana-Vivienda-Covides | 478293 | 4771842 | Valle de Mena | Burgos | Urbano < 250 h.-e. | Urbanos hasta 1.999 habitantes-equivalentes | OTROS | DEMANDA BIOQUIMICA DE OXIGENO 5 DIAS(<=60.00000 mg O2/L), DEMANDA QUIMICA DE OXIGENO(<=200.00000 mg O2/L), SOLIDOS EN SUSPENSION(<=150.00000 mg/L) | 300 | NO | Escaño de | Categoría I | Aguas subterráneas indirecto | Normal | Mena-Orduña | Filtración | AV | NO
D.H. del Cantábrico Oriental | persona física | V/09/00059 | Vivienda unifamiliar en Covides | NO0900091 | Urbana-Vivienda-Covides | 478393 | 4771852 | Valle de Mena | Burgos | Urbano < 250 h.-e. | Urbanos hasta 1.999 habitantes-equivalentes | OTROS | DEMANDA BIOQUIMICA DE OXIGENO 5 DIAS(<=60.00000 mg O2/L), DEMANDA QUIMICA DE OXIGENO(<=200.00000 mg O2/L), SOLIDOS EN SUSPENSION(<=150.00000 mg/L) | 300 | NO | Escaño de | Categoría I | Aguas subterráneas indirecto | Normal | Mena-Orduña | Decantación | AV | NO
D.H. del Cantábrico Oriental | persona física | V/09/00060 | Vivienda unifamiliar en Covides | NO0900092 | Urbana-Vivienda-Covides | 478193 | 4771922 | Valle de Mena | Burgos | Urbano < 250 h.-e. | Urbanos hasta 1.999 habitantes-equivalentes | OTROS | DEMANDA BIOQUIMICA DE OXIGENO 5 DIAS(<=60.00000 mg O2/L), DEMANDA QUIMICA DE OXIGENO(<=200.00000 mg O2/L), SOLIDOS EN SUSPENSION(<=150.00000 mg/L) | 300 | NO | Escaño de | Categoría I | Aguas subterráneas indirecto | Normal | Mena-Orduña | Decantación | AV | NO
D.H. del Cantábrico Oriental | persona física | V/09/00061 | Vivienda unifamiliar en Covides | NO0900093 | Urbana-Vivienda-Covides | 478243 | 4771942 | Valle de Mena | Burgos | Urbano < 250 h.-e. | Urbanos hasta 1.999 habitantes-equivalentes | OTROS | DEMANDA BIOQUIMICA DE OXIGENO 5 DIAS(<=60.00000 mg O2/L), DEMANDA QUIMICA DE OXIGENO(<=200.00000 mg O2/L), SOLIDOS EN SUSPENSION(<=150.00000 mg/L) | 300 | NO | Escaño de | Categoría I | Aguas subterráneas indirecto | Normal | Mena-Orduña | Decantación | AV | NO
D.H. del Cantábrico Oriental | persona física | V/09/00062 | Vivienda unifamiliar en Covides | NO0900096 | Urbana-Vivienda-Covides | 478493 | 4771992 | Valle de Mena | Burgos | Urbano < 250 h.-e. | Urbanos hasta 1.999 habitantes-equivalentes | OTROS | DEMANDA BIOQUIMICA DE OXIGENO 5 DIAS(<=60.00000 mg O2/L), DEMANDA QUIMICA DE OXIGENO(<=200.00000 mg O2/L), SOLIDOS EN SUSPENSION(<=150.00000 mg/L) | 300 | NO | Escaño de | Categoría I | Aguas subterráneas indirecto | Normal | Mena-Orduña | Decantación | AV | NO
D.H. del Cantábrico Oriental | persona física | V/09/00063 | Vivienda unifamiliar en Covides | NO0900095 | Urbana-Vivienda-Covides | 478393 | 4771792 | Valle de Mena | Burgos | Urbano < 250 h.-e. | Urbanos hasta 1.999 habitantes-equivalentes | OTROS | DEMANDA BIOQUIMICA DE OXIGENO 5 DIAS(<=60.00000 mg O2/L), DEMANDA QUIMICA DE OXIGENO(<=200.00000 mg O2/L), SOLIDOS EN SUSPENSION(<=150.00000 mg/L) | 300 | NO | Escaño de | Categoría I | Aguas subterráneas indirecto | Normal | Mena-Orduña | Decantación | AV | NO
D.H. del Cantábrico Oriental | persona física | V/09/00064 | Vivienda unifamiliar en Covides | NO0900094 | Urbana-Vivienda-Covides | 478493 | 4772042 | Valle de Mena | Burgos | Urbano < 250 h.-e. | Urbanos hasta 1.999 habitantes-equivalentes | OTROS | DEMANDA BIOQUIMICA DE OXIGENO 5 DIAS(<=60.00000 mg O2/L), DEMANDA QUIMICA DE OXIGENO(<=200.00000 mg O2/L), SOLIDOS EN SUSPENSION(<=150.00000 mg/L) | 300 | NO | Escaño de | Categoría I | Aguas subterráneas indirecto | Normal | Mena-Orduña | Decantación | AV | NO
D.H. del Cantábrico Oriental | persona física | V/09/00065 | Vivienda unifamiliar en Covides | NO0900097 | Urbana-Vivienda-Covides | 478343 | 4772192 | Valle de Mena | Burgos | Urbano < 250 h.-e. | Urbanos hasta 1.999 habitantes-equivalentes | OTROS | DEMANDA BIOQUIMICA DE OXIGENO 5 DIAS(<=60.00000 mg O2/L), DEMANDA QUIMICA DE OXIGENO(<=200.00000 mg O2/L), SOLIDOS EN SUSPENSION(<=150.00000 mg/L) | 100 | NO | Escaño de | Categoría I | Aguas subterráneas indirecto | Normal | Mena-Orduña | Decantación | AV | NO
D.H. del Cantábrico Oriental | persona física | V/09/00066 | Vivienda unifamiliar en Covides | NO0900098 | urbana-vivienda-Covides | 478293 | 4772092 | Valle de Mena | Burgos | Urbano < 250 h.-e. | Urbanos hasta 1.999 habitantes-equivalentes | OTROS | DEMANDA BIOQUIMICA DE OXIGENO 5 DIAS(<=60.00000 mg O2/L), DEMANDA QUIMICA DE OXIGENO(<=200.00000 mg O2/L), SOLIDOS EN SUSPENSION(<=150.00000 mg/L) | 100 | NO | Escaño de | Categoría I | Aguas subterráneas indirecto | Normal | Mena-Orduña | Decantación | AV | NO
D.H. del Cantábrico Oriental | persona física | V/09/00068 | Vivienda unifamiliar en Covides | NO0900100 | Urbana-Vivienda-Covides | 478293 | 4772092 | Valle de Mena | Burgos | Urbano < 250 h.-e. | Urbanos hasta 1.999 habitantes-equivalentes | OTROS | DEMANDA BIOQUIMICA DE OXIGENO 5 DIAS(<=60.00000 mg O2/L), DEMANDA QUIMICA DE OXIGENO(<=200.00000 mg O2/L), SOLIDOS EN SUSPENSION(<=150.00000 mg/L) | 100 | NO | Escaño de | Categoría I | Aguas subterráneas indirecto | Normal | Mena-Orduña | Decantación | AV | NO
D.H. del Cantábrico Oriental | persona física | V/09/00069 | Vivienda unifamiliar en Covides | NO0900101 | Urbana-Vivienda-Covides | 478493 | 4771992 | Valle de Mena | Burgos | Urbano < 250 h.-e. | Urbanos hasta 1.999 habitantes-equivalentes | OTROS | DEMANDA BIOQUIMICA DE OXIGENO 5 DIAS(<=60.00000 mg O2/L), DEMANDA QUIMICA DE OXIGENO(<=200.00000 mg O2/L), SOLIDOS EN SUSPENSION(<=150.00000 mg/L) | 100 | NO | Escaño de | Categoría I | Aguas subterráneas indirecto | Normal | Mena-Orduña | Decantación | AV | NO
D.H. del Cantábrico Oriental | persona física | V/09/00070 | Vivienda unifamiliar en Covides | NO0900102 | Urbana-Vivienda-Covides | 478493 | 4771642 | Valle de Mena | Burgos | Urbano < 250 h.-e. | Urbanos hasta 1.999 habitantes-equivalentes | OTROS | DEMANDA BIOQUIMICA DE OXIGENO 5 DIAS(<=25.00000 mg O2/L), DEMANDA QUIMICA DE OXIGENO(<=125.00000 mg O2/L), SOLIDOS EN SUSPENSION(<=35.00000 mg/L) | 100 | NO | Escaño de | Categoría I | Aguas subterráneas indirecto | Normal | Mena-Orduña | Decantación | AV | NO
D.H. del Cantábrico Oriental | persona física | V/09/00071 | Vivienda unifamiliar en Covides | NO0900103 | Urbana-Vivienda-Covides | 478593 | 4771742 | Valle de Mena | Burgos | Urbano < 250 h.-e. | Urbanos hasta 1.999 habitantes-equivalentes | OTROS | DEMANDA BIOQUIMICA DE OXIGENO 5 DIAS(<=60.00000 mg O2/L), DEMANDA QUIMICA DE OXIGENO(<=200.00000 mg O2/L), SOLIDOS EN SUSPENSION(<=150.00000 mg/L) | 100 | NO | Escaño de | Categoría I | Aguas subterráneas indirecto | Normal | Mena-Orduña | Decantación | AV | NO
D.H. del Cantábrico Oriental | persona física | V/09/00072 | Vivienda unifamiliar en Covides | NO0900105 | Urbana-Vivienda-Covides | 478393 | 4771542 | Valle de Mena | Burgos | Urbano < 250 h.-e. | Urbanos hasta 1.999 habitantes-equivalentes | OTROS | DEMANDA BIOQUIMICA DE OXIGENO 5 DIAS(<=60.00000 mg O2/L), DEMANDA QUIMICA DE OXIGENO(<=200.00000 mg O2/L), SOLIDOS EN SUSPENSION(<=150.00000 mg/L) | 100 | NO | Escaño de | Categoría I | Aguas subterráneas indirecto | Normal | Mena-Orduña | Decantación | AV | NO
D.H. del Cantábrico Oriental | persona física | V/09/00073 | Vivienda unifamiliar en Covides | NO0900106 | Urbana-Vivienda-Covides | 478343 | 4771842 | Valle de Mena | Burgos | Urbano < 250 h.-e. | Urbanos hasta 1.999 habitantes-equivalentes | OTROS | DEMANDA BIOQUIMICA DE OXIGENO 5 DIAS(<=60.00000 mg O2/L), DEMANDA QUIMICA DE OXIGENO(<=200.00000 mg O2/L), SOLIDOS EN SUSPENSION(<=150.00000 mg/L) | 100 | NO | Escaño de | Categoría I | Aguas subterráneas indirecto | Normal | Mena-Orduña | Decantación | AV | NO
D.H. del Cantábrico Oriental | persona física | V/09/00074 | Vivienda unifamiliar en Covides | NO0900107 | Urbana-Vivienda-Covides | 478343 | 4771842 | Valle de Mena | Burgos | Urbano < 250 h.-e. | Urbanos hasta 1.999 habitantes-equivalentes | OTROS | DEMANDA BIOQUIMICA DE OXIGENO 5 DIAS(<=60.00000 mg O2/L), DEMANDA QUIMICA DE OXIGENO(<=200.00000 mg O2/L), SOLIDOS EN SUSPENSION(<=150.00000 mg/L) | 100 | NO | Escaño de | Categoría I | Aguas subterráneas indirecto | Normal | Mena-Orduña | Decantación | AV | NO
D.H. del Cantábrico Oriental | persona física | V/09/00075 | Vivienda unifamiliar en Covides | NO0900109 | Urbana-Vivienda-Covides | 478293 | 4771842 | Valle de Mena | Burgos | Urbano < 250 h.-e. | Urbanos hasta 1.999 habitantes-equivalentes | OTROS | DEMANDA BIOQUIMICA DE OXIGENO 5 DIAS(<=60.00000 mg O2/L), DEMANDA QUIMICA DE OXIGENO(<=200.00000 mg O2/L), SOLIDOS EN SUSPENSION(<=150.00000 mg/L) | 100 | NO | Escaño de | Categoría I | Aguas subterráneas indirecto | Normal | Mena-Orduña | Decantación | AV | NO
D.H. del Cantábrico Oriental | persona física | V/09/00076 | Vivienda unifamiliar en Covides | NO0900108 | Urbana-Vivienda-Covides | 478293 | 4771942 | Valle de Mena | Burgos | Urbano < 250 h.-e. | Urbanos hasta 1.999 habitantes-equivalentes | OTROS | DEMANDA BIOQUIMICA DE OXIGENO 5 DIAS(<=60.00000 mg O2/L), DEMANDA QUIMICA DE OXIGENO(<=200.00000 mg O2/L), SOLIDOS EN SUSPENSION(<=150.00000 mg/L) | 100 | NO | Escaño de | Categoría I | Aguas subterráneas indirecto | Normal | Mena-Orduña | Decantación | AV | NO
D.H. del Cantábrico Oriental | persona física | V/09/00077 | Vivienda unifamiliar en Covides | NO0900110 | Urbana-Vivienda-Covides | 478293 | 4772292 | Valle de Mena | Burgos | Urbano < 250 h.-e. | Urbanos hasta 1.999 habitantes-equivalentes | OTROS | DEMANDA BIOQUIMICA DE OXIGENO 5 DIAS(<=60.00000 mg O2/L), DEMANDA QUIMICA DE OXIGENO(<=200.00000 mg O2/L), SOLIDOS EN SUSPENSION(<=150.00000 mg/L) | 100 | NO | Escaño de | Categoría I | Aguas subterráneas indirecto | Normal | Mena-Orduña | Decantación | AV | NO
D.H. del Cantábrico Oriental | persona física | V/09/00078 | Vivienda unifamiliar en Covides | NO0900111 | Urbana-Vivienda-Covides | 478493 | 4771992 | Valle de Mena | Burgos | Urbano < 250 h.-e. | Urbanos hasta 1.999 habitantes-equivalentes | OTROS | DEMANDA BIOQUIMICA DE OXIGENO 5 DIAS(<=60.00000 mg O2/L), DEMANDA QUIMICA DE OXIGENO(<=200.00000 mg O2/L), SOLIDOS EN SUSPENSION(<=150.00000 mg/L) | 100 | NO | Escaño de | Categoría I | Aguas subterráneas indirecto | Normal | Mena-Orduña | Decantación | AV | NO
D.H. del Cantábrico Oriental | persona física | V/09/00079 | Vivienda unifamiliar en Covides | NO0900112 | Urbana-Vivienda-Covides | 478543 | 4771992 | Valle de Mena | Burgos | Urbano < 250 h.-e. | Urbanos hasta 1.999 habitantes-equivalentes | OTROS | DEMANDA BIOQUIMICA DE OXIGENO 5 DIAS(<=60.00000 mg O2/L), DEMANDA QUIMICA DE OXIGENO(<=200.00000 mg O2/L), SOLIDOS EN SUSPENSION(<=150.00000 mg/L) | 100 | NO | Escaño de | Categoría I | Aguas subterráneas indirecto | Normal | Mena-Orduña | Decantación | AV | NO
D.H. del Cantábrico Oriental | persona física | V/09/00080 | Vivienda unifamiliar en Covides | NO0900113 | Urbana-Vivienda-Covides | 478593 | 4771992 | Valle de Mena | Burgos | Urbano < 250 h.-e. | Urbanos hasta 1.999 habitantes-equivalentes | OTROS | DEMANDA BIOQUIMICA DE OXIGENO 5 DIAS(<=60.00000 mg O2/L), DEMANDA QUIMICA DE OXIGENO(<=200.00000 mg O2/L), SOLIDOS EN SUSPENSION(<=150.00000 mg/L) | 100 | NO | Escaño de | Categoría I | Aguas subterráneas indirecto | Normal | Mena-Orduña | Decantación | AV | NO
D.H. del Cantábrico Oriental | persona física | V/09/00081 | Vivienda unifamiliar en Covides | NO0900114 | Urbana-Vivienda-Covides | 478543 | 4771862 | Valle de Mena | Burgos | Urbano < 250 h.-e. | Urbanos hasta 1.999 habitantes-equivalentes | OTROS | DEMANDA BIOQUIMICA DE OXIGENO 5 DIAS(<=60.00000 mg O2/L), DEMANDA QUIMICA DE OXIGENO(<=200.00000 mg O2/L), SOLIDOS EN SUSPENSION(<=150.00000 mg/L) | 100 | NO | Escaño de | Categoría I | Aguas subterráneas indirecto | Normal | Mena-Orduña | Decantación | AV | NO
D.H. del Cantábrico Oriental | persona física | V/09/00082 | Vivienda unifamiliar en Covides | NO0900115 | Urbana-Vivienda-Covides | 478543 | 4771992 | Valle de Mena | Burgos | Urbano < 250 h.-e. | Urbanos hasta 1.999 habitantes-equivalentes | OTROS | DEMANDA BIOQUIMICA DE OXIGENO 5 DIAS(<=60.00000 mg O2/L), DEMANDA QUIMICA DE OXIGENO(<=200.00000 mg O2/L), SOLIDOS EN SUSPENSION(<=150.00000 mg/L) | 100 | NO | Escaño de | Categoría I | Aguas subterráneas indirecto | Normal | Mena-Orduña | Decantación | AV | NO
D.H. del Cantábrico Oriental | persona física | V/09/00083 | Vivienda unifamiliar en El Berrón-Bortedo | NO0900116 | Urbana-Vivienda-El Berrón-Bortedo | 481844 | 4779892 | Valle de Mena | Burgos | Urbano < 250 h.-e. | Urbanos hasta 1.999 habitantes-equivalentes | OTROS | DEMANDA BIOQUIMICA DE OXIGENO 5 DIAS(<=60.00000 mg O2/L), DEMANDA QUIMICA DE OXIGENO(<=200.00000 mg O2/L), SOLIDOS EN SUSPENSION(<=150.00000 mg/L) | 100 | NO | Romarin de | Categoría I | Aguas subterráneas indirecto | Normal | Anticlinorio sur | Decantación | AV | NO
D.H. del Cantábrico Oriental | Comunidad de Propietarios Poligono Industrial Santecilla Sector A1, A2 y B | V/09/00084 | Polígono industrial Sector A Sau-19 en Santecilla | NO0900120 | saneamiento-polígono indust.-Santecilla | 480945 | 4778600 | Valle de Mena | Burgos | Industrial sin sustancias peligrosas (sin clasificar) | Urbanos hasta 1.999 habitantes-equivalentes | OTROS | DEMANDA BIOQUIMICA DE OXIGENO 5 DIAS(<=25.00000 mg O2/L), DEMANDA QUIMICA DE OXIGENO(<=125.00000 mg O2/L), HIDROCARBUROS(<=5.00000 mg/l), SOLIDOS EN SUSPENSION(<=30.00000 mg/L), AMONIO(<=12.85714 mg NH4/L), PH(6.50000-8.00000 Ud pH) | 9610 | NO | Romarin de | Categoría III | Aguas superficiales directo | Normal | Río Cadagua II | Fangos Activados | AV | NO
D.H. del Cantábrico Oriental | Comunidad de Propietarios de la calle San Miguel nº 16 | V/09/00085 | Urbanización en el Bº San Miguel | NO0900117 | saneamiento-urbanización-Bº San Miguel | 475612 | 4771868 | Valle de Mena | Burgos | Urbano < 250 h.-e. | Urbanos hasta 1.999 habitantes-equivalentes | OTROS | DEMANDA BIOQUIMICA DE OXIGENO 5 DIAS(<=25.00000 mg O2/L), DEMANDA QUIMICA DE OXIGENO(<=125.00000 mg O2/L), SOLIDOS EN SUSPENSION(<=35.00000 mg/L), AMONIO(<=19.28571 mg NH4/L), PH(5.50000-9.50000 Ud pH) | 2628 | NO | Cadagua | Categoría III | Aguas superficiales directo | Normal | Río Cadagua I | Fangos Activados | AV | NO
D.H. del Cantábrico Oriental | Promociones Datardi, S.L. | V/09/00086 | instalación yeguada en Villasuso | NO0900119 | aseos-instalación yeguada-Villasuso | 474093 | 4770007 | Valle de Mena | Burgos | Industrial Clase 3 (sin sustancias peligrosas) | Urbanos hasta 1.999 habitantes-equivalentes | 0143 | ACEITES Y GRASAS(<=5.00000 mg/l), DEMANDA BIOQUIMICA DE OXIGENO 5 DIAS(<=25.00000 mg O2/L), DEMANDA QUIMICA DE OXIGENO(<=125.00000 mg O2/L), SOLIDOS EN SUSPENSION(<=30.00000 mg/L), AMONIO(<=12.85714 mg NH4/L), PH(5.50000-9.50000 Ud pH) | 73 | NO | Cadagua | Categoría I | Aguas subterráneas indirecto | Normal | Mena-Orduña | Lechos Bacterianos o Biofiltros | AV | NO
D.H. del Cantábrico Oriental | persona física | V/09/00087 | pabellón de almacenaje en Santecilla | NO0900118 | aseos-pabellón almacenaje-Santecilla | 480994 | 4778692 | Valle de Mena | Burgos | Industrial Clase 1 (sin sustancias peligrosas) | Urbanos hasta 1.999 habitantes-equivalentes | 0161 | ACEITES Y GRASAS(<=20.00000 mg/l), DEMANDA BIOQUIMICA DE OXIGENO 5 DIAS(<=40.00000 mg O2/L), DEMANDA QUIMICA DE OXIGENO(<=160.00000 mg O2/L), SOLIDOS EN SUSPENSION(<=80.00000 mg/L), AMONIO(<=19.28571 mg NH4/L), PH(5.50000-9.50000 Ud pH) | 876 | NO | Romarin de | Categoría III | Aguas superficiales directo | Normal | Río Cadagua II | Lechos Bacterianos o Biofiltros | AV | NO
D.H. del Cantábrico Oriental | persona física | V/09/00088 | vivienda unifamiliar en Caniego | NO0900121 | aseos-vivienda unifamiliar-Caniego | 475513 | 4773392 | Valle de Mena | Burgos | Urbano < 250 h.-e. | Urbanos hasta 1.999 habitantes-equivalentes | OTROS | ACEITES Y GRASAS(<=25.00000 mg/l), DEMANDA BIOQUIMICA DE OXIGENO 5 DIAS(<=60.00000 mg O2/L), DEMANDA QUIMICA DE OXIGENO(<=200.00000 mg O2/L), SOLIDOS EN SUSPENSION(<=150.00000 mg/L), AMONIO(<=64.28571 mg NH4/L), PH(5.50000-9.50000 Ud pH) | 300 | NO | San Miguel de | Categoría I | Aguas subterráneas indirecto | Normal | Mena-Orduña | Filtración | AV | NO
D.H. del Cantábrico Oriental | Comunidad de Propietarios Edificio 10 - Barrio Arla del Concejo de Bortedo | V/09/00090 | Aseos de 10 viviendas en Bº Arla | NO0900130 | aseos-10 viviendas-Bº Arla | 481309 | 4779227 | Valle de Mena | Burgos | Urbano < 250 h.-e. | Urbanos hasta 1.999 habitantes-equivalentes | OTROS | ACEITES Y GRASAS(<=5.00000 mg/l), DEMANDA BIOQUIMICA DE OXIGENO 5 DIAS(<=25.00000 mg O2/L), DEMANDA QUIMICA DE OXIGENO(<=125.00000 mg O2/L), SOLIDOS EN SUSPENSION(<=30.00000 mg/L), AMONIO(<=12.85714 mg NH4/L), PH(5.50000-9.50000 Ud pH) | 2190 | NO | Romarin de | Categoría III | Aguas superficiales directo | Normal | Río Cadagua II | Fangos Activados | AV | NO
D.H. del Cantábrico Oriental | persona física | V/09/00091 | vivienda unifamiliar en Ribota de Ordunte | NO0900124 | aseos-vivienda-Ribota Ordunte | 475319 | 4776392 | Valle de Mena | Burgos | Urbano < 250 h.-e. | Urbanos hasta 1.999 habitantes-equivalentes | OTROS | ACEITES Y GRASAS(<=25.00000 mg/l), DEMANDA BIOQUIMICA DE OXIGENO 5 DIAS(<=60.00000 mg O2/L), DEMANDA QUIMICA DE OXIGENO(<=200.00000 mg O2/L), SOLIDOS EN SUSPENSION(<=150.00000 mg/L), AMONIO(<=64.28571 mg NH4/L), PH(5.50000-9.50000 Ud pH) | 300 | NO | Ordunte | Categoría I | Aguas subterráneas indirecto | Normal | Mena-Orduña | Lechos Bacterianos o Biofiltros | AV | NO
D.H. del Cantábrico Oriental | Urtegui Catering S.L. | V/09/00092 | Bar-Restaurante en Ribota | NO0900125 | Aseos y cocina-bar restaurante-Ribota | 475290 | 4776265 | Valle de Mena | Burgos | Industrial Clase 1 (sin sustancias peligrosas) | Urbanos hasta 1.999 habitantes-equivalentes | 5610 | ACEITES Y GRASAS(<=15.00000 mg/l), DEMANDA BIOQUIMICA DE OXIGENO 5 DIAS(<=225.00000 mg O2/L), DEMANDA QUIMICA DE OXIGENO(<=375.00000 mg O2/L), SOLIDOS EN SUSPENSION(<=150.00000 mg/L), AMONIO(<=30.00000 mg NH4/L), PH(5.50000-9.50000 Ud pH) | 1350 | NO | ORDUNTE | Categoría I | Aguas subterráneas indirecto | Normal | Mena-Orduña | Lechos Bacterianos o Biofiltros | AV | NO
D.H. del Cantábrico Oriental | persona física | V/09/00093 | centro de turismo rural en Angulo de Mena | NO0900126 | aseos-centro turismo rural-Angulo Mena | 487943 | 4767392 | Valle de Mena | Burgos | Industrial Clase 1 (sin sustancias peligrosas) | Urbanos hasta 1.999 habitantes-equivalentes | 5510 | ACEITES Y GRASAS(<=5.00000 mg/l), DEMANDA BIOQUIMICA DE OXIGENO 5 DIAS(<=25.00000 mg O2/L), DEMANDA QUIMICA DE OXIGENO(<=125.00000 mg O2/L), SOLIDOS EN SUSPENSION(<=30.00000 mg/L), AMONIO(<=12.85714 mg NH4/L), PH(5.50000-9.50000 Ud pH) | 700 | NO | Herrerias de las | Categoría I | Aguas subterráneas indirecto | Normal | Mena-Orduña | Lechos Bacterianos o Biofiltros | AV | NO
D.H. del Cantábrico Oriental | persona física | V/09/00094 | Vivienda unifamiliar en Arza | NO0900127 | aseos-vivienda unifamiliar-Arza | 486144 | 4777492 | Valle de Mena | Burgos | Urbano < 250 h.-e. | Urbanos hasta 1.999 habitantes-equivalentes | OTROS | ACEITES Y GRASAS(<=5.00000 mg/l), DEMANDA BIOQUIMICA DE OXIGENO 5 DIAS(<=25.00000 mg O2/L), DEMANDA QUIMICA DE OXIGENO(<=125.00000 mg O2/L), SOLIDOS EN SUSPENSION(<=30.00000 mg/L), AMONIO(<=12.85714 mg NH4/L), PH(5.50000-9.50000 Ud pH) | 300 | NO | Ayega de | Categoría I | Aguas subterráneas indirecto | Normal | Mena-Orduña | Lechos Bacterianos o Biofiltros | AV | NO
D.H. del Cantábrico Oriental | Comunidad de Propietarios Calle Mayor 5 de Menamayor del Valle de Mena | V/09/00095 | 4 viviendas en Menamayor | NO0900128 | aseos-4 viviendas-Menamayor | 479565 | 4774373 | Valle de Mena | Burgos | Urbano < 250 h.-e. | Urbanos hasta 1.999 habitantes-equivalentes | OTROS | ACEITES Y GRASAS(<=20.00000 mg/l), DEMANDA BIOQUIMICA DE OXIGENO 5 DIAS(<=40.00000 mg O2/L), DEMANDA QUIMICA DE OXIGENO(<=160.00000 mg O2/L), SOLIDOS EN SUSPENSION(<=80.00000 mg/L), AMONIO(<=19.28571 mg NH4/L), PH(5.50000-9.50000 Ud pH) | 1095 | NO | Alto Carrasco | Categoría I | Aguas subterráneas indirecto | Normal | Mena-Orduña | Lechos Bacterianos o Biofiltros | AV | NO
D.H. del Cantábrico Oriental | persona física | V/09/00096 | Vivienda unifamiliar en el Prado-Concejero de Mena | NO0900131 | aseos-vivienda unifamiliar-El Prado | 471943 | 4771292 | Valle de Mena | Burgos | Urbano < 250 h.-e. | Urbanos hasta 1.999 habitantes-equivalentes | OTROS | ACEITES Y GRASAS(<=5.00000 mg/l), DEMANDA BIOQUIMICA DE OXIGENO 5 DIAS(<=25.00000 mg O2/L), DEMANDA QUIMICA DE OXIGENO(<=125.00000 mg O2/L), SOLIDOS EN SUSPENSION(<=30.00000 mg/L), AMONIO(<=12.85714 mg NH4/L), PH(5.50000-9.50000 Ud pH) | 900 | NO | Hijuela | Categoría I | Aguas subterráneas indirecto | Normal | Mena-Orduña | Lechos Bacterianos o Biofiltros | AV | NO
D.H. del Cantábrico Oriental | Promociones Balmamena, S.L. | V/09/00098 | domésticas de 6 viviendas en Santecilla | NO0900134 | domésticas-6 viviendas-Santecilla | 480644 | 4778392 | Valle de Mena | Burgos | Urbano < 250 h.-e. | Urbanos hasta 1.999 habitantes-equivalentes | OTROS | ACEITES Y GRASAS(<=5.00000 mg/l), DEMANDA BIOQUIMICA DE OXIGENO 5 DIAS(<=25.00000 mg O2/L), DEMANDA QUIMICA DE OXIGENO(<=125.00000 mg O2/L), SOLIDOS EN SUSPENSION(<=30.00000 mg/L), AMONIO(<=12.85714 mg NH4/L), PH(5.50000-9.50000 Ud pH) | 1752 | NO | Romarin de | Categoría I | Aguas subterráneas indirecto | Normal | Mena-Orduña | Fangos Activados | AV | NO
D.H. del Cantábrico Oriental | Comunidad Propietarios 14 viviendas Cascajos de Entrambasaguas de Mena | V/09/00099 | 14 viviendas en Entrambasaguas | NO0900136 | aguas sanitarias-14 viviendas-Entrambasaguas | 478361 | 4773406 | Valle de Mena | Burgos | Urbano < 250 h.-e. | Urbanos hasta 1.999 habitantes-equivalentes | OTROS | ACEITES Y GRASAS(<=20.00000 mg/l), DEMANDA BIOQUIMICA DE OXIGENO 5 DIAS(<=30.00000 mg O2/L), DEMANDA QUIMICA DE OXIGENO(<=95.00000 mg O2/L), SOLIDOS EN SUSPENSION(<=30.00000 mg/L), AMONIO(<=19.28571 mg NH4/L), PH(5.50000-9.50000 Ud pH) | 5584 | NO | Cadagua | Categoría III | Aguas superficiales directo | Normal | Río Cadagua I | Fangos Activados | AV | NO
D.H. del Cantábrico Oriental | persona física | V/09/00100 | vivienda unifamiliar en Taranco | NO0900139 | aguas domésticas-vivienda unifamiliar-Taranco | 472675 | 4772224 | Valle de Mena | Burgos | Urbano < 250 h.-e. | Urbanos hasta 1.999 habitantes-equivalentes | OTROS | ACEITES Y GRASAS(<=5.00000 mg/l), DEMANDA BIOQUIMICA DE OXIGENO 5 DIAS(<=25.00000 mg O2/L), DEMANDA QUIMICA DE OXIGENO(<=125.00000 mg O2/L), SOLIDOS EN SUSPENSION(<=30.00000 mg/L), AMONIO(<=12.85714 mg NH4/L), PH(5.50000-9.50000 Ud pH) | 600 | NO | HIJUELA | Categoría I | Aguas subterráneas indirecto | Normal | Mena-Orduña | Lechos Bacterianos o Biofiltros | AV | NO
D.H. del Cantábrico Oriental | Comunidad Propietarios Barrio La Huerta nº 23 | V/09/00101 | edificio de 8 viviendas en Entrambasaguas | NO0900140 | aguas domésticas-edificio 8 viviendas-Entrambasagu | 478488 | 4773765 | Valle de Mena | Burgos | Urbano < 250 h.-e. | Urbanos hasta 1.999 habitantes-equivalentes | OTROS | ACEITES Y GRASAS(<=15.00000 mg/l), DEMANDA BIOQUIMICA DE OXIGENO 5 DIAS(<=135.00000 mg O2/L), DEMANDA QUIMICA DE OXIGENO(<=225.00000 mg O2/L), SOLIDOS EN SUSPENSION(<=90.00000 mg/L), AMONIO(<=32.14286 mg NH4/L), PH(5.50000-9.50000 Ud pH) | 1752 | NO | Cadagua | Categoría I | Aguas superficiales directo | Normal | Río Cadagua I | Fangos Activados | AV | NO
D.H. del Cantábrico Oriental | Horno de Ortíz, S.L. | V/09/00102 | elaboración de pan y productos de panadería | NO0900141 | proceso-elaboración pan-Maltrana-La presilla | 478665 | 4775285 | Valle de Mena | Burgos | Industrial Clase 1 (sin sustancias peligrosas) | Industrial clase 1 | 1071 | ACEITES Y GRASAS(<=15.00000 mg/l), DEMANDA BIOQUIMICA DE OXIGENO 5 DIAS(<=40.00000 mg O2/L), DEMANDA QUIMICA DE OXIGENO(<=160.00000 mg O2/L), SOLIDOS EN SUSPENSION(<=80.00000 mg/L), AMONIO(<=15.00000 mg NH4/L), PH(5.50000-9.50000 Ud pH) | 766 | NO | Cadagua | Categoría I | Aguas subterráneas indirecto | Normal | Mena-Orduña | Lechos Bacterianos o Biofiltros | AV | NO
D.H. del Cantábrico Oriental | persona física | V/09/00103 | Vivienda unifamiliar en Partearroyo | NO0900142 | Aseos-vivienda unifamiliar-Partearroyo | 477686 | 4777217 | Valle de Mena | Burgos | Urbano < 250 h.-e. | Urbanos hasta 1.999 habitantes-equivalentes | OTROS | ACEITES Y GRASAS(<=25.00000 mg/l), DEMANDA BIOQUIMICA DE OXIGENO 5 DIAS(<=60.00000 mg O2/L), DEMANDA QUIMICA DE OXIGENO(<=200.00000 mg O2/L), SOLIDOS EN SUSPENSION(<=150.00000 mg/L), AMONIO(<=64.28571 mg NH4/L), PH(5.50000-9.50000 Ud pH) | 584 | NO | Cadagua | Categoría I | Aguas subterráneas indirecto | Normal | Mena-Orduña | Lechos Bacterianos o Biofiltros | AV | NO
D.H. del Cantábrico Oriental | Ismag Motor, S.L. | V/09/00104 | polígono industrial en Maltrana de Mena | NO0900145 | aseos-pabellón industrial-Maltrana de Mena | 478670 | 4774615 | Valle de Mena | Burgos | Industrial sin sustancias peligrosas (sin clasificar) | Urbanos hasta 1.999 habitantes-equivalentes | OTROS | ACEITES Y GRASAS(<=25.00000 mg/l), DEMANDA BIOQUIMICA DE OXIGENO 5 DIAS(<=60.00000 mg O2/L), DEMANDA QUIMICA DE OXIGENO(<=200.00000 mg O2/L), SOLIDOS EN SUSPENSION(<=150.00000 mg/L), AMONIO(<=64.28571 mg NH4/L), PH(5.50000-9.50000 Ud pH) | 42 | NO | Cadagua | Categoría I | Aguas subterráneas indirecto | Normal | Mena-Orduña | Desengrasado,Decantación | AV | NO
D.H. del Cantábrico Oriental | persona física | V/09/00105 | aseos vivienda unifamiliar en Paradores de Mena | NO0900150 | Aseos-vivienda-Paradores de mena | 472418 | 4771391 | Valle de Mena | Burgos | Urbano < 250 h.-e. | Urbanos hasta 1.999 habitantes-equivalentes | OTROS | ACEITES Y GRASAS(<=15.00000 mg/l), DEMANDA BIOQUIMICA DE OXIGENO 5 DIAS(<=40.00000 mg O2/L), DEMANDA QUIMICA DE OXIGENO(<=160.00000 mg O2/L), SOLIDOS EN SUSPENSION(<=50.00000 mg/L), AMONIO(<=19.28571 mg NH4/L), PH(5.50000-9.50000 Ud pH) | 146 | NO | Hijuela | Categoría I | Aguas superficiales directo | Normal | Río Cadagua I | Fangos Activados | AV | NO
D.H. del Cantábrico Oriental | persona física | V/09/00106 | Fabricación de muebles y embalaje para su venta-Santecilla de Mena | NO0900151 | Aseos fábrica de muebles | 481015 | 4778742 | Valle de Mena | Burgos | Industrial Clase 1 (sin sustancias peligrosas) | Urbanos hasta 1.999 habitantes-equivalentes | 1610 | ACEITES Y GRASAS(<=15.00000 mg/l), DEMANDA BIOQUIMICA DE OXIGENO 5 DIAS(<=40.00000 mg O2/L), DEMANDA QUIMICA DE OXIGENO(<=160.00000 mg O2/L), SOLIDOS EN SUSPENSION(<=50.00000 mg/L), AMONIO(<=19.28571 mg NH4/L), PH(5.50000-9.50000 Ud pH) | 5475 | NO | Romarin de | Categoría III | Aguas superficiales directo | Normal | Río Cadagua II | Fangos Activados | AV | NO
D.H. del Cantábrico Oriental | persona física | V/09/00107 | vivienda unifamiliar en Santa Cruz de Mena | NO0900153 | aseos-vivienda unifamiliar-Santa Cruz de Mena | 480978 | 4773762 | Valle de Mena | Burgos | Urbano < 250 h.-e. | Urbanos hasta 1.999 habitantes-equivalentes | OTROS | ACEITES Y GRASAS(<=15.00000 mg/l), DEMANDA BIOQUIMICA DE OXIGENO 5 DIAS(<=225.00000 mg O2/L), DEMANDA QUIMICA DE OXIGENO(<=375.00000 mg O2/L), SOLIDOS EN SUSPENSION(<=150.00000 mg/L), AMONIO(<=38.57143 mg NH4/L), PH(5.50000-9.50000 Ud pH) | 146 | NO | Alto Carrasco | Categoría I | Aguas subterráneas indirecto | Normal | Mena-Orduña | Lechos Bacterianos o Biofiltros | AV | NO
D.H. del Cantábrico Oriental | Estación de Servicio San Miguel, S.L. | V/09/00110 | Estación de Servicio en Entrambasaguas | NO0900155 | aseos,túnel de lavado, bar-gasolinera-Entrambasagu | 478339 | 4773302 | Valle de Mena | Burgos | Industrial Clase 1 (sin sustancias peligrosas) | Industrial clase 1 | 4730 | ACEITES Y GRASAS(<=5.00000 mg/l), DEMANDA BIOQUIMICA DE OXIGENO 5 DIAS(<=30.00000 mg O2/L), TENSOACTIVOS ANIONICOS(<=2.00000 mg LAS/L), DEMANDA QUIMICA DE OXIGENO(<=125.00000 mg O2/L), SOLIDOS EN SUSPENSION(<=30.00000 mg/L), AMONIO(<=10.00000 mg NH4/L), PH(5.50000-9.50000 Ud pH) | 3675 | NO | Medianas | Categoría I | Aguas superficiales directo | Normal | Río Cadagua I | Decantación | AV | NO
D.H. del Cantábrico Oriental | Estación de Servicio San Miguel, S.L. | V/09/00110 | Estación de Servicio en Entrambasaguas | NO0900158 | aguas de escorrentía-gasolinera-Entramba | 478445 | 4773510 | Valle de Mena | Burgos | Industrial Clase 1 (sin sustancias peligrosas) | Industrial clase 1 | 4730 | ACEITES Y GRASAS(<=20.00000 mg/l), DEMANDA QUIMICA DE OXIGENO(<=125.00000 mg O2/L), HIDROCARBUROS(<=5.00000 mg/l), SOLIDOS EN SUSPENSION(<=80.00000 mg/L), PH(5.50000-9.00000 Ud pH) | 89 | NO | Cadagua | Categoría I | Aguas superficiales directo | Normal | Río Cadagua I | Desengrasado | AV | NO
D.H. del Cantábrico Oriental | persona física | V/09/00112 | Vivienda unifamiliar en Cadagua | NO0900159 | aseos-vivienda unifamiliar-Cadagua | 471426 | 4768932 | Valle de Mena | Burgos | Urbano < 250 h.-e. | Urbanos hasta 1.999 habitantes-equivalentes | OTROS | ACEITES Y GRASAS(<=25.00000 mg/l), DEMANDA BIOQUIMICA DE OXIGENO 5 DIAS(<=60.00000 mg O2/L), DEMANDA QUIMICA DE OXIGENO(<=200.00000 mg O2/L), SOLIDOS EN SUSPENSION(<=150.00000 mg/L), AMONIO(<=64.28571 mg NH4/L), PH(5.50000-9.50000 Ud pH) | 62 | NO | Cadagua | Categoría I | Aguas subterráneas indirecto | Normal | Mena-Orduña | Decantación | AV | NO
D.H. del Cantábrico Oriental | persona física | V/09/00113 | Aseos vivienda unifamiliar en Santecilla | NO0900160 | Aseos-vivienda-Santecilla | 480927 | 4778486 | Valle de Mena | Burgos | Urbano < 250 h.-e. | Urbanos hasta 1.999 habitantes-equivalentes | OTROS | ACEITES Y GRASAS(<=15.00000 mg/l), DEMANDA BIOQUIMICA DE OXIGENO 5 DIAS(<=40.00000 mg O2/L), DEMANDA QUIMICA DE OXIGENO(<=160.00000 mg O2/L), SOLIDOS EN SUSPENSION(<=50.00000 mg/L), AMONIO(<=19.28571 mg NH4/L), PH(5.50000-9.50000 Ud pH) | 158 | NO | Romarin de | Categoría III | Aguas superficiales directo | Normal | Río Cadagua II | Lechos Bacterianos o Biofiltros | AV | NO
D.H. del Cantábrico Oriental | persona física | V/09/00116 | Vivienda unifamiliar en Leciñana de Mena | NO0900164 | Rehabilitación vivienda unifamiliar | 467197 | 4771114 | Valle de Mena | Burgos | Urbano < 250 h.-e. | Urbanos hasta 1.999 habitantes-equivalentes | OTROS | ACEITES Y GRASAS(<=15.00000 mg/l), DEMANDA BIOQUIMICA DE OXIGENO 5 DIAS(<=135.00000 mg O2/L), DEMANDA QUIMICA DE OXIGENO(<=225.00000 mg O2/L), SOLIDOS EN SUSPENSION(<=90.00000 mg/L), AMONIO(<=25.00000 mg NH4/L) | 547 | NO | Hijuela | Categoría III | Aguas superficiales directo | Normal | Río Cadagua I | Lechos Bacterianos o Biofiltros | AV | NO
D.H. del Cantábrico Oriental | Senior Servicios Integrales, S.A. | V/09/00117 | vertido procedente de residencia geriátrica | NO0900167 | autorización de vertido de aguas residuales procedentes residencia geriatrica en Maltrana de Mena, t.m. Valle de Mena | 478630 | 4775008 | Valle de Mena | Burgos | Industrial Clase 1 (sin sustancias peligrosas) | Urbanos hasta 1.999 habitantes-equivalentes | 8731 | ACEITES Y GRASAS(<=15.00000 mg/l), DEMANDA BIOQUIMICA DE OXIGENO 5 DIAS(<=135.00000 mg O2/L), DEMANDA QUIMICA DE OXIGENO(<=225.00000 mg O2/L), SOLIDOS EN SUSPENSION(<=90.00000 mg/L), AMONIO(<=25.00000 mg NH4/L), PH(5.50000-9.50000 Ud pH) | 3066 | NO | CADAGUA | Categoría I | Aguas subterráneas indirecto | Normal | Mena-Orduña | Lechos Bacterianos o Biofiltros | AV | NO
D.H. del Cantábrico Oriental | persona física | V/09/00118 | Vivienda bifamiliar en Leciñana de Mena, t.m. Valle de Mena (Burgos) | NO0900168 | Aguas residuales vivienda bifamiliar 1 | 467160 | 4771090 | Valle de Mena | Burgos | Urbano < 250 h.-e. | Urbanos hasta 1.999 habitantes-equivalentes | OTROS | ACEITES Y GRASAS(<=15.00000 mg/l), DEMANDA BIOQUIMICA DE OXIGENO 5 DIAS(<=135.00000 mg O2/L), DEMANDA QUIMICA DE OXIGENO(<=225.00000 mg O2/L), SOLIDOS EN SUSPENSION(<=90.00000 mg/L), AMONIO(<=25.00000 mg NH4/L), PH(5.50000-9.50000 Ud pH) | 329 | NO | HIJUELA | Categoría III | Aguas superficiales directo | Normal | Río Cadagua I | Lechos Bacterianos o Biofiltros | AV | NO
D.H. del Cantábrico Oriental | persona física | V/09/00118 | Vivienda bifamiliar en Leciñana de Mena, t.m. Valle de Mena (Burgos) | NO0900169 | Aguas residuales vivienda bifamiliar 2 | 467158 | 4771090 | Valle de Mena | Burgos | Urbano < 250 h.-e. | Urbanos hasta 1.999 habitantes-equivalentes | OTROS | ACEITES Y GRASAS(<=15.00000 mg/l), DEMANDA BIOQUIMICA DE OXIGENO 5 DIAS(<=135.00000 mg O2/L), DEMANDA QUIMICA DE OXIGENO(<=225.00000 mg O2/L), SOLIDOS EN SUSPENSION(<=90.00000 mg/L), AMONIO(<=25.00000 mg NH4/L), PH(5.50000-9.50000 Ud pH) | 329 | NO | HIJUELA | Categoría III | Aguas superficiales directo | Normal | Río Cadagua I | Lechos Bacterianos o Biofiltros | AV | NO
D.H. del Cantábrico Oriental | persona física | V/09/00119 | autorización vertido aguas residuales procedentes vivienda unifamiliar en Vallejuelo, t.m. Valle de Mena. (Burgos) | NO0900170 | autorización vertido directo a d.p.h. de las aguas residuales procedentes de vivienda unifamiliar, en Vallejuelo de Mena, t.m. Valle de Mena (Burgos) | 473537 | 4768798 | Valle de Mena | Burgos | Urbano < 250 h.-e. | Urbanos hasta 1.999 habitantes-equivalentes | OTROS | ACEITES Y GRASAS(<=15.00000 mg/l), DEMANDA BIOQUIMICA DE OXIGENO 5 DIAS(<=135.00000 mg O2/L), DEMANDA QUIMICA DE OXIGENO(<=225.00000 mg O2/L), SOLIDOS EN SUSPENSION(<=90.00000 mg/L), AMONIO(<=25.00000 mg NH4/L), PH(5.50000-9.50000 Ud pH) | 365 | NO | CADAGUA | Categoría III | Aguas superficiales directo | Normal | Río Cadagua I | Lechos Bacterianos o Biofiltros | AV | NO
D.H. del Cantábrico Oriental | persona física | V/09/00120 | Autorización de vertido de aguas residuales mediante depuradora doméstica | NO0900173 | almacén de aperos | 476898 | 4777277 | Valle de Mena | Burgos | Urbano < 250 h.-e. | Urbanos hasta 1.999 habitantes-equivalentes | OTROS | ACEITES Y GRASAS(<=15.00000 mg/l), DEMANDA BIOQUIMICA DE OXIGENO 5 DIAS(<=225.00000 mg O2/L), DEMANDA QUIMICA DE OXIGENO(<=375.00000 mg O2/L), SOLIDOS EN SUSPENSION(<=150.00000 mg/L), AMONIO(<=30.00000 mg NH4/L), PH(5.50000-9.50000 Ud pH) | 73 | NO | ORDUNTE | Categoría I | Aguas subterráneas indirecto | Normal | Mena-Orduña | Decantación | AV | NO
D.H. del Cantábrico Oriental | Ayuntamiento de Valle de Mena | V/09/00267 | EDAR de Villasana de Mena | NO0900041 | EDAR Villasana de Mena | 477463 | 4772492 | Valle de Mena | Burgos | Urbano >= 2.000 h.-e. y <= 9.999 h.-e. | Urbanos entre 2.000 y 9.999 h-e | OTROS | DEMANDA BIOQUIMICA DE OXIGENO 5 DIAS(<=25.00000 mg O2/L), DEMANDA QUIMICA DE OXIGENO(<=125.00000 mg O2/L), SOLIDOS EN SUSPENSION(<=35.00000 mg/L), AMONIO(<=10.00000 mg NH4/L), NITRATOS(<=75.00000 mg NO3/L), PH(6.00000-9.00000 Ud pH) | 165840 | NO | CADAGUA | Categoría I | Aguas superficiales directo | Normal | Río Cadagua I | Fangos Activados | AV-PRC | SI
D.H. del Cantábrico Oriental | Ayuntamiento de Valle de Mena | V/09/00267B | Núcleos: Nava de Mena | NO0900043 | Dispersos-Nava de Mena | 477994 | 4778192 | Valle de Mena | Burgos | Urbano >=250 y < 2.000 h.-e. | Urbanos hasta 1.999 habitantes-equivalentes | OTROS | ACEITES Y GRASAS(<=25.00000 mg/l), DEMANDA BIOQUIMICA DE OXIGENO 5 DIAS(<=60.00000 mg O2/L), TENSOACTIVOS ANIONICOS(<=3.00000 mg LAS/L), DEMANDA QUIMICA DE OXIGENO(<=200.00000 mg O2/L), SOLIDOS EN SUSPENSION(<=150.00000 mg/L), AMONIO(<=50.00000 mg NH4/L), PH(6.00000-9.00000 Ud pH) | 10200 | NO | Cadagua | Categoría I | Aguas superficiales directo | Normal | Río Cadagua II | Lechos Bacterianos o Biofiltros | AV-PRC | SI
D.H. del Cantábrico Oriental | Ayuntamiento de Valle de Mena | V/09/00267D | Núcleos: Vallejo de Mena | NO0900172 | EDAR de Vallejo de Mena | 475541 | 4770676 | Valle de Mena | Burgos | Urbano >=250 y < 2.000 h.-e. | Urbanos hasta 1.999 habitantes-equivalentes | OTROS | DEMANDA BIOQUIMICA DE OXIGENO 5 DIAS(<=25.00000 mg O2/L), DEMANDA QUIMICA DE OXIGENO(<=125.00000 mg O2/L), SOLIDOS EN SUSPENSION(<=35.00000 mg/L), AMONIACO NO IONIZADO(<=15.00000 mg NH3/L), PH(6.00000-9.00000 Ud pH) | 7425 | NO | CADAGUA | Categoría I | Aguas superficiales directo | Área captación zona sensible | Río Cadagua I | Decantación | AV | NO
D.H. del Cantábrico Oriental | Unipapel, S.L.U. | V/20/00564 | Planta de Aduna | NO2000345 | aseos - Planta de Aduna | 577867 | 4783227 | Aduna | Gipuzkoa | Industrial Clase 2 (sin sustancias peligrosas) | Urbanos hasta 1.999 habitantes-equivalentes | 1722 | ACEITES Y GRASAS(<=20.00000 mg/l), DEMANDA BIOQUIMICA DE OXIGENO 5 DIAS(<=40.00000 mg O2/L), DEMANDA QUIMICA DE OXIGENO(<=160.00000 mg O2/L), SOLIDOS EN SUSPENSION(<=80.00000 mg/L), PH(5.50000-9.50000 Ud pH) | 2170 | NO | Oria | Categoría I | Aguas superficiales directo | Normal | Río Oria VI | Decantación | AV | NO
D.H. del Cantábrico Oriental | Gipuzkoako Urak - Aguas de Gipuzkoa, S.A. | V/20/01093 | EDAR DE URALDE | NO2000529 | EDAR URALDE: F2 By-pass salida trat primario | 578072 | 4783772 | Aduna | Gipuzkoa | Urbano >= 50.000 h.-e. | Urbanos hasta 1.999 habitantes-equivalentes | OTROS | % Reducción de DBO5(20.00000-100.00000 unidad), % Reducción Sólidos en Suspensión(50.00000-100.00000 unidad), PH(6.00000-9.00000 Ud pH) | 0 | NO | ORIA | Categoría I | Aguas superficiales directo | Normal | Río Oria VI | Decantación | AV | NO
D.H. del Cantábrico Oriental | Gipuzkoako Urak - Aguas de Gipuzkoa, S.A. | V/20/01093 | EDAR DE URALDE |  | EDAR URALDE: F3 By-pass general | 578072 | 4783772 | Aduna | Gipuzkoa | Urbano >= 50.000 h.-e. | Desbordamiento de sistema unitario | OTROS |  |  | NO | Oria |  |  |  | Río Oria VI |  | AV | NO
D.H. del Cantábrico Oriental | Ayuntamiento de Albiztur | V/20/00584 | Núcleos: Albiztur | NO2000213 | Saneamiento-Albiztur | 570911 | 4775489 | Albiztur | Gipuzkoa | Urbano < 250 h.-e. | Urbanos hasta 1.999 habitantes-equivalentes | OTROS | ACEITES Y GRASAS(<=40.00000 mg/l), DEMANDA BIOQUIMICA DE OXIGENO 5 DIAS(<=300.00000 mg O2/L), DEMANDA QUIMICA DE OXIGENO(<=500.00000 mg O2/L), SOLIDOS EN SUSPENSION(<=300.00000 mg/L), AMONIO(<=50.00000 mg NH4/L), PH(6.00000-9.00000 Ud pH) | 10118 | NO | Salubita de | Categoría I | Aguas superficiales directo | Normal | Río de Salubita | No aplica | AV | NO
D.H. del Cantábrico Oriental | persona física | V/20/00797 | Polígono industrial en Albiztur | NO2000255 | Aseos "Área B"-Polígono-Albiztur | 571138 | 4775406 | Albiztur | Gipuzkoa | Industrial sin sustancias peligrosas (sin clasificar) | Urbanos hasta 1.999 habitantes-equivalentes | OTROS | ACEITES Y GRASAS(<=20.00000 mg/l), DEMANDA BIOQUIMICA DE OXIGENO 5 DIAS(<=40.00000 mg O2/L), TENSOACTIVOS ANIONICOS(<=2.00000 mg LAS/L), DEMANDA QUIMICA DE OXIGENO(<=160.00000 mg O2/L), SOLIDOS EN SUSPENSION(<=80.00000 mg/L), AMONIACO NO IONIZADO(<=15.00000 mg NH3/L), PH(6.00000-9.50000 Ud pH) | 418 | NO | Salubita de | Categoría I | Aguas superficiales directo | Normal | Río de Salubita | Lechos Bacterianos o Biofiltros | AV | NO
D.H. del Cantábrico Oriental | Aizkibel, S.A. | V/20/01097 | Cantera de San Antón | NO2000507 | F1-Aguas pluviales con arrastres | 570986 | 4775947 | Albiztur | Gipuzkoa | Industrial Clase 2 (sin sustancias peligrosas) | Industrial clase 2 | 0811 | ACEITES Y GRASAS(<=10.00000 mg/l), DEMANDA QUIMICA DE OXIGENO(<=125.00000 mg O2/L), SOLIDOS EN SUSPENSION(<=50.00000 mg/L), PH(5.50000-9.50000 Ud pH) | 975 | NO | Salubita de | Categoría III | Aguas superficiales directo | Normal | Río de Salubita | Decantación | AV | NO
D.H. del Cantábrico Oriental | Aizkibel, S.A. | V/20/01097 | Cantera de San Antón | NO2000508 | F2-Aguas de servicios higiénicos | 571036 | 4775947 | Albiztur | Gipuzkoa | Industrial Clase 2 (sin sustancias peligrosas) | Urbanos hasta 1.999 habitantes-equivalentes | 0811 | PH(6.00000-9.00000 Ud pH) | 81 | NO | Salubita de | Categoría I | Aguas subterráneas indirecto | Normal | Gatzume-Tolosa | Decantación | AV | NO
D.H. del Cantábrico Oriental | Zelatun, S.A. | V/20/01226 | Fábrica de sobres en Albiztur | NO2000349 | Uso higiénico e industrial de lavado de recipientes con cola | 571706 | 4775156 | Albiztur | Gipuzkoa | Industrial Clase 2 (sin sustancias peligrosas) | Industrial clase 2 | 1723 | ACEITES Y GRASAS(<=20.00000 mg/l), DEMANDA BIOQUIMICA DE OXIGENO 5 DIAS(<=40.00000 mg O2/L), TENSOACTIVOS ANIONICOS(<=2.00000 mg LAS/L), DEMANDA QUIMICA DE OXIGENO(<=160.00000 mg O2/L), SOLIDOS EN SUSPENSION(<=80.00000 mg/L), AMONIO(<=15.00000 mg NH4/L), PH(5.50000-9.50000 Ud pH) | 390 | NO | SALUBITA DE | Categoría I | Aguas superficiales directo | Normal | Río de Salubita | Decantación | AV | NO
D.H. del Cantábrico Oriental | Ederfil Becker Koop Elkartea | V/20/00240-1 | Fábrica de conductores eléctricos en Alegia | NO2000094 | Descalcificado y aseos-conductores-Alegia | 573949 | 4771873 | Alegia | Gipuzkoa | Industrial Clase 1 (sin sustancias peligrosas) | Industrial clase 1 | 2732 | ACEITES Y GRASAS(<=20.00000 mg/l), CONDUCTIVIDAD ELECTRICA A 20ºC(<=2000.00000 µS/cm), DEMANDA BIOQUIMICA DE OXIGENO 5 DIAS(<=40.00000 mg O2/L), TENSOACTIVOS ANIONICOS(<=2.00000 mg LAS/L), DEMANDA QUIMICA DE OXIGENO(<=160.00000 mg O2/L), HIERRO(<=2.00000 µg/L), SOLIDOS EN SUSPENSION(<=80.00000 mg/L), PH(5.50000-9.50000 Ud pH) | 4145 | NO | Amezqueta | Categoría I | Aguas superficiales directo | Normal | Río Oria VI | Lechos Bacterianos o Biofiltros | AAI | NO
D.H. del Cantábrico Oriental | Ederfil Becker Koop Elkartea | V/20/00240-1 | Fábrica de conductores eléctricos en Alegia | NO2000405 | Purgas-conductores-Alegia | 573940 | 4771939 | Alegia | Gipuzkoa | Industrial Clase 1 (sin sustancias peligrosas) | Industrial clase 1 | 2732 | CONDUCTIVIDAD ELECTRICA A 20ºC(<=2000.00000 µS/cm), DEMANDA QUIMICA DE OXIGENO(<=160.00000 mg O2/L), HIERRO(<=2.00000 µg/L), SOLIDOS EN SUSPENSION(<=50.00000 mg/L), PH(5.50000-9.50000 Ud pH) | 162 | NO | Amezqueta | Categoría I | Aguas superficiales directo | Normal | Río Oria VI | Sin tratamiento | AAI | NO
D.H. del Cantábrico Oriental | Feralco Ibérica S.A. | V/20/00256 | Fabricación de productos básicos de química inorgánica | NO2000372 | Aguas industriales | 573610 | 4772710 | Alegia | Gipuzkoa | Industrial Clase 2 (sin sustancias peligrosas) | Industrial clase 2 | 2013 | ALUMINIO(<=5000.00000 µg/L), DEMANDA QUIMICA DE OXIGENO(<=50.00000 mg O2/L), SOLIDOS EN SUSPENSION(<=35.00000 mg/L), PH(5.50000-9.50000 Ud pH) | 1296 | NO | Oria | Categoría I | Aguas superficiales directo | Normal | Río Oria VI | Neutralización | AAI | NO
D.H. del Cantábrico Oriental | persona física | V/20/00330 | Merendero en Alegi | NO2000139 | Aseos-Merendero-Alegi | 573619 | 4772965 | Alegia | Gipuzkoa | Industrial Clase 1 (sin sustancias peligrosas) | Urbanos hasta 1.999 habitantes-equivalentes | 9609 | ACEITES Y GRASAS(<=20.00000 mg/l), DEMANDA BIOQUIMICA DE OXIGENO 5 DIAS(<=40.00000 mg O2/L), TENSOACTIVOS ANIONICOS(<=2.00000 mg LAS/L), DEMANDA QUIMICA DE OXIGENO(<=160.00000 mg O2/L), SOLIDOS EN SUSPENSION(<=80.00000 mg/L), PH(6.00000-9.00000 Ud pH) | 1650 | NO | Oria | Categoría III | Aguas superficiales directo | Normal | Río Oria VI | Decantación | AV | NO
D.H. del Cantábrico Oriental | Gipuzkoako Urak - Aguas de Gipuzkoa, S.A. | V/20/01093 | EDAR DE URALDE |  | Aliviadero 2: Barrio de Larraitz | 573574 | 4772213 | Alegia | Gipuzkoa | Urbano >= 50.000 h.-e. | Desbordamiento de sistema unitario | OTROS |  |  | NO | Oria |  |  |  | Río Oria VI |  | AV | NO
D.H. del Cantábrico Oriental | Ayuntamiento de Alkiza | V/20/00528 | Casco urbano de Alkiza | NO2000205 | Casco urbano de Alkiza | 572129 | 4780890 | Alkiza | Gipuzkoa | Urbano >=250 y < 2.000 h.-e. | Urbanos hasta 1.999 habitantes-equivalentes | OTROS | DEMANDA BIOQUIMICA DE OXIGENO 5 DIAS(<=25.00000 mg O2/L), DEMANDA QUIMICA DE OXIGENO(<=125.00000 mg O2/L), SOLIDOS EN SUSPENSION(<=35.00000 mg/L), AMONIO(<=5.00000 mg NH4/L), PH(5.50000-9.50000 Ud pH) | 21600 | NO | Arraya-erreca de | Categoría I | Aguas superficiales directo | Normal | Río Asteasun II | Lechos Bacterianos o Biofiltros | AV | NO
D.H. del Cantábrico Oriental | persona física | V/20/00513 | Vivienda bifamiliar en Altzo | NO2000196 | Urbana-Vivienda-Altzo | 573978 | 4772940 | Altzo | Gipuzkoa | Urbano < 250 h.-e. | Urbanos hasta 1.999 habitantes-equivalentes | OTROS | ACEITES Y GRASAS(<=20.00000 mg/l), DEMANDA BIOQUIMICA DE OXIGENO 5 DIAS(<=40.00000 mg O2/L), TENSOACTIVOS ANIONICOS(<=2.00000 mg LAS/L), DEMANDA QUIMICA DE OXIGENO(<=160.00000 mg O2/L), SOLIDOS EN SUSPENSION(<=80.00000 mg/L), PH(5.50000-9.50000 Ud pH) | 730 | NO | ORIA | Categoría III | Aguas superficiales directo | Normal | Río Oria VI | Lechos Bacterianos o Biofiltros | AV | NO
D.H. del Cantábrico Oriental | Aizkibel, S.A. | V/20/00557 | Planta Hormigonera en Barrio Arte-Erreka | NO2000211 | Vertido 1: Aguas pluviales-Hormigonera-Barrio Arte-Erreka | 575517 | 4771114 | Altzo | Gipuzkoa | Industrial Clase 2 (sin sustancias peligrosas) | Industrial clase 2 | 2363 | ACEITES Y GRASAS(<=20.00000 mg/l), DEMANDA QUIMICA DE OXIGENO(<=125.00000 mg O2/L), HIDROCARBUROS(<=5.00000 mg/L), SOLIDOS EN SUSPENSION(<=60.00000 mg/L), PH(5.50000-9.50000 Ud pH) | 5228 | NO | AMEZQUETA | Categoría III | Aguas superficiales directo | Normal | Río Amezketa II | Neutralización | AV | NO
D.H. del Cantábrico Oriental | Aizkibel, S.A. | V/20/00557 | Planta Hormigonera en Barrio Arte-Erreka | NO2000429 | Vertido 2: Aguas de uso Higiénico | 575517 | 4771114 | Altzo | Gipuzkoa | Industrial Clase 2 (sin sustancias peligrosas) | Urbanos hasta 1.999 habitantes-equivalentes | 2363 | ACEITES Y GRASAS(<=20.00000 mg/l), DEMANDA BIOQUIMICA DE OXIGENO 5 DIAS(<=40.00000 mg O2/L), DEMANDA QUIMICA DE OXIGENO(<=160.00000 mg O2/L), SOLIDOS EN SUSPENSION(<=80.00000 mg/L), PH(5.50000-9.50000 Ud pH) | 66 | NO | Jaizkugune o Arterreka | Categoría III | Aguas superficiales directo | Normal | Río Amezketa II | Lechos Bacterianos o Biofiltros | AV | NO
D.H. del Cantábrico Oriental | Calera de Alzo, S.L. | V/20/00708-1 | Cantera en Altzo | NO2000288 | Aguas pluviales con arrastres | 575844 | 4770915 | Altzo | Gipuzkoa | Industrial Clase 2 (sin sustancias peligrosas) | Industrial clase 2 | 0811 | SOLIDOS EN SUSPENSION(<=300.00000 mg/L), PH(7.00000-12.00000 Ud pH) | 261749 | NO | Amezqueta | Categoría III | Aguas superficiales directo | Normal | Río Amezketa II | Neutralización | AAI | NO
D.H. del Cantábrico Oriental | Calera de Alzo, S.L. | V/20/00708-1 | Cantera en Altzo | NO2000289 | Aseos-Cantera-Altzo | 575844 | 4770915 | Altzo | Gipuzkoa | Industrial Clase 2 (sin sustancias peligrosas) | Urbanos hasta 1.999 habitantes-equivalentes | 0811 | ACEITES Y GRASAS(<=20.00000 mg/l), DEMANDA BIOQUIMICA DE OXIGENO 5 DIAS(<=40.00000 mg O2/L), TENSOACTIVOS ANIONICOS(<=2.00000 mg LAS/L), DEMANDA QUIMICA DE OXIGENO(<=160.00000 mg O2/L), SOLIDOS EN SUSPENSION(<=80.00000 mg/L), AMONIO(<=15.00000 mg NH4/L), PH(6.00000-9.50000 Ud pH) | 1072 | NO | Amezqueta | Categoría III | Aguas superficiales directo | Normal | Río Amezketa II | Lechos Bacterianos o Biofiltros | AAI | NO
D.H. del Cantábrico Oriental | persona física | V/20/00755-1 | Almacén de material de construcción en Txarama sur | NO2000302 | Aseos-Almacen-Txamara Sur | 575944 | 4773415 | Altzo | Gipuzkoa | Industrial Clase 1 (sin sustancias peligrosas) | Urbanos hasta 1.999 habitantes-equivalentes | 5210 | ACEITES Y GRASAS(<=20.00000 mg/l), DEMANDA BIOQUIMICA DE OXIGENO 5 DIAS(<=40.00000 mg O2/L), TENSOACTIVOS ANIONICOS(<=2.00000 mg LAS/L), DEMANDA QUIMICA DE OXIGENO(<=160.00000 mg O2/L), SOLIDOS EN SUSPENSION(<=80.00000 mg/L), AMONIO(<=15.00000 mg NH4/L), PH(6.00000-9.50000 Ud pH) | 264 | NO | Araxes | Categoría I | Aguas superficiales directo | Normal | Río Araxes II | Lechos Bacterianos o Biofiltros | AV | NO
D.H. del Cantábrico Oriental | Timber Palet, S.L. | V/20/00904 | fabricación de envases y embalajes de madera en Luberri auzoa | NO2000358 | aseos fábrica envases de madera | 573900 | 4773374 | Altzo | Gipuzkoa | Industrial Clase 1 (sin sustancias peligrosas) | Urbanos hasta 1.999 habitantes-equivalentes | 1624 | ACEITES Y GRASAS(<=20.00000 mg/l), DEMANDA BIOQUIMICA DE OXIGENO 5 DIAS(<=40.00000 mg O2/L), TENSOACTIVOS ANIONICOS(<=2.00000 mg LAS/L), DEMANDA QUIMICA DE OXIGENO(<=160.00000 mg O2/L), SOLIDOS EN SUSPENSION(<=80.00000 mg/L), AMONIO(<=15.00000 mg NH4/L), PH(5.50000-9.50000 Ud pH) | 462 | NO | ORIA | Categoría III | Aguas superficiales directo | Normal | Río Oria VI | Lechos Bacterianos o Biofiltros | AV | NO
D.H. del Cantábrico Oriental | CMO Valves Technology, S.L. | V/20/01202 | fábrica de válvulas en Altzo | NO2000286 | Aseos-Pabellón-Txarama | 575605 | 4773583 | Altzo | Gipuzkoa | Urbano < 250 h.-e. | Urbanos hasta 1.999 habitantes-equivalentes | 2814 | ACEITES Y GRASAS(<=20.00000 mg/l), DEMANDA BIOQUIMICA DE OXIGENO 5 DIAS(<=40.00000 mg O2/L), TENSOACTIVOS ANIONICOS(<=2.00000 mg LAS/L), DEMANDA QUIMICA DE OXIGENO(<=160.00000 mg O2/L), SOLIDOS EN SUSPENSION(<=80.00000 mg/L), PH(5.50000-9.50000 Ud pH) | 1263 | NO | Araxes | Categoría I | Aguas superficiales directo | Normal | Río Araxes II | Lechos Bacterianos o Biofiltros | AV | NO
D.H. del Cantábrico Oriental | persona física | V/20/01570 | explotación avícola en Altzo | NO2000725 | aseos de los trabajadores en explotación avícola en Altzo | 574338 | 4772298 | Altzo | Gipuzkoa | Industrial Clase 3 (sin sustancias peligrosas) | Urbanos hasta 1.999 habitantes-equivalentes | 0147 | DEMANDA BIOQUIMICA DE OXIGENO 5 DIAS(<=40.00000 mg O2/L), DEMANDA QUIMICA DE OXIGENO(<=160.00000 mg O2/L), SOLIDOS EN SUSPENSION(<=80.00000 mg/L), PH(5.50000-9.50000 Ud pH) | 146 | NO |  | Categoría I | Aguas subterráneas indirecto | Normal | Gatzume-Tolosa | Lechos Bacterianos o Biofiltros | AV | NO
D.H. del Cantábrico Oriental | Papel Aralar, S.A. | V/20/00042-2 | Papelera en Amezketa | NO2000258 | Proceso-Papelera-Amezketa | 574370 | 4766385 | Amezketa | Gipuzkoa | Industrial Clase 2 (sin sustancias peligrosas) | Industrial clase 2 | 1712 | ALUMINIO(<=1000.00000 µg/L), DEMANDA BIOQUIMICA DE OXIGENO 5 DIAS(<=25.00000 mg O2/L), DEMANDA QUIMICA DE OXIGENO(<=180.00000 mg O2/L), SOLIDOS EN SUSPENSION(<=35.00000 mg/L), PH(5.50000-9.50000 Ud pH) | 1360800 | NO | Amezqueta | Categoría III | Aguas superficiales directo | Normal | Río Amezketa I | Lechos Bacterianos o Biofiltros | AAI | NO
D.H. del Cantábrico Oriental | Papel Aralar, S.A. | V/20/00042-2 | Papelera en Amezketa | NO2000259 | Aseos-Papelera-Amezketa | 574353 | 4766596 | Amezketa | Gipuzkoa | Industrial Clase 2 (sin sustancias peligrosas) | Urbanos hasta 1.999 habitantes-equivalentes | 1712 | ACEITES Y GRASAS(<=20.00000 mg/l), DEMANDA BIOQUIMICA DE OXIGENO 5 DIAS(<=25.00000 mg O2/L), TENSOACTIVOS ANIONICOS(<=2.00000 mg LAS/L), DEMANDA QUIMICA DE OXIGENO(<=125.00000 mg O2/L), SOLIDOS EN SUSPENSION(<=35.00000 mg/L), AMONIO(<=12.85714 mg NH4/L), PH(5.50000-9.50000 Ud pH) | 1327 | NO | Amezqueta | Categoría III | Aguas superficiales directo | Normal | Río Amezketa II | Fisico-químico | AAI | NO
D.H. del Cantábrico Oriental | Ayuntamiento de Amezketa | V/20/00222 | Núcleos: Amezketa | NO2000102 | Saneamiento-Amezketa | 574331 | 4767639 | Amezketa | Gipuzkoa | Urbano >=250 y < 2.000 h.-e. | Urbanos hasta 1.999 habitantes-equivalentes | OTROS | DEMANDA BIOQUIMICA DE OXIGENO 5 DIAS(<=300.00000 mg O2/L), DEMANDA QUIMICA DE OXIGENO(<=500.00000 mg O2/L), SOLIDOS EN SUSPENSION(<=300.00000 mg/L), AMONIACO NO IONIZADO(<=50.00000 mg NH3/L), PH(5.50000-9.50000 Ud pH) | 62000 | NO | Amezqueta | Categoría III | Aguas superficiales directo | Normal | Río Amezketa II | No aplica | AV | NO
D.H. del Cantábrico Oriental | Amezketa, S.L. | V/20/00634 | Pabellones industriales en Barrio Zubillaga | NO2000226 | Aseos-Pabellones-Zubillaga | 574284 | 4767440 | Amezketa | Gipuzkoa | Industrial Clase 1 (sin sustancias peligrosas) | Urbanos hasta 1.999 habitantes-equivalentes | 5210 | ACEITES Y GRASAS(<=20.00000 mg/l), DEMANDA BIOQUIMICA DE OXIGENO 5 DIAS(<=40.00000 mg O2/L), TENSOACTIVOS ANIONICOS(<=2.00000 mg LAS/L), DEMANDA QUIMICA DE OXIGENO(<=160.00000 mg O2/L), SOLIDOS EN SUSPENSION(<=80.00000 mg/L), AMONIO(<=15.00000 mg NH4/L), PH(6.00000-9.00000 Ud pH) | 1320 | NO | Amezqueta | Categoría III | Aguas superficiales directo | Normal | Río Amezketa II | Lechos Bacterianos o Biofiltros | AV | NO
D.H. del Cantábrico Oriental | persona física | V/20/00719 | Aserradero de madera en el Bº de Ugarte | NO2000031 | Aseos-Aserradero-Ugarte | 575269 | 4768260 | Amezketa | Gipuzkoa | Industrial Clase 1 (sin sustancias peligrosas) | Urbanos hasta 1.999 habitantes-equivalentes | 1610 | ACEITES Y GRASAS(<=20.00000 mg/l), DEMANDA BIOQUIMICA DE OXIGENO 5 DIAS(<=40.00000 mg O2/L), TENSOACTIVOS ANIONICOS(<=2.00000 mg LAS/L), DEMANDA QUIMICA DE OXIGENO(<=160.00000 mg O2/L), SOLIDOS EN SUSPENSION(<=80.00000 mg/L), AMONIO(<=15.00000 mg NH4/L), PH(5.00000-9.00000 Ud pH) | 55 | NO | Bedayo de | Categoría III | Aguas superficiales directo | Normal | Río Amezketa II | Lechos Bacterianos o Biofiltros | AV | NO
D.H. del Cantábrico Oriental | Ayuntamiento de Amezketa | V/20/00814 | Paraje UE-1 de la zona 4 de las NNSS | NO2000330 | Disperso-Paraje UE-1 | 574209 | 4767005 | Amezketa | Gipuzkoa | Urbano < 250 h.-e. | Urbanos hasta 1.999 habitantes-equivalentes | OTROS | ACEITES Y GRASAS(<=20.00000 mg/l), DEMANDA BIOQUIMICA DE OXIGENO 5 DIAS(<=40.00000 mg O2/L), TENSOACTIVOS ANIONICOS(<=2.00000 mg LAS/L), DEMANDA QUIMICA DE OXIGENO(<=160.00000 mg O2/L), SOLIDOS EN SUSPENSION(<=80.00000 mg/L), AMONIO(<=15.00000 mg NH4/L), PH(5.50000-9.50000 Ud pH) | 1460 | NO | Amezqueta | Categoría III | Aguas superficiales directo | Normal | Río Amezketa II | Lechos Bacterianos o Biofiltros | AV | NO
D.H. del Cantábrico Oriental | persona física | V/20/01111 | Vivienda bifamiliar en el Barrio Ola | NO2000515 | urbano-caserío Argañaras (vivienda bifamiliar) | 574367 | 4768189 | Amezketa | Gipuzkoa | Urbano < 250 h.-e. | Urbanos hasta 1.999 habitantes-equivalentes | OTROS | ACEITES Y GRASAS(<=20.00000 mg/l), DEMANDA BIOQUIMICA DE OXIGENO 5 DIAS(<=40.00000 mg O2/L), TENSOACTIVOS ANIONICOS(<=2.00000 mg LAS/L), DEMANDA QUIMICA DE OXIGENO(<=160.00000 mg O2/L), SOLIDOS EN SUSPENSION(<=80.00000 mg/L), PH(5.50000-9.50000 Ud pH) | 292 | NO | Oria | Categoría III | Aguas superficiales directo | Normal | Río Amezketa II | Decantación | AV | NO
D.H. del Cantábrico Oriental | Ayuntamiento de Amezketa | V/20/01372 | Iraregibizkar Errota - actividades culturales | NO2000677 | aseos - Iraregibizkar errota | 574513 | 4766094 | Amezketa | Gipuzkoa | Industrial Clase 1 (sin sustancias peligrosas) | Urbanos hasta 1.999 habitantes-equivalentes | OTROS | ACEITES Y GRASAS(<=20.00000 mg/l), DEMANDA BIOQUIMICA DE OXIGENO 5 DIAS(<=25.00000 mg O2/L), DEMANDA QUIMICA DE OXIGENO(<=125.00000 mg O2/L), SOLIDOS EN SUSPENSION(<=35.00000 mg/L), PH(5.50000-9.50000 Ud pH) | 292 | NO | AMEZQUETA | Categoría I | Aguas superficiales directo | Normal | Río Amezketa I | Oxidación | AV | NO
D.H. del Cantábrico Oriental | Orbelan Plásticos, S.A. | V/20/00016 | Transformados plásticos en Andoain | NO2000014 | Aseos-Plásticos-Andoain | 579449 | 4786063 | Andoain | Gipuzkoa | Industrial Clase 2 (sin sustancias peligrosas) | Urbanos hasta 1.999 habitantes-equivalentes | 2016 | DEMANDA BIOQUIMICA DE OXIGENO 5 DIAS(<=40.00000 mg O2/L), DEMANDA QUIMICA DE OXIGENO(<=160.00000 mg O2/L), SOLIDOS EN SUSPENSION(<=80.00000 mg/L), AMONIACO NO IONIZADO(<=15.00000 mg NH3/L), PH(5.50000-9.50000 Ud pH) | 1431 | NO | Andoain | Categoría III | Aguas superficiales directo | Normal | Río Oria VI | No aplica | AV | NO
D.H. del Cantábrico Oriental | Ecología, Reciclaje y Medio Ambiente, S.A. | V/20/00093 | Fábrica de textiles en Andoain | NO2000051 | PV1: Proceso-Textil-Andoain | 578409 | 4784431 | Andoain | Gipuzkoa | Industrial Clase 2 (sin sustancias peligrosas) | Industrial clase 2 | 1320 | CLORO TOTAL(<=0.20000 mg/l), DEMANDA BIOQUIMICA DE OXIGENO 5 DIAS(<=35.00000 mg O2/L), DEMANDA QUIMICA DE OXIGENO(<=125.00000 mg O2/L), SOLIDOS EN SUSPENSION(<=25.00000 mg/L), PH(5.50000-9.50000 Ud pH) | 200000 | NO | ORIA | Categoría I | Aguas superficiales directo | Normal | Río Oria VI | Desbaste,Desarenado | AV | NO
D.H. del Cantábrico Oriental | Ecología, Reciclaje y Medio Ambiente, S.A. | V/20/00093 | Fábrica de textiles en Andoain | NO2000461 | PV2: Proceso-Textil-Andoain | 578336 | 4784264 | Andoain | Gipuzkoa | Industrial Clase 2 (sin sustancias peligrosas) | Industrial clase 2 | 1320 | CLORO TOTAL(<=0.20000 mg/l), DEMANDA BIOQUIMICA DE OXIGENO 5 DIAS(<=35.00000 mg O2/L), DEMANDA QUIMICA DE OXIGENO(<=125.00000 mg O2/L), SOLIDOS EN SUSPENSION(<=25.00000 mg/L), PH(5.50000-9.50000 Ud pH) | 100000 | NO | ORIA | Categoría I | Aguas superficiales directo | Normal | Río Oria VI | Desbaste,Desarenado | AV | NO
D.H. del Cantábrico Oriental | Ecología, Reciclaje y Medio Ambiente, S.A. | V/20/00093 | Fábrica de textiles en Andoain | NO2000462 | PV3: Uso higiénico-oficinas | 578457 | 4784450 | Andoain | Gipuzkoa | Industrial Clase 2 (sin sustancias peligrosas) | Urbanos hasta 1.999 habitantes-equivalentes | 1320 | CLORO TOTAL(<=0.20000 mg/l), DEMANDA BIOQUIMICA DE OXIGENO 5 DIAS(<=35.00000 mg O2/L), DEMANDA QUIMICA DE OXIGENO(<=125.00000 mg O2/L), SOLIDOS EN SUSPENSION(<=25.00000 mg/L), PH(5.50000-9.50000 Ud pH) | 240 | NO | ORIA | Categoría I | Aguas superficiales directo | Normal | Río Oria VI | Decantación | AV | NO
D.H. del Cantábrico Oriental | Krafft, S.L. Unipersonal | V/20/00111-1 | Industria química en Andoain | NO2000266 | Aseos-pabellón k1 | 580578 | 4786548 | Andoain | Gipuzkoa | Industrial Clase 2 (sin sustancias peligrosas) | Urbanos hasta 1.999 habitantes-equivalentes | 2059 | ACEITES Y GRASAS(<=15.00000 mg/l), DEMANDA BIOQUIMICA DE OXIGENO 5 DIAS(<=40.00000 mg O2/L), TENSOACTIVOS ANIONICOS(<=2.00000 mg LAS/L), DEMANDA QUIMICA DE OXIGENO(<=160.00000 mg O2/L), SOLIDOS EN SUSPENSION(<=50.00000 mg/L), AMONIO(<=15.00000 mg NH4/L), PH(6.00000-9.50000 Ud pH) | 1636 | NO | Andoain | Categoría III | Aguas superficiales directo | Normal | Río Oria VI | Fangos Activados | AV | NO
D.H. del Cantábrico Oriental | Krafft, S.L. Unipersonal | V/20/00111-1 | Industria química en Andoain | NO2000267 | Aseos-pabellón k1 + k2 | 580674 | 4786387 | Andoain | Gipuzkoa | Industrial Clase 2 (sin sustancias peligrosas) | Urbanos hasta 1.999 habitantes-equivalentes | 2059 | ACEITES Y GRASAS(<=25.00000 mg/l), DEMANDA BIOQUIMICA DE OXIGENO 5 DIAS(<=60.00000 mg O2/L), TENSOACTIVOS ANIONICOS(<=3.00000 mg LAS/L), DEMANDA QUIMICA DE OXIGENO(<=200.00000 mg O2/L), SOLIDOS EN SUSPENSION(<=150.00000 mg/L), AMONIO(<=50.00000 mg NH4/L), PH(6.00000-9.50000 Ud pH) | 581 | NO | Andoain | Categoría III | Aguas superficiales directo | Normal | Río Oria VI | Decantación | AV | NO
D.H. del Cantábrico Oriental | Comunidad Propietarios Gudari-Polígono 8 de Andoain | V/20/00187 | Pabellón industrial en Andoain | NO2000096 | Aseos-pabellón-Andoain | 580061 | 4786152 | Andoain | Gipuzkoa | Industrial Clase 1 (sin sustancias peligrosas) | Urbanos hasta 1.999 habitantes-equivalentes | 5210 | DEMANDA BIOQUIMICA DE OXIGENO 5 DIAS(<=300.00000 mg O2/L), DEMANDA QUIMICA DE OXIGENO(<=500.00000 mg O2/L), SOLIDOS EN SUSPENSION(<=300.00000 mg/L), AMONIACO NO IONIZADO(<=50.00000 mg NH3/L), PH(5.50000-9.50000 Ud pH) | 432 | NO | Oria | Categoría III | Aguas superficiales directo | Normal | Río Oria VI | No aplica | AV | NO
D.H. del Cantábrico Oriental | Willet Cincuenta, S.L. | V/20/00335 | Tratamiento superficial en Andoain | NO2000418 | Proceso-Tratamiento de metales-Andoain | 580078 | 4786195 | Andoain | Gipuzkoa | Industrial con sustancias peligrosas | Industrial clase 3 con sustancias peligrosas | 2561 | ACEITES Y GRASAS(<=20.00000 mg/l), CONDUCTIVIDAD ELECTRICA A 20ºC(<=3000.00000 µS/cm), CROMO(<=1000.00000 µg/L), CROMO VI(<=100.00000 µg Cr VI/L), TENSOACTIVOS ANIONICOS(<=2.00000 mg LAS/L), DEMANDA QUIMICA DE OXIGENO(<=125.00000 mg O2/L), HIERRO(<=2000.00000 µg/L), FLUORUROS(<=6000.00000 µg/L), SOLIDOS EN SUSPENSION(<=30.00000 mg/L), NIQUEL(<=1000.00000 µg/L), NITRATOS(<=88.57143 mg NO3/L), FOSFORO TOTAL(<=2.00000 mg P/L), PH(5.50000-9.50000 Ud pH), ZINC(<=2000.00000 µg/L) | 20000 | SI | ANDOAIN | Categoría I | Aguas superficiales directo | Normal | Río Oria VI | Neutralización | AAI | NO
D.H. del Cantábrico Oriental | Willet Cincuenta, S.L. | V/20/00335 | Tratamiento superficial en Andoain | NO2000419 | Aseos-Tratamiento de metales-Andoain | 580065 | 4786181 | Andoain | Gipuzkoa | Industrial con sustancias peligrosas | Urbanos hasta 1.999 habitantes-equivalentes | 2561 | ACEITES Y GRASAS(<=40.00000 mg/l), DEMANDA BIOQUIMICA DE OXIGENO 5 DIAS(<=300.00000 mg O2/L), TENSOACTIVOS ANIONICOS(<=6.00000 mg LAS/L), DEMANDA QUIMICA DE OXIGENO(<=500.00000 mg O2/L), SOLIDOS EN SUSPENSION(<=80.00000 mg/L), AMONIO(<=64.28571 mg NH4/L), PH(5.50000-9.50000 Ud pH) | 88 | NO | ANDOAIN | Categoría I | Aguas superficiales directo | Normal | Río Oria VI | Decantación | AAI | NO
D.H. del Cantábrico Oriental | SAPA Placencia, S.L. | V/20/00358 | Fabricación de armas en Andoain | NO2000158 | Rebose Refrigeración-Armas-Andoain | 578947 | 4785963 | Andoain | Gipuzkoa | Industrial Clase 1 (sin sustancias peligrosas) | Industrial clase 1 | 2561 | DEMANDA QUIMICA DE OXIGENO(<=125.00000 mg O2/L), HIERRO(<=2000.00000 µg/L), HIDROCARBUROS(<=20.00000 mg/L), SOLIDOS EN SUSPENSION(<=35.00000 mg/L), PH(5.50000-9.50000 Ud pH), TEMPERATURA DEL VERTIDO(<=30.00000 ºC) | 20 | NO | Oria | Categoría I | Aguas superficiales directo | Normal | Río Oria VI |  | AV-PRC | SI
D.H. del Cantábrico Oriental | SAPA Placencia, S.L. | V/20/00358 | Fabricación de armas en Andoain | NO2000280 | Aseos-Armas-Andoain | 579040 | 4785838 | Andoain | Gipuzkoa | Industrial Clase 1 (sin sustancias peligrosas) | Urbanos hasta 1.999 habitantes-equivalentes | 2561 | ACEITES Y GRASAS(<=40.00000 mg/l), DEMANDA BIOQUIMICA DE OXIGENO 5 DIAS(<=300.00000 mg O2/L), TENSOACTIVOS ANIONICOS(<=6.00000 mg LAS/L), DEMANDA QUIMICA DE OXIGENO(<=500.00000 mg O2/L), SOLIDOS EN SUSPENSION(<=300.00000 mg/L), AMONIO(<=50.00000 mg NH4/L), PH(5.50000-9.50000 Ud pH) | 9187 | NO | Oria | Categoría I | Aguas superficiales directo | Normal | Río Oria VI | Sin tratamiento | AV-PRC | SI
D.H. del Cantábrico Oriental | Comunidad Propietarios Bº Karrika del 1 al 12 | V/20/00379-1 | Pabellones industriales en Andoain | NO2000164 | Aseos-Pabellones Industriales-Andoain | 578619 | 4784565 | Andoain | Gipuzkoa | Industrial Clase 1 (sin sustancias peligrosas) | Urbanos hasta 1.999 habitantes-equivalentes | 5210 | PH(6.00000-9.00000 Ud pH) | 4380 | NO | Oria | Categoría I | Aguas superficiales directo | Normal | Río Oria VI | No aplica | AV | NO
D.H. del Cantábrico Oriental | Intex, S.A. | V/20/00518 | Fábrica textil en Andoain | NO2000030 | Aseos-Textil-Andoain | 579497 | 4784926 | Andoain | Gipuzkoa | Industrial Clase 2 (sin sustancias peligrosas) | Urbanos hasta 1.999 habitantes-equivalentes | 1396 | DEMANDA BIOQUIMICA DE OXIGENO 5 DIAS(<=300.00000 mg O2/L), DEMANDA QUIMICA DE OXIGENO(<=500.00000 mg O2/L), SOLIDOS EN SUSPENSION(<=300.00000 mg/L), PH(6.00000-9.50000 Ud pH) | 484 | NO | LEIZARAN | Categoría I | Aguas superficiales directo | Normal | Río Oria VI | Lechos Bacterianos o Biofiltros | AV | NO
D.H. del Cantábrico Oriental | Intex, S.A. | V/20/00518 | Fábrica textil en Andoain | NO2000200 | Proceso-Textil-Andoain | 579497 | 4784926 | Andoain | Gipuzkoa | Industrial Clase 2 (sin sustancias peligrosas) | Industrial clase 2 | 1396 | ACEITES Y GRASAS(<=20.00000 mg/l), DEMANDA BIOQUIMICA DE OXIGENO 5 DIAS(<=40.00000 mg O2/L), TENSOACTIVOS ANIONICOS(<=2.00000 mg LAS/L), DEMANDA QUIMICA DE OXIGENO(<=160.00000 mg O2/L), SOLIDOS EN SUSPENSION(<=80.00000 mg/L), AMONIO(<=15.00000 mg NH4/L), PH(6.00000-9.50000 Ud pH) | 500 | NO | LEIZARAN | Categoría I | Aguas superficiales directo | Normal | Río Oria VI | Fisico-químico | AV | NO
D.H. del Cantábrico Oriental | Thyssenkrupp Elevator Manufacturing Spain, S.L. | V/20/00541-1 | Fábrica de ascensores en Andoain | NO2000214 | Aseos-Ascensores-Andoain | 579394 | 4786120 | Andoain | Gipuzkoa | Industrial Clase 1 (sin sustancias peligrosas) | Urbanos hasta 1.999 habitantes-equivalentes | 2825 | ACEITES Y GRASAS(<=40.00000 mg/l), DEMANDA BIOQUIMICA DE OXIGENO 5 DIAS(<=300.00000 mg O2/L), TENSOACTIVOS ANIONICOS(<=6.00000 mg LAS/L), DEMANDA QUIMICA DE OXIGENO(<=500.00000 mg O2/L), SOLIDOS EN SUSPENSION(<=300.00000 mg/L), PH(6.00000-9.00000 Ud pH) | 2136 | NO | Andoain | Categoría III | Aguas superficiales directo | Normal | Río Oria VI | Sin tratamiento | AV | NO
D.H. del Cantábrico Oriental | persona física | V/20/00616 | Vivienda unifamiliar en Barrio Leirotz | NO2000218 | Urbana-Vivienda-Leizotz | 580884 | 4786450 | Andoain | Gipuzkoa | Urbano < 250 h.-e. | Urbanos hasta 1.999 habitantes-equivalentes | OTROS | ACEITES Y GRASAS(<=20.00000 mg/l), DEMANDA BIOQUIMICA DE OXIGENO 5 DIAS(<=40.00000 mg O2/L), TENSOACTIVOS ANIONICOS(<=2.00000 mg LAS/L), DEMANDA QUIMICA DE OXIGENO(<=160.00000 mg O2/L), SOLIDOS EN SUSPENSION(<=80.00000 mg/L), AMONIO(<=15.00000 mg NH4/L), PH(6.00000-9.00000 Ud pH) | 876 | NO | Andoain | Categoría III | Aguas superficiales directo | Normal | Río Oria VI | Filtración | AV | NO
D.H. del Cantábrico Oriental | Super Amara, S.L. | V/20/00710-1 | Polígono Industrial en Andoain | NO2000247 | Aseos-Polígono-Andoain | 580919 | 4786840 | Andoain | Gipuzkoa | Industrial sin sustancias peligrosas (sin clasificar) | Urbanos hasta 1.999 habitantes-equivalentes | OTROS | ACEITES Y GRASAS(<=20.00000 mg/l), DEMANDA BIOQUIMICA DE OXIGENO 5 DIAS(<=40.00000 mg O2/L), TENSOACTIVOS ANIONICOS(<=2.00000 mg LAS/L), DEMANDA QUIMICA DE OXIGENO(<=160.00000 mg O2/L), SOLIDOS EN SUSPENSION(<=80.00000 mg/L), AMONIO(<=15.00000 mg NH4/L), PH(6.00000-9.00000 Ud pH) | 462 | NO | Andoain | Categoría III | Aguas superficiales directo | Normal | Río Oria VI | Lechos Bacterianos o Biofiltros | AV | NO
D.H. del Cantábrico Oriental | Campezo Obras y Servicios, S.A. | V/20/00777 | Planta de la cantera de Bazkardo en Andoain | NO2000315 | Escorrentias contaminadas-cantera-Bazkardo | 579093 | 4786797 | Andoain | Gipuzkoa | Industrial Clase 2 (sin sustancias peligrosas) | Industrial clase 2 | 2399 | ACEITES Y GRASAS(<=20.00000 mg/l), INDICE DE PERMANGANATO(<=160.00000 mg/l), HIDROCARBUROS(<=5.00000 mg/l), SOLIDOS EN SUSPENSION(<=80.00000 mg/L), PH(5.50000-9.50000 Ud pH) | 4516 | NO | Oria | Categoría I | Aguas superficiales directo | Normal | Río Oria VI | Lechos Bacterianos o Biofiltros | AV | NO
D.H. del Cantábrico Oriental | Campezo Obras y Servicios, S.A. | V/20/00777 | Planta de la cantera de Bazkardo en Andoain | NO2000689 | PV2: Aguas pluviales de parque de maquinaria y acopio de materiales | 579259 | 4786573 | Andoain | Gipuzkoa | Industrial Clase 2 (sin sustancias peligrosas) | Industrial clase 2 | 2399 | ACEITES Y GRASAS(<=20.00000 mg/l), DEMANDA QUIMICA DE OXIGENO(<=160.00000 mg O2/L), HIDROCARBUROS(<=5.00000 mg/l), SOLIDOS EN SUSPENSION(<=80.00000 mg/L), PH(5.50000-9.50000 Ud pH) | 4516 | NO | ORIA | Categoría I | Aguas superficiales directo | Área captación zona sensible | Río Oria VI | Desengrasado | AV | NO
D.H. del Cantábrico Oriental | Campezo Obras y Servicios, S.A. | V/20/00777 | Planta de la cantera de Bazkardo en Andoain | NO2000690 | PV3: Aguas de uso higiénico | 579072 | 4786754 | Andoain | Gipuzkoa | Industrial Clase 2 (sin sustancias peligrosas) | Urbanos hasta 1.999 habitantes-equivalentes | 2399 | ACEITES Y GRASAS(<=20.00000 mg/l), DEMANDA BIOQUIMICA DE OXIGENO 5 DIAS(<=40.00000 mg O2/L), DEMANDA QUIMICA DE OXIGENO(<=160.00000 mg O2/L), SOLIDOS EN SUSPENSION(<=80.00000 mg/L), PH(5.50000-9.50000 Ud pH) | 190 | NO |  | Categoría I | Aguas subterráneas indirecto | Normal | Andoain-Oiartzun | Lechos Bacterianos o Biofiltros | AV | NO
D.H. del Cantábrico Oriental | Hierros y Metales Ganzarain S.L. | V/20/00832 | Gudarien Etorbidea s/n, Polígono 8 - Pabellón 1 | NO2000395 | aguas pluviales susceptibles de contaminación | 580140 | 4786274 | Andoain | Gipuzkoa | Industrial Clase 1 (sin sustancias peligrosas) | Industrial clase 1 | 3900 | ACEITES Y GRASAS(<=20.00000 mg/l), DEMANDA QUIMICA DE OXIGENO(<=160.00000 mg O2/L), HIERRO(<=2000.00000 µg/L), HIDROCARBUROS(<=5.00000 mg/L), SOLIDOS EN SUSPENSION(<=80.00000 mg/L), PH(5.50000-9.50000 Ud pH) | 2280 | NO | Oria | Categoría III | Aguas superficiales directo | Normal | Río Oria VI | Desarenado,Desengrasado | AV | NO
D.H. del Cantábrico Oriental | Hierros y Metales Ganzarain S.L. | V/20/00832 | Gudarien Etorbidea s/n, Polígono 8 - Pabellón 1 | NO2000396 | aguas de uso higiénico | 580123 | 4786222 | Andoain | Gipuzkoa | Industrial Clase 1 (sin sustancias peligrosas) | Urbanos hasta 1.999 habitantes-equivalentes | 3900 | ACEITES Y GRASAS(<=20.00000 mg/l), DEMANDA BIOQUIMICA DE OXIGENO 5 DIAS(<=40.00000 mg O2/L), TENSOACTIVOS ANIONICOS(<=2.00000 mg LAS/L), DEMANDA QUIMICA DE OXIGENO(<=160.00000 mg O2/L), SOLIDOS EN SUSPENSION(<=80.00000 mg/L), AMONIO(<=15.00000 mg NH4/L), PH(5.50000-9.50000 Ud pH) | 84 | NO | Oria | Categoría III | Aguas superficiales directo | Normal | Río Oria VI | Lechos Bacterianos o Biofiltros | AV | NO
D.H. del Cantábrico Oriental | Ayuntamiento de Andoain | V/20/00923 | Centro de Interpretación del Agua y Escuela de Pesca | NO2000354 | uso higiénico-aseos públicos | 580345 | 4783769 | Andoain | Gipuzkoa | Industrial Clase 1 (sin sustancias peligrosas) | Urbanos hasta 1.999 habitantes-equivalentes | 7219 | ACEITES Y GRASAS(<=20.00000 mg/l), DEMANDA BIOQUIMICA DE OXIGENO 5 DIAS(<=40.00000 mg O2/L), TENSOACTIVOS ANIONICOS(<=2.00000 mg LAS/L), DEMANDA QUIMICA DE OXIGENO(<=160.00000 mg O2/L), SOLIDOS EN SUSPENSION(<=80.00000 mg/L), AMONIO(<=15.00000 mg NH4/L), PH(5.50000-9.50000 Ud pH) | 500 | NO | Oria | Categoría I | Aguas superficiales directo | Normal | Río Leitzaran II | Fangos Activados | AV | NO
D.H. del Cantábrico Oriental | Suministros Virma, S.L. | V/20/00997 | Pabellón Industrial en Avenida de los Gudaris | NO2000413 | Aseos-Almacén industrial | 580803 | 4786677 | Andoain | Gipuzkoa | Industrial Clase 1 (sin sustancias peligrosas) | Urbanos hasta 1.999 habitantes-equivalentes | 5210 | ACEITES Y GRASAS(<=20.00000 mg/l), DEMANDA BIOQUIMICA DE OXIGENO 5 DIAS(<=40.00000 mg O2/L), TENSOACTIVOS ANIONICOS(<=2.00000 mg LAS/L), DEMANDA QUIMICA DE OXIGENO(<=160.00000 mg O2/L), SOLIDOS EN SUSPENSION(<=80.00000 mg/L), AMONIO(<=15.00000 mg NH4/L), PH(5.50000-9.50000 Ud pH) | 230 | NO | Oria | Categoría III | Aguas superficiales directo | Normal | Río Oria VI | Lechos Bacterianos o Biofiltros | AV | NO
D.H. del Cantábrico Oriental | Gipuzkoako Urak - Aguas de Gipuzkoa, S.A. | V/20/01093 | EDAR DE URALDE | NO2000528 | EDAR URALDE: Tratamiento completo | 578119 | 4783890 | Andoain | Gipuzkoa | Urbano >= 50.000 h.-e. | Urbanos a partir de 10.000 habitantes-equivalentes | OTROS | ACEITES Y GRASAS(<=20.00000 mg/l), DEMANDA BIOQUIMICA DE OXIGENO 5 DIAS(<=25.00000 mg O2/L), TENSOACTIVOS ANIONICOS(<=2.00000 mg LAS/L), DEMANDA QUIMICA DE OXIGENO(<=125.00000 mg O2/L), SOLIDOS EN SUSPENSION(<=35.00000 mg/L), NITROGENO TOTAL(<=15.00000 mg N/L), AMONIO(<=2.00000 mg NH4/L), NITRATOS(<=10.00000 mg NO3/L), FOSFORO TOTAL(<=2.00000 mg P/L), PH(5.50000-9.50000 Ud pH) | 5778315 | NO | Oria | Categoría I | Aguas superficiales directo | Normal | Río Oria VI | Nitrificación-desnitrificación | AV | NO
D.H. del Cantábrico Oriental | Gipuzkoako Urak - Aguas de Gipuzkoa, S.A. | V/20/01093 | EDAR DE URALDE |  | Aliviadero 12: Bazkardo Andoain | 578932 | 4786050 | Andoain | Gipuzkoa | Urbano >= 50.000 h.-e. | Desbordamiento de sistema unitario | OTROS |  |  | NO | Oria |  |  |  | Río Oria VI |  | AV | NO
D.H. del Cantábrico Oriental | Gipuzkoako Urak - Aguas de Gipuzkoa, S.A. | V/20/01093 | EDAR DE URALDE |  | Bombeo 2: Andoain | 579240 | 4785626 | Andoain | Gipuzkoa | Urbano >= 50.000 h.-e. | Desbordamiento de sistema unitario | OTROS |  |  | NO | Oria |  |  |  | Río Oria VI |  | AV | NO
D.H. del Cantábrico Oriental | Ayuntamiento de Andoain | V/20/01103 | Piscinas Polideportivo Alluralde en el Bº Sorabilla | NO2000512 | Vertido 1: aguas de vaciado de los vasos | 579339 | 4785110 | Andoain | Gipuzkoa | Industrial Clase 1 (sin sustancias peligrosas) | Industrial clase 1 | 9604 | DEMANDA QUIMICA DE OXIGENO(<=120.00000 mg O2/L), SOLIDOS EN SUSPENSION(<=50.00000 mg/L), PH(5.60000-9.50000 Ud pH) | 675 | NO | Oria | Categoría I | Aguas superficiales directo | Normal | Río Oria VI |  | AV | NO
D.H. del Cantábrico Oriental | Ayuntamiento de Andoain | V/20/01103 | Piscinas Polideportivo Alluralde en el Bº Sorabilla | NO2000513 | Vertido 2: aguas de lavado de filtros | 579339 | 4785110 | Andoain | Gipuzkoa | Industrial Clase 1 (sin sustancias peligrosas) | Industrial clase 1 | 9604 | DEMANDA QUIMICA DE OXIGENO(<=120.00000 mg O2/L), SOLIDOS EN SUSPENSION(<=50.00000 mg/L), PH(5.60000-9.50000 Ud pH) | 5440 | NO | Oria | Categoría I | Aguas superficiales directo | Normal | Río Oria VI |  | AV | NO
D.H. del Cantábrico Oriental | José María Mendiola, S.A. | V/20/01128 | mecanizado de piezas | NO2000527 | uso higiénico fábrica de mecanizado de piezas | 578532 | 4784538 | Andoain | Gipuzkoa | Urbano < 250 h.-e. | Urbanos hasta 1.999 habitantes-equivalentes | 2550 | ACEITES Y GRASAS(<=25.00000 mg/l), DEMANDA BIOQUIMICA DE OXIGENO 5 DIAS(<=60.00000 mg O2/L), TENSOACTIVOS ANIONICOS(<=3.00000 mg LAS/L), DEMANDA QUIMICA DE OXIGENO(<=200.00000 mg O2/L), SOLIDOS EN SUSPENSION(<=150.00000 mg/L), PH(5.50000-9.50000 Ud pH) | 700 | NO | Oria | Categoría I | Aguas superficiales directo | Normal | Río Oria VI | Decantación | AV | NO
D.H. del Cantábrico Oriental | Suministros Zelai, S.L | V/20/00759-1 | Polígono Industrial en Bº Benta Aldea | NO2000161 | Aseos-Polígono Industrial-BºBenta Aldea | 575844 | 4778690 | Anoeta | Gipuzkoa | Industrial sin sustancias peligrosas (sin clasificar) | Urbanos hasta 1.999 habitantes-equivalentes | OTROS | ACEITES Y GRASAS(<=20.00000 mg/l), DEMANDA BIOQUIMICA DE OXIGENO 5 DIAS(<=40.00000 mg O2/L), TENSOACTIVOS ANIONICOS(<=2.00000 mg LAS/L), DEMANDA QUIMICA DE OXIGENO(<=160.00000 mg O2/L), SOLIDOS EN SUSPENSION(<=80.00000 mg/L), AMONIO(<=19.28571 mg NH4/L), PH(6.00000-9.00000 Ud pH) | 1650 | NO | Oria | Categoría I | Aguas superficiales directo | Normal | Río Oria VI | Lechos Bacterianos o Biofiltros | AV | NO
D.H. del Cantábrico Oriental | Grupo Euskal Forging, S.L. | V/20/00825 | Fabricación de piezas forjadas en Anoeta | NO2000326 | Aseos-fábrica de piezas forjadas-Anoeta | 575888 | 4778784 | Anoeta | Gipuzkoa | Industrial Clase 1 (sin sustancias peligrosas) | Urbanos hasta 1.999 habitantes-equivalentes | 2550 | ACEITES Y GRASAS(<=20.00000 mg/l), DEMANDA BIOQUIMICA DE OXIGENO 5 DIAS(<=40.00000 mg O2/L), TENSOACTIVOS ANIONICOS(<=2.00000 mg LAS/L), DEMANDA QUIMICA DE OXIGENO(<=160.00000 mg O2/L), SOLIDOS EN SUSPENSION(<=80.00000 mg/L), AMONIO(<=15.00000 mg NH4/L), PH(5.50000-9.50000 Ud pH) | 115 | NO | Oria | Categoría I | Aguas superficiales directo | Normal | Río Oria VI | Lechos Bacterianos o Biofiltros | AV | NO
D.H. del Cantábrico Oriental | persona física | V/20/01199 | vivienda en edificio de la central hidroeléctrica de Anoeta | NO2000573 | urbana-vivienda en edificio central hidroeléctrica de Anoeta | 575041 | 4779380 | Anoeta | Gipuzkoa | Urbano < 250 h.-e. | Urbanos hasta 1.999 habitantes-equivalentes | OTROS | ACEITES Y GRASAS(<=20.00000 mg/l), DEMANDA BIOQUIMICA DE OXIGENO 5 DIAS(<=40.00000 mg O2/L), TENSOACTIVOS ANIONICOS(<=2.00000 mg LAS/L), DEMANDA QUIMICA DE OXIGENO(<=160.00000 mg O2/L), SOLIDOS EN SUSPENSION(<=80.00000 mg/L), PH(5.50000-9.50000 Ud pH) | 146 | NO | Alquiza de | Categoría I | Aguas superficiales directo | Normal | Río Oria VI | Decantación | AV | NO
D.H. del Cantábrico Oriental | Ayuntamiento de Asteasu | V/20/00728-1 | Polígono Industrial en Sector 3 Kelavite Asteasu | NO2000250 | Aseos1-Polígono Industrial-Asteasu | 574924 | 4782470 | Asteasu | Gipuzkoa | Industrial sin sustancias peligrosas (sin clasificar) | Urbanos hasta 1.999 habitantes-equivalentes | OTROS | ACEITES Y GRASAS(<=20.00000 mg/l), DEMANDA BIOQUIMICA DE OXIGENO 5 DIAS(<=40.00000 mg O2/L), TENSOACTIVOS ANIONICOS(<=2.00000 mg LAS/L), DEMANDA QUIMICA DE OXIGENO(<=160.00000 mg O2/L), SOLIDOS EN SUSPENSION(<=80.00000 mg/L), AMONIO(<=15.00000 mg NH4/L), PH(6.00000-9.00000 Ud pH) | 1375 | NO | Asteasu de | Categoría I | Aguas superficiales directo | Normal | Río Asteasun II | Lechos Bacterianos o Biofiltros | AV | NO
D.H. del Cantábrico Oriental | Ayuntamiento de Asteasu | V/20/00728-1 | Polígono Industrial en Sector 3 Kelavite Asteasu | NO2000299 | Aseos2-Poligono Industrial-Asteasu | 575119 | 4782420 | Asteasu | Gipuzkoa | Industrial sin sustancias peligrosas (sin clasificar) | Urbanos hasta 1.999 habitantes-equivalentes | OTROS | ACEITES Y GRASAS(<=20.00000 mg/l), DEMANDA BIOQUIMICA DE OXIGENO 5 DIAS(<=40.00000 mg O2/L), TENSOACTIVOS ANIONICOS(<=2.00000 mg LAS/L), DEMANDA QUIMICA DE OXIGENO(<=160.00000 mg O2/L), SOLIDOS EN SUSPENSION(<=80.00000 mg/L), AMONIO(<=15.00000 mg NH4/L), PH(6.00000-9.00000 Ud pH) | 475 | NO | Asteasu de | Categoría I | Aguas superficiales directo | Normal | Río Asteasun II | Lechos Bacterianos o Biofiltros | AV | NO
D.H. del Cantábrico Oriental | Ayuntamiento de Asteasu | V/20/00735 | Polígono Industrial en Sector 4 Petesagasti (Asteasu) | NO2000300 | Aseos1-Poligono Industrial Asteasu | 574219 | 4782290 | Asteasu | Gipuzkoa | Industrial sin sustancias peligrosas (sin clasificar) | Urbanos hasta 1.999 habitantes-equivalentes | OTROS | ACEITES Y GRASAS(<=20.00000 mg/l), DEMANDA BIOQUIMICA DE OXIGENO 5 DIAS(<=40.00000 mg O2/L), TENSOACTIVOS ANIONICOS(<=2.00000 mg LAS/L), DEMANDA QUIMICA DE OXIGENO(<=160.00000 mg O2/L), SOLIDOS EN SUSPENSION(<=80.00000 mg/L), AMONIO(<=15.00000 mg NH4/L), PH(6.00000-9.00000 Ud pH) | 4800 | NO | Arraya-erreca de | Categoría I | Aguas superficiales directo | Normal | Río Asteasun II | Fangos Activados | AV | NO
D.H. del Cantábrico Oriental | Ayuntamiento de Asteasu | V/20/00735 | Polígono Industrial en Sector 4 Petesagasti (Asteasu) | NO2000301 | Aseos2-Poligono Industrial Asteasu | 574344 | 4782265 | Asteasu | Gipuzkoa | Industrial sin sustancias peligrosas (sin clasificar) | Urbanos hasta 1.999 habitantes-equivalentes | OTROS | ACEITES Y GRASAS(<=20.00000 mg/l), DEMANDA BIOQUIMICA DE OXIGENO 5 DIAS(<=40.00000 mg O2/L), TENSOACTIVOS ANIONICOS(<=2.00000 mg LAS/L), DEMANDA QUIMICA DE OXIGENO(<=160.00000 mg O2/L), SOLIDOS EN SUSPENSION(<=80.00000 mg/L), AMONIO(<=15.00000 mg NH4/L), PH(6.00000-9.00000 Ud pH) | 1800 | NO | Arraya-erreca de | Categoría I | Aguas superficiales directo | Normal | Río Asteasun II | Fangos Activados | AV | NO
D.H. del Cantábrico Oriental | Inoxidables, Clasificados y Reciclaje Asteasu, S.L. (Inoxcra) | V/20/00917 | Empresa de reciclaje de chatarra en Asteasu | NO2000362 | Aguas pluviales reciclaje de chatarra | 574435 | 4782273 | Asteasu | Gipuzkoa | Industrial Clase 1 (sin sustancias peligrosas) | Industrial clase 1 | 3900 | ACEITES Y GRASAS(<=20.00000 mg/l), DEMANDA QUIMICA DE OXIGENO(<=160.00000 mg O2/L), HIERRO(<=2000.00000 µg/L), SOLIDOS EN SUSPENSION(<=80.00000 mg/L), PH(5.50000-9.50000 Ud pH) | 2050 | NO | Asteasu de | Categoría I | Aguas superficiales directo | Normal | Río Asteasun II | Desarenado,Desengrasado | AV | NO
D.H. del Cantábrico Oriental | persona física | V/20/00961 | chabola para ganado en el Cº Martxetaundi | NO2000371 | chabola para ganado | 574586 | 4782116 | Asteasu | Gipuzkoa | Industrial Clase 3 (sin sustancias peligrosas) | Industrial clase 3 | 0141 | ACEITES Y GRASAS(<=20.00000 mg/l), DEMANDA BIOQUIMICA DE OXIGENO 5 DIAS(<=40.00000 mg O2/L), TENSOACTIVOS ANIONICOS(<=2.00000 mg LAS/L), DEMANDA QUIMICA DE OXIGENO(<=160.00000 mg O2/L), SOLIDOS EN SUSPENSION(<=80.00000 mg/L), AMONIO(<=15.00000 mg NH4/L), PH(5.50000-9.50000 Ud pH) | 657 | NO | Asteasu de | Categoría III | Aguas superficiales directo | Normal | Río Asteasun II | Lechos Bacterianos o Biofiltros | AV | NO
D.H. del Cantábrico Oriental | Gipuzkoako Urak - Aguas de Gipuzkoa, S.A. | V/20/01093 | EDAR DE URALDE |  | Aliviadero 11: Asteasu | 573632 | 4782545 | Asteasu | Gipuzkoa | Urbano >= 50.000 h.-e. | Desbordamiento de sistema unitario | OTROS |  |  | NO | Asteasu de |  |  |  | Río Asteasun II |  | AV | NO
D.H. del Cantábrico Oriental | persona física | V/20/01142 | caserío Iturtabarrena | NO2000559 | doméstico caserío Iturtabarrena | 572125 | 4782751 | Asteasu | Gipuzkoa | Urbano < 250 h.-e. | Urbanos hasta 1.999 habitantes-equivalentes | OTROS | ACEITES Y GRASAS(<=20.00000 mg/l), DEMANDA BIOQUIMICA DE OXIGENO 5 DIAS(<=40.00000 mg O2/L), TENSOACTIVOS ANIONICOS(<=2.00000 mg LAS/L), DEMANDA QUIMICA DE OXIGENO(<=160.00000 mg O2/L), SOLIDOS EN SUSPENSION(<=80.00000 mg/L), PH(5.50000-9.50000 Ud pH) | 365 | NO | Oria | Categoría I | Aguas superficiales directo | Normal | Río Asteasu I | Decantación | AV | NO
D.H. del Cantábrico Oriental | persona física | V/20/00611 | Vivienda unifamiliar en San Gregorio | NO2000216 | Urbano-Vivienda-San Gregorio | 567846 | 4757143 | Ataun | Gipuzkoa | Urbano < 250 h.-e. | Urbanos hasta 1.999 habitantes-equivalentes | OTROS | ACEITES Y GRASAS(<=20.00000 mg/l), DEMANDA BIOQUIMICA DE OXIGENO 5 DIAS(<=40.00000 mg O2/L), TENSOACTIVOS ANIONICOS(<=2.00000 mg LAS/L), DEMANDA QUIMICA DE OXIGENO(<=160.00000 mg O2/L), SOLIDOS EN SUSPENSION(<=80.00000 mg/L), AMONIO(<=15.00000 mg NH4/L), PH(6.00000-9.00000 Ud pH) | 365 | NO | Agaunza | Categoría I | Aguas superficiales directo | Normal | Río Agauntza I | Lechos Bacterianos o Biofiltros | AV | NO
D.H. del Cantábrico Oriental | persona física | V/20/00845 | Caserío Olatza Haundi y aprisco para ovejas | NO2000375 | Aguas de uso industrial | 567783 | 4758457 | Ataun | Gipuzkoa | Industrial Clase 3 (sin sustancias peligrosas) | Industrial clase 3 | 0145 | ACEITES Y GRASAS(<=20.00000 mg/l), DEMANDA BIOQUIMICA DE OXIGENO 5 DIAS(<=40.00000 mg O2/L), TENSOACTIVOS ANIONICOS(<=2.00000 mg LAS/L), DEMANDA QUIMICA DE OXIGENO(<=160.00000 mg O2/L), SOLIDOS EN SUSPENSION(<=80.00000 mg/L), AMONIO(<=15.00000 mg NH4/L), PH(5.50000-9.50000 Ud pH) | 200 | NO | Regata Artzate | Categoría I | Aguas superficiales directo | Normal | Río Agauntza I | Lechos Bacterianos o Biofiltros | AV | NO
D.H. del Cantábrico Oriental | persona física | V/20/00845 | Caserío Olatza Haundi y aprisco para ovejas | NO2000376 | Aguas de uso higiénico | 567783 | 4758457 | Ataun | Gipuzkoa | Industrial Clase 3 (sin sustancias peligrosas) | Urbanos hasta 1.999 habitantes-equivalentes | 0145 | ACEITES Y GRASAS(<=20.00000 mg/l), DEMANDA BIOQUIMICA DE OXIGENO 5 DIAS(<=40.00000 mg O2/L), TENSOACTIVOS ANIONICOS(<=2.00000 mg LAS/L), DEMANDA QUIMICA DE OXIGENO(<=160.00000 mg O2/L), SOLIDOS EN SUSPENSION(<=80.00000 mg/L), AMONIO(<=15.00000 mg NH4/L), PH(5.50000-9.50000 Ud pH) | 385 | NO | Regata Artzate | Categoría I | Aguas superficiales directo | Normal | Río Agauntza I | Decantación | AV | NO
D.H. del Cantábrico Oriental | Gipuzkoako Urak - Aguas de Gipuzkoa, S.A. | V/20/00862 | SGS Goierri-EDAR Gaikao |  | PVD15-Aliviadero Ataun | 567001 | 4762087 | Ataun | Gipuzkoa | Urbano >= 50.000 h.-e. | Desbordamiento de sistema unitario | OTROS |  |  | NO | AGAUNZA |  |  |  | Río Agauntza II |  | AV | NO
D.H. del Cantábrico Oriental | Urbitarte Sagardotegia, S.L. | V/20/00903 | Sidrería en el Bº Ergoiena | NO2000463 | proceso-lavado de manzana | 567195 | 4757235 | Ataun | Gipuzkoa | Industrial Clase 2 (sin sustancias peligrosas) | Industrial clase 2 | 1103 | DEMANDA QUIMICA DE OXIGENO(<=125.00000 mg O2/L), SOLIDOS EN SUSPENSION(<=35.00000 mg/L), PH(5.50000-9.50000 Ud pH) | 98 | NO | Agaunza | Categoría I | Aguas superficiales directo | Normal | Río Agauntza I | Desbaste,Decantación | AV | NO
D.H. del Cantábrico Oriental | Urbitarte Sagardotegia, S.L. | V/20/00903 | Sidrería en el Bº Ergoiena | NO2000464 | proceso-sidrería-restaurante | 567189 | 4757269 | Ataun | Gipuzkoa | Industrial Clase 2 (sin sustancias peligrosas) | Industrial clase 2 | 1103 | ACEITES Y GRASAS(<=20.00000 mg/l), DEMANDA BIOQUIMICA DE OXIGENO 5 DIAS(<=40.00000 mg O2/L), TENSOACTIVOS ANIONICOS(<=2.00000 mg LAS/L), DEMANDA QUIMICA DE OXIGENO(<=160.00000 mg O2/L), SOLIDOS EN SUSPENSION(<=80.00000 mg/L), AMONIO(<=15.00000 mg NH4/L), PH(5.50000-9.50000 Ud pH) | 1688 | NO | Agaunza | Categoría I | Aguas superficiales directo | Normal | Río Agauntza I | Lechos Bacterianos o Biofiltros | AV | NO
D.H. del Cantábrico Oriental | persona física | V/20/00921 | vivienda unifamiliar en Ergoiena auzoa | NO2000352 | vivienda unifamiliar | 567318 | 4757172 | Ataun | Gipuzkoa | Urbano < 250 h.-e. | Urbanos hasta 1.999 habitantes-equivalentes | OTROS | ACEITES Y GRASAS(<=20.00000 mg/l), DEMANDA BIOQUIMICA DE OXIGENO 5 DIAS(<=40.00000 mg O2/L), TENSOACTIVOS ANIONICOS(<=2.00000 mg LAS/L), DEMANDA QUIMICA DE OXIGENO(<=160.00000 mg O2/L), SOLIDOS EN SUSPENSION(<=80.00000 mg/L), AMONIO(<=15.00000 mg NH4/L), PH(5.50000-9.50000 Ud pH) | 383 | NO | Agaunza | Categoría I | Aguas superficiales directo | Normal | Río Agauntza I | Decantación | AV | NO
D.H. del Cantábrico Oriental | persona física | V/20/01031 | Caserío Gomesoro-Saletxe | NO2000465 | urbano-Caserío Gomesoro-Saletxe | 566985 | 4757658 | Ataun | Gipuzkoa | Urbano < 250 h.-e. | Urbanos hasta 1.999 habitantes-equivalentes | OTROS | ACEITES Y GRASAS(<=20.00000 mg/l), DEMANDA BIOQUIMICA DE OXIGENO 5 DIAS(<=40.00000 mg O2/L), TENSOACTIVOS ANIONICOS(<=2.00000 mg LAS/L), DEMANDA QUIMICA DE OXIGENO(<=160.00000 mg O2/L), SOLIDOS EN SUSPENSION(<=80.00000 mg/L), AMONIO(<=15.00000 mg NH4/L), PH(5.50000-9.50000 Ud pH) | 584 | NO | Agaunza | Categoría I | Aguas superficiales directo | Normal | Río Agauntza I | Lechos Bacterianos o Biofiltros | AV | NO
D.H. del Cantábrico Oriental | persona física | V/20/01400 | Caserío Iturbe | NO2000684 | doméstico caserío Iturbe | 567254 | 4757159 | Ataun | Gipuzkoa | Urbano < 250 h.-e. | Urbanos hasta 1.999 habitantes-equivalentes | OTROS | ACEITES Y GRASAS(<=20.00000 mg/l), DEMANDA BIOQUIMICA DE OXIGENO 5 DIAS(<=40.00000 mg O2/L), DEMANDA QUIMICA DE OXIGENO(<=160.00000 mg O2/L), SOLIDOS EN SUSPENSION(<=80.00000 mg/L), PH(5.50000-9.50000 Ud pH) | 1095 | NO |  | Categoría I | Aguas subterráneas indirecto | Normal | Anticlinorio sur | Filtración | AV | NO
D.H. del Cantábrico Oriental | persona física | V/20/01369 | Casa Bidasola Goikoa | NO2000673 | doméstica - caserío Bidasola Goikoa | 571245 | 4769318 | Baliarrain | Gipuzkoa | Urbano < 250 h.-e. | Urbanos hasta 1.999 habitantes-equivalentes | OTROS | ACEITES Y GRASAS(<=20.00000 mg/l), DEMANDA BIOQUIMICA DE OXIGENO 5 DIAS(<=40.00000 mg O2/L), DEMANDA QUIMICA DE OXIGENO(<=160.00000 mg O2/L), SOLIDOS EN SUSPENSION(<=80.00000 mg/L), PH(5.50000-9.50000 Ud pH) | 219 | NO |  | Categoría I | Aguas subterráneas indirecto | Normal | Sinclinorio de Bizkaia | Filtración | AV | NO
D.H. del Cantábrico Oriental | Fundiciones de Estanda, S.A. | V/20/00186-1 | Fundición de acero en Barrio Anzizar | NO2000271 | Refrigeración4-Fundición-Beasain | 563679 | 4766331 | Beasain | Gipuzkoa | Industrial Clase 1 (sin sustancias peligrosas) | Refrigeración | 2452 | ACEITES Y GRASAS(<=20.00000 mg/l), DEMANDA QUIMICA DE OXIGENO(<=80.00000 mg O2/L), HIERRO(<=2.00000 µg/L), SOLIDOS EN SUSPENSION(<=35.00000 mg/L), FOSFORO TOTAL(<=3.00000 mg P/L), PH(5.50000-9.50000 Ud pH) | 11000 | NO | Estanda | Categoría I | Aguas superficiales directo | Normal | Río Estanda |  | AAI | NO
D.H. del Cantábrico Oriental | Fundiciones de Estanda, S.A. | V/20/00186-1 | Fundición de acero en Barrio Anzizar | NO2000272 | Proceso-Fundición-Beasain | 563679 | 4766328 | Beasain | Gipuzkoa | Industrial Clase 1 (sin sustancias peligrosas) | Industrial clase 1 | 2452 | ACEITES Y GRASAS(<=20.00000 mg/l), DEMANDA QUIMICA DE OXIGENO(<=80.00000 mg O2/L), HIERRO(<=2.00000 µg/L), SOLIDOS EN SUSPENSION(<=35.00000 mg/L), FOSFORO TOTAL(<=3.00000 mg P/L), PH(5.50000-9.50000 Ud pH) | 125 | NO | Estanda | Categoría III | Aguas superficiales directo | Normal | Río Estanda | Sin tratamiento | AAI | NO
D.H. del Cantábrico Oriental | persona física | V/20/00309 | Pabellon industrial en Beasain | NO2000131 | Aseos-Pabellon-Beasain | 563094 | 4766941 | Beasain | Gipuzkoa | Industrial Clase 1 (sin sustancias peligrosas) | Urbanos hasta 1.999 habitantes-equivalentes | 5210 | ACEITES Y GRASAS(<=20.00000 mg/l), DEMANDA BIOQUIMICA DE OXIGENO 5 DIAS(<=40.00000 mg O2/L), TENSOACTIVOS ANIONICOS(<=2.00000 mg LAS/L), DEMANDA QUIMICA DE OXIGENO(<=160.00000 mg O2/L), SOLIDOS EN SUSPENSION(<=80.00000 mg/L), AMONIO(<=15.00000 mg NH4/L), PH(6.00000-9.00000 Ud pH) | 220 | NO | Estanda | Categoría III | Aguas superficiales directo | Normal | Río Estanda | Lechos Bacterianos o Biofiltros | AV | NO
D.H. del Cantábrico Oriental | Lázaro Echeverría, S.A. | V/20/00429-2 | Fábrica de hormigones en Beasain | NO2000180 | Proceso-Hormigones-Beasain | 563194 | 4766991 | Beasain | Gipuzkoa | Industrial Clase 2 (sin sustancias peligrosas) | Industrial clase 2 | 2363 | ACEITES Y GRASAS(<=20.00000 mg/l), DEMANDA QUIMICA DE OXIGENO(<=160.00000 mg O2/L), SOLIDOS EN SUSPENSION(<=80.00000 mg/L), PH(5.50000-9.50000 Ud pH) | 7500 | NO | Estanda | Categoría I | Aguas superficiales directo | Normal | Río Estanda | Regulación,Desbaste | AV | NO
D.H. del Cantábrico Oriental | persona física | V/20/00514 | Vivienda unifamiliar en Gudugarreta | NO2000197 | Urbana-Vivienda-Gudugarreta | 563325 | 4767325 | Beasain | Gipuzkoa | Urbano < 250 h.-e. | Urbanos hasta 1.999 habitantes-equivalentes | OTROS | ACEITES Y GRASAS(<=20.00000 mg/l), DEMANDA BIOQUIMICA DE OXIGENO 5 DIAS(<=40.00000 mg O2/L), TENSOACTIVOS ANIONICOS(<=2.00000 mg LAS/L), DEMANDA QUIMICA DE OXIGENO(<=160.00000 mg O2/L), SOLIDOS EN SUSPENSION(<=80.00000 mg/L), PH(5.50000-9.50000 Ud pH) | 949 | NO | Estanda | Categoría III | Aguas superficiales directo | Normal | Río Estanda | Lechos Bacterianos o Biofiltros | AV | NO
D.H. del Cantábrico Oriental | persona física | V/20/00658 | Vivienda unifamiliar en Barrio Salvatore | NO2000233 | Urbana-Vivienda-Bº Salvatore | 562544 | 4766541 | Beasain | Gipuzkoa | Urbano < 250 h.-e. | Urbanos hasta 1.999 habitantes-equivalentes | OTROS | ACEITES Y GRASAS(<=20.00000 mg/l), DEMANDA BIOQUIMICA DE OXIGENO 5 DIAS(<=40.00000 mg O2/L), DEMANDA QUIMICA DE OXIGENO(<=160.00000 mg O2/L), SOLIDOS EN SUSPENSION(<=80.00000 mg/L), AMONIO(<=15.00000 mg NH4/L), PH(5.50000-9.50000 Ud pH) | 548 | NO | Estanda | Categoría III | Aguas superficiales directo | Normal | Río Estanda | Lechos Bacterianos o Biofiltros | AV | NO
D.H. del Cantábrico Oriental | Galp Energía España S.A.U. | V/20/00695 | Estación de servicio en Salvatore | NO2000243 | Proceso-Gasolinera-Salvaotre | 562320 | 4766193 | Beasain | Gipuzkoa | Industrial Clase 1 (sin sustancias peligrosas) | Industrial clase 1 | 4730 | ACEITES Y GRASAS(<=100.00000 mg/l), DEMANDA QUIMICA DE OXIGENO(<=160.00000 mg O2/L), SOLIDOS EN SUSPENSION(<=80.00000 mg/L), PH(6.00000-9.50000 Ud pH) | 348 | NO | Estanda | Categoría III | Aguas superficiales directo | Normal | Río Estanda | Desengrasado,Decantación | AV | NO
D.H. del Cantábrico Oriental | Galp Energía España S.A.U. | V/20/00695 | Estación de servicio en Salvatore | NO2000290 | Aseos-Gasolinera-Salvatore | 562320 | 4766193 | Beasain | Gipuzkoa | Industrial Clase 1 (sin sustancias peligrosas) | Urbanos hasta 1.999 habitantes-equivalentes | 4730 | ACEITES Y GRASAS(<=20.00000 mg/l), DEMANDA BIOQUIMICA DE OXIGENO 5 DIAS(<=40.00000 mg O2/L), TENSOACTIVOS ANIONICOS(<=2.00000 mg LAS/L), DEMANDA QUIMICA DE OXIGENO(<=160.00000 mg O2/L), SOLIDOS EN SUSPENSION(<=80.00000 mg/L), AMONIO(<=15.00000 mg NH4/L), PH(5.50000-9.50000 Ud pH) | 408 | NO | Estanda | Categoría III | Aguas superficiales directo | Normal | Río Estanda | Fangos Activados | AV | NO
D.H. del Cantábrico Oriental | Ingeteam Indar Machines, S.A. | V/20/00702-1 | Máquinas eléctricas e hidráulicas en Polígono Txara | NO2000244 | Proceso-Maquinas electricas-Polig. Txara | 564324 | 4765901 | Beasain | Gipuzkoa | Industrial con sustancias peligrosas | Industrial clase 1 | 2813 | ACEITES Y GRASAS(<=20.00000 mg/l), CLORO TOTAL(<=0.00000 mg/l), DEMANDA QUIMICA DE OXIGENO(<=80.00000 mg O2/L), HIERRO(<=2000.00000 µg/L), SOLIDOS EN SUSPENSION(<=50.00000 mg/L), FOSFORO TOTAL(<=5.00000 mg P/L), PH(5.50000-9.50000 Ud pH), ZINC(<=3.00000 µg/L) | 4070 | SI | Oria | Categoría III | Aguas superficiales directo | Normal | Río Oria III | Regulación | AV | NO
D.H. del Cantábrico Oriental | Premira Energía Norte, S.L. | V/20/00793 | Gasolinera en la Carretera GI-632 | NO2000264 | Escorrentía-Gasolinera-Beasaín | 562814 | 4766715 | Beasain | Gipuzkoa | Industrial Clase 1 (sin sustancias peligrosas) | Industrial clase 1 | 4730 | ACEITES Y GRASAS(<=20.00000 mg/l), DEMANDA QUIMICA DE OXIGENO(<=160.00000 mg O2/L), SOLIDOS EN SUSPENSION(<=80.00000 mg/L), PH(5.50000-9.50000 Ud pH) | 1000 | NO | Estanda | Categoría III | Aguas superficiales directo | Normal | Río Estanda | Desarenado,Desengrasado | AV | NO
D.H. del Cantábrico Oriental | Premira Energía Norte, S.L. | V/20/00793 | Gasolinera en la Carretera GI-632 | NO2000319 | Aseos-Gasolinera-Beasaín | 562814 | 4766715 | Beasain | Gipuzkoa | Industrial Clase 1 (sin sustancias peligrosas) | Urbanos hasta 1.999 habitantes-equivalentes | 4730 | ACEITES Y GRASAS(<=20.00000 mg/l), DEMANDA BIOQUIMICA DE OXIGENO 5 DIAS(<=40.00000 mg O2/L), TENSOACTIVOS ANIONICOS(<=2.00000 mg LAS/L), DEMANDA QUIMICA DE OXIGENO(<=160.00000 mg O2/L), SOLIDOS EN SUSPENSION(<=80.00000 mg/L), AMONIO(<=15.00000 mg NH4/L), PH(5.50000-9.50000 Ud pH) | 110 | NO | Estanda | Categoría I | Aguas subterráneas indirecto | Normal | Anticlinorio sur | Fangos Activados,Lechos Bacterianos o Biofiltros | AV | NO
D.H. del Cantábrico Oriental | Gipuzkoako Urak - Aguas de Gipuzkoa, S.A. | V/20/00862 | SGS Goierri-EDAR Gaikao |  | PVD16-Aliviadero Portería CAF-Beas11 | 565981 | 4766807 | Beasain | Gipuzkoa | Urbano >= 50.000 h.-e. | Desbordamiento de sistema unitario | OTROS |  |  | NO | ORIA |  |  |  | Río Oria III |  | AV | NO
D.H. del Cantábrico Oriental | Gipuzkoako Urak - Aguas de Gipuzkoa, S.A. | V/20/00862 | SGS Goierri-EDAR Gaikao |  | PVD17-Aliviadero Olaran-Beas 10 | 565896 | 4766578 | Beasain | Gipuzkoa | Urbano >= 50.000 h.-e. | Desbordamiento de sistema unitario | OTROS |  |  | NO | ORIA |  |  |  | Río Oria III |  | AV | NO
D.H. del Cantábrico Oriental | Gipuzkoako Urak - Aguas de Gipuzkoa, S.A. | V/20/00862 | SGS Goierri-EDAR Gaikao |  | PVD18-Alivio Zaldizurreta-Beas 8 | 565706 | 4766365 | Beasain | Gipuzkoa | Urbano >= 50.000 h.-e. | Desbordamiento de sistema unitario | OTROS |  |  | NO | ORIA |  |  |  | Río Oria III |  | AV | NO
D.H. del Cantábrico Oriental | Gipuzkoako Urak - Aguas de Gipuzkoa, S.A. | V/20/00862 | SGS Goierri-EDAR Gaikao |  | PVD19-Bombeo 4ªbomba-Beas 7 | 565697 | 4766380 | Beasain | Gipuzkoa | Urbano >= 50.000 h.-e. | Desbordamiento de sistema unitario | OTROS |  |  | NO | ORIA |  |  |  | Río Oria III |  | AV | NO
D.H. del Cantábrico Oriental | Gipuzkoako Urak - Aguas de Gipuzkoa, S.A. | V/20/00862 | SGS Goierri-EDAR Gaikao |  | PVD20-Bombeo Bideluze-Beas 7 | 565540 | 4766344 | Beasain | Gipuzkoa | Urbano >= 50.000 h.-e. | Desbordamiento de sistema unitario | OTROS |  |  | NO | ORIA |  |  |  | Río Oria III |  | AV | NO
D.H. del Cantábrico Oriental | Gipuzkoako Urak - Aguas de Gipuzkoa, S.A. | V/20/00862 | SGS Goierri-EDAR Gaikao |  | PVD21-Aliviadero Bideluze-Beas 7 | 565616 | 4766348 | Beasain | Gipuzkoa | Urbano >= 50.000 h.-e. | Desbordamiento de sistema unitario | OTROS |  |  | NO | ORIA |  |  |  | Río Oria III |  | AV | NO
D.H. del Cantábrico Oriental | Gipuzkoako Urak - Aguas de Gipuzkoa, S.A. | V/20/00862 | SGS Goierri-EDAR Gaikao |  | PVD22-Aliviadero Arrano-Beas 6 | 565483 | 4766320 | Beasain | Gipuzkoa | Urbano >= 50.000 h.-e. | Desbordamiento de sistema unitario | OTROS |  |  | NO | ORIA |  |  |  | Río Oria III |  | AV | NO
D.H. del Cantábrico Oriental | Gipuzkoako Urak - Aguas de Gipuzkoa, S.A. | V/20/00862 | SGS Goierri-EDAR Gaikao |  | PVD23-Aliviadero Iturralde-Beas 5 | 565449 | 4766250 | Beasain | Gipuzkoa | Urbano >= 50.000 h.-e. | Desbordamiento de sistema unitario | OTROS |  |  | NO | ORIA |  |  |  | Río Oria III |  | AV | NO
D.H. del Cantábrico Oriental | Gipuzkoako Urak - Aguas de Gipuzkoa, S.A. | V/20/00862 | SGS Goierri-EDAR Gaikao |  | PVD24-Aliviadero Geltoki-Beas 4 | 564764 | 4766117 | Beasain | Gipuzkoa | Urbano >= 50.000 h.-e. | Desbordamiento de sistema unitario | OTROS |  |  | NO | ORIA |  |  |  | Río Oria III |  | AV | NO
D.H. del Cantábrico Oriental | Gipuzkoako Urak - Aguas de Gipuzkoa, S.A. | V/20/00862 | SGS Goierri-EDAR Gaikao |  | PVD25-Bombeo Igartza | 564517 | 4766286 | Beasain | Gipuzkoa | Urbano >= 50.000 h.-e. | Desbordamiento de sistema unitario | OTROS |  |  | NO | ORIA |  |  |  | Río Oria III |  | AV | NO
D.H. del Cantábrico Oriental | Gipuzkoako Urak - Aguas de Gipuzkoa, S.A. | V/20/00862 | SGS Goierri-EDAR Gaikao |  | PVD26-Aliviadero Igartza-Beas 3 | 564512 | 4766337 | Beasain | Gipuzkoa | Urbano >= 50.000 h.-e. | Desbordamiento de sistema unitario | OTROS |  |  | NO | ORIA |  |  |  | Río Oria III |  | AV | NO
D.H. del Cantábrico Oriental | Gipuzkoako Urak - Aguas de Gipuzkoa, S.A. | V/20/00862 | SGS Goierri-EDAR Gaikao |  | PVD27-Aliviadero Loinaz-Beas 2 | 564230 | 4766340 | Beasain | Gipuzkoa | Urbano >= 50.000 h.-e. | Desbordamiento de sistema unitario | OTROS |  |  | NO | ORIA |  |  |  | Río Oria III |  | AV | NO
D.H. del Cantábrico Oriental | Gipuzkoako Urak - Aguas de Gipuzkoa, S.A. | V/20/00862 | SGS Goierri-EDAR Gaikao |  | PVD28-Aliviadero Estanda | 563830 | 4766264 | Beasain | Gipuzkoa | Urbano >= 50.000 h.-e. | Desbordamiento de sistema unitario | OTROS |  |  | NO | ESTANDA |  |  |  | Río Estanda |  | AV | NO
D.H. del Cantábrico Oriental | Gureak Zerbitzuguneak, S.L.U. | V/20/00880 | Venta de carburantes-gasolinas y dieseles-al por menor, lavado de vehículos,manuales y automático, edificio auxiliar con cafetería, hotel y tienda | NO2000343 | Estación de servicio-parcela B-sector 2 | 564993 | 4766031 | Beasain | Gipuzkoa | Industrial Clase 1 (sin sustancias peligrosas) | Industrial clase 1 | 4730 | ACEITES Y GRASAS(<=20.00000 mg/l), DEMANDA QUIMICA DE OXIGENO(<=160.00000 mg O2/L), SOLIDOS EN SUSPENSION(<=80.00000 mg/L), PH(5.50000-9.50000 Ud pH) | 1800 | NO | Oria | Categoría I | Aguas superficiales directo | Normal | Río Oria III | Lechos Bacterianos o Biofiltros | AV | NO
D.H. del Cantábrico Oriental | Tximela, S.A. | V/20/00896 | Planta de Beasain | NO2000369 | aguas de uso industrial-alquiler maquinaria | 565213 | 4766234 | Beasain | Gipuzkoa | Industrial Clase 1 (sin sustancias peligrosas) | Industrial clase 1 | 3312 | ACEITES Y GRASAS(<=20.00000 mg/l), TENSOACTIVOS ANIONICOS(<=2.00000 mg LAS/L), DEMANDA QUIMICA DE OXIGENO(<=160.00000 mg O2/L), SOLIDOS EN SUSPENSION(<=80.00000 mg/L), PH(5.50000-9.50000 Ud pH) | 2537 | NO | Oria | Categoría III | Aguas superficiales directo | Normal | Río Oria III | Desengrasado | AV | NO
D.H. del Cantábrico Oriental | Tximela, S.A. | V/20/00896 | Planta de Beasain | NO2000370 | aguas de uso higiénico-alquiler maquinaria | 565213 | 4766234 | Beasain | Gipuzkoa | Industrial Clase 1 (sin sustancias peligrosas) | Urbanos hasta 1.999 habitantes-equivalentes | 3312 | ACEITES Y GRASAS(<=20.00000 mg/l), DEMANDA BIOQUIMICA DE OXIGENO 5 DIAS(<=40.00000 mg O2/L), TENSOACTIVOS ANIONICOS(<=2.00000 mg LAS/L), DEMANDA QUIMICA DE OXIGENO(<=160.00000 mg O2/L), SOLIDOS EN SUSPENSION(<=80.00000 mg/L), AMONIO(<=15.00000 mg NH4/L), PH(5.50000-9.50000 Ud pH) | 123 | NO | Oria | Categoría III | Aguas superficiales directo | Normal | Río Oria III | Lechos Bacterianos o Biofiltros | AV | NO
D.H. del Cantábrico Oriental | Campsa Estaciones de Servicio, S.A. | V/20/01245 | Estación de servicio nº 96308 "Beasain" | NO2000608 | Flujo 1-Aguas de uso higiénico | 562804 | 4766711 | Beasain | Gipuzkoa | Industrial Clase 1 (sin sustancias peligrosas) | Urbanos hasta 1.999 habitantes-equivalentes | 4730 | ACEITES Y GRASAS(<=20.00000 mg/l), DEMANDA BIOQUIMICA DE OXIGENO 5 DIAS(<=40.00000 mg O2/L), DEMANDA QUIMICA DE OXIGENO(<=160.00000 mg O2/L), SOLIDOS EN SUSPENSION(<=80.00000 mg/L), PH(5.50000-9.50000 Ud pH) | 383 | NO | ESTANDA | Categoría I | Aguas superficiales directo | Normal | Río Estanda | Lechos Bacterianos o Biofiltros | AV | NO
D.H. del Cantábrico Oriental | Campsa Estaciones de Servicio, S.A. | V/20/01245 | Estación de servicio nº 96308 "Beasain" | NO2000609 | Flujo 2-Aguas pluviales hidrocarburadas | 562804 | 4766711 | Beasain | Gipuzkoa | Industrial Clase 1 (sin sustancias peligrosas) | Industrial clase 1 | 4730 | ACEITES Y GRASAS(<=20.00000 mg/l), DEMANDA QUIMICA DE OXIGENO(<=160.00000 mg O2/L), HIDROCARBUROS(<=5.00000 mg/l), SOLIDOS EN SUSPENSION(<=80.00000 mg/L), PH(5.50000-9.50000 Ud pH) | 213 | NO | ESTANDA | Categoría I | Aguas superficiales directo | Normal | Río Estanda | Desengrasado,Decantación | AV | NO
D.H. del Cantábrico Oriental | Campsa Estaciones de Servicio, S.A. | V/20/01245 | Estación de servicio nº 96308 "Beasain" | NO2000610 | Flujo 3-Aguas de lavado de vehículos | 562804 | 4766711 | Beasain | Gipuzkoa | Industrial Clase 1 (sin sustancias peligrosas) | Industrial clase 1 | 4730 | ACEITES Y GRASAS(<=20.00000 mg/l), TENSOACTIVOS ANIONICOS(<=2.00000 mg LAS/L), DEMANDA QUIMICA DE OXIGENO(<=160.00000 mg O2/L), SOLIDOS EN SUSPENSION(<=80.00000 mg/L), PH(5.50000-9.50000 Ud pH) | 563 | NO | ESTANDA | Categoría I | Aguas superficiales indirecto | Normal | Río Estanda | Desarenado,Desengrasado,Decantación | AV | NO
D.H. del Cantábrico Oriental | persona física | V/20/01302 | Alojamiento caninoAlojamiento canino | NO2000619 | Casetas perros, módulos de limpieza y vigilancia (vivienda) | 562107 | 4767555 | Beasain | Gipuzkoa | Urbano < 250 h.-e. | Urbanos hasta 1.999 habitantes-equivalentes | OTROS | ACEITES Y GRASAS(<=20.00000 mg/l), DEMANDA BIOQUIMICA DE OXIGENO 5 DIAS(<=40.00000 mg O2/L), DEMANDA QUIMICA DE OXIGENO(<=160.00000 mg O2/L), SOLIDOS EN SUSPENSION(<=80.00000 mg/L), PH(5.50000-9.50000 Ud pH) | 219 | NO | ARRIARAN DE | Categoría III | Aguas superficiales directo | Normal | Río Estanda | Filtración | AV | NO
D.H. del Cantábrico Oriental | Desguaces Jesús María Etxeberria, S.L. | V/20/01318 | aguas pluviales susceptibles de arrastrar contaminación de empresa de gestión de residuos | NO2000663 | aguas pluviales susceptibles de arrastrar contaminación de empresa de gestión de residuos | 563267 | 4767023 | Beasain | Gipuzkoa | Industrial Clase 1 (sin sustancias peligrosas) | Industrial clase 1 | 3831 | ACEITES Y GRASAS(<=20.00000 mg/l), DEMANDA QUIMICA DE OXIGENO(<=160.00000 mg O2/L), HIERRO(<=2.00000 µg/L), HIDROCARBUROS(<=5.00000 mg/L), SOLIDOS EN SUSPENSION(<=80.00000 mg/L), PH(5.50000-9.50000 Ud pH) | 2382 | NO | ESTANDA | Categoría III | Aguas superficiales directo | Normal | Río Estanda | Desengrasado,Decantación | AV | NO
D.H. del Cantábrico Oriental | CAF Construcciones y Auxiliar de Ferrocarriles, S.A. | V/20/01320 | fabricación de locomotoras y material ferroviario | NO2000570 | Lavado de filtros de aguas de aportación | 565947 | 4766560 | Beasain | Gipuzkoa | Industrial Clase 1 (sin sustancias peligrosas) | Industrial clase 1 | 3020 | DEMANDA QUIMICA DE OXIGENO(<=125.00000 mg O2/L), HIERRO(<=2.00000 µg/L), SOLIDOS EN SUSPENSION(<=50.00000 mg/L), PH(5.50000-9.50000 Ud pH) | 1760 | NO | ORIA | Categoría I | Aguas superficiales directo | Normal | Río Oria III | Sin tratamiento | AV | NO
D.H. del Cantábrico Oriental | Consorcio de Aguas de Gipuzkoa / Gipuzkoako Ur Kontsortzioa | V/20/01396 | EDAR de Astigarreta en Beasain | NO2000683 | EDAR de Astigarreta | 562209 | 4770293 | Beasain | Gipuzkoa | Industrial Clase 1 (sin sustancias peligrosas) | Urbanos hasta 1.999 habitantes-equivalentes | 3700 | ACEITES Y GRASAS(<=20.00000 mg/l), DEMANDA BIOQUIMICA DE OXIGENO 5 DIAS(<=40.00000 mg O2/L), DEMANDA QUIMICA DE OXIGENO(<=160.00000 mg O2/L), SOLIDOS EN SUSPENSION(<=80.00000 mg/L), PH(5.50000-9.50000 Ud pH) | 3650 | NO |  | Categoría I | Aguas subterráneas indirecto | Normal | Sinclinorio de Bizkaia | Lechos Bacterianos o Biofiltros | AV | NO
D.H. del Cantábrico Oriental | Ayuntamiento de Belauntza | V/20/00547 | Núcleo urbano de Belauntza | NO2000577 | PV1-núcleo urbano de Belauntza - zona Norte y Oeste | 576719 | 4776327 | Belauntza | Gipuzkoa | Urbano < 250 h.-e. | Urbanos hasta 1.999 habitantes-equivalentes | OTROS | DEMANDA BIOQUIMICA DE OXIGENO 5 DIAS(<=250.00000 mg O2/L), DEMANDA QUIMICA DE OXIGENO(<=600.00000 mg O2/L), SOLIDOS EN SUSPENSION(<=250.00000 mg/L), PH(5.50000-9.50000 Ud pH) | 22000 | NO | BERASTEGUI | Categoría I | Aguas superficiales directo | Normal | Río Berastegi | Sin tratamiento | AV-PRC | SI
D.H. del Cantábrico Oriental | Desguaces Zabala, S.L. | V/20/00851 | en Pgno. Beotibar nº 18 | NO2000392 | aguas pluviales susceptibles contaminación zona 1 | 578381 | 4777032 | Belauntza | Gipuzkoa | Industrial Clase 1 (sin sustancias peligrosas) | Industrial clase 1 | 3900 | ACEITES Y GRASAS(<=20.00000 mg/l), DEMANDA QUIMICA DE OXIGENO(<=160.00000 mg O2/L), HIERRO(<=2000.00000 µg/L), SOLIDOS EN SUSPENSION(<=80.00000 mg/L), PH(5.50000-9.50000 Ud pH) | 360 | NO | Oria | Categoría I | Aguas superficiales directo | Normal | Río Berastegi | Desarenado,Desengrasado | AV | NO
D.H. del Cantábrico Oriental | Desguaces Zabala, S.L. | V/20/00851 | en Pgno. Beotibar nº 18 | NO2000393 | aguas pluviales susceptibles contaminación zona 2 | 578359 | 4777003 | Belauntza | Gipuzkoa | Industrial Clase 1 (sin sustancias peligrosas) | Industrial clase 1 | 3900 | ACEITES Y GRASAS(<=20.00000 mg/l), DEMANDA QUIMICA DE OXIGENO(<=160.00000 mg O2/L), HIERRO(<=2000.00000 µg/L), SOLIDOS EN SUSPENSION(<=80.00000 mg/L), PH(5.50000-9.50000 Ud pH) | 2106 | NO | Oria | Categoría I | Aguas superficiales directo | Normal | Río Berastegi | Desarenado,Desengrasado | AV | NO
D.H. del Cantábrico Oriental | Desguaces Zabala, S.L. | V/20/00851 | en Pgno. Beotibar nº 18 | NO2000394 | aguas de uso higiénico | 578351 | 4776997 | Belauntza | Gipuzkoa | Industrial Clase 1 (sin sustancias peligrosas) | Urbanos hasta 1.999 habitantes-equivalentes | 3900 | ACEITES Y GRASAS(<=20.00000 mg/l), DEMANDA BIOQUIMICA DE OXIGENO 5 DIAS(<=40.00000 mg O2/L), TENSOACTIVOS ANIONICOS(<=2.00000 mg LAS/L), DEMANDA QUIMICA DE OXIGENO(<=160.00000 mg O2/L), SOLIDOS EN SUSPENSION(<=80.00000 mg/L), AMONIO(<=15.00000 mg NH4/L), PH(5.50000-9.50000 Ud pH) | 82 | NO | Oria | Categoría I | Aguas superficiales directo | Normal | Río Berastegi | Lechos Bacterianos o Biofiltros | AV | NO
D.H. del Cantábrico Oriental | Excavaciones Peru, S.L. | V/20/01274 | preparación de terrenos | NO2000686 | aguas de lavado de maquinaria | 577163 | 4776772 | Belauntza | Gipuzkoa | Industrial Clase 1 (sin sustancias peligrosas) | Industrial clase 1 | 4312 | ACEITES Y GRASAS(<=20.00000 mg/l), DEMANDA QUIMICA DE OXIGENO(<=160.00000 mg O2/L), HIDROCARBUROS(<=5.00000 mg/l), SOLIDOS EN SUSPENSION(<=80.00000 mg/L), PH(5.50000-9.50000 Ud pH) | 100 | NO | BERASTEGUI | Categoría I | Aguas superficiales directo | Normal | Río Berastegi | Decantación | AV | NO
D.H. del Cantábrico Oriental | Excavaciones Peru, S.L. | V/20/01274 | preparación de terrenos | NO2000687 | aguas de uso higiénico | 577163 | 4776772 | Belauntza | Gipuzkoa | Industrial Clase 1 (sin sustancias peligrosas) | Urbanos hasta 1.999 habitantes-equivalentes | 4312 | ACEITES Y GRASAS(<=20.00000 mg/l), DEMANDA BIOQUIMICA DE OXIGENO 5 DIAS(<=40.00000 mg O2/L), DEMANDA QUIMICA DE OXIGENO(<=160.00000 mg O2/L), SOLIDOS EN SUSPENSION(<=80.00000 mg/L), PH(5.50000-9.50000 Ud pH) | 219 | NO | BERASTEGUI | Categoría I | Aguas superficiales directo | Normal | Río Berastegi | Decantación | AV | NO
D.H. del Cantábrico Oriental | Munksjö Tolosa, S.A. | V/20/00006-2 | Fábrica de papel en Eldua | NO2000004 | Proceso-Papelera-Eldua | 580039 | 4777151 | Berastegi | Gipuzkoa | Industrial Clase 2 (sin sustancias peligrosas) | Industrial clase 2 | 1712 | COLOR(<=0.10000 Pt), DEMANDA BIOQUIMICA DE OXIGENO 5 DIAS(<=30.00000 mg O2/L), DEMANDA QUIMICA DE OXIGENO(<=120.00000 mg O2/L), SOLIDOS EN SUSPENSION(<=40.00000 mg/L), Materias Sedimentables ml/l(<=0.30000 ml/l), PH(5.50000-9.50000 Ud pH) | 950000 | NO | Berastegui | Categoría I | Aguas superficiales directo | Normal | Río Berastegi | Fisico-químico | AAI | NO
D.H. del Cantábrico Oriental | Munksjö Tolosa, S.A. | V/20/00006-2 | Fábrica de papel en Eldua | NO2000005 | Aseos1-Papelera-Eldua | 580133 | 4777127 | Berastegi | Gipuzkoa | Industrial Clase 2 (sin sustancias peligrosas) | Urbanos hasta 1.999 habitantes-equivalentes | 1712 | ACEITES Y GRASAS(<=20.00000 mg/l), DEMANDA BIOQUIMICA DE OXIGENO 5 DIAS(<=40.00000 mg O2/L), TENSOACTIVOS ANIONICOS(<=2.00000 mg LAS/L), DEMANDA QUIMICA DE OXIGENO(<=160.00000 mg O2/L), SOLIDOS EN SUSPENSION(<=80.00000 mg/L), AMONIO(<=15.00000 mg NH4/L), PH(6.50000-9.50000 Ud pH) | 5666 | NO | Berastegui | Categoría I | Aguas superficiales directo | Normal | Río Berastegi | Lechos Bacterianos o Biofiltros | AAI | NO
D.H. del Cantábrico Oriental | Munksjö Tolosa, S.A. | V/20/00006-2 | Fábrica de papel en Eldua | NO2000007 | Aseos2-Papelera-Eldua | 580172 | 4777101 | Berastegi | Gipuzkoa | Industrial Clase 2 (sin sustancias peligrosas) | Urbanos hasta 1.999 habitantes-equivalentes | 1712 | ACEITES Y GRASAS(<=20.00000 mg/l), DEMANDA BIOQUIMICA DE OXIGENO 5 DIAS(<=40.00000 mg O2/L), TENSOACTIVOS ANIONICOS(<=2.00000 mg LAS/L), DEMANDA QUIMICA DE OXIGENO(<=160.00000 mg O2/L), SOLIDOS EN SUSPENSION(<=80.00000 mg/L), AMONIO(<=15.00000 mg NH4/L), PH(6.50000-9.50000 Ud pH) | 5667 | NO | Berastegui | Categoría I | Aguas superficiales directo | Normal | Río Berastegi | Fisico-químico | AAI | NO
D.H. del Cantábrico Oriental | Munksjö Tolosa, S.A. | V/20/00006-2 | Fábrica de papel en Eldua | NO2000011 | Aseos3-Papelera-Eldua | 580262 | 4777074 | Berastegi | Gipuzkoa | Industrial Clase 2 (sin sustancias peligrosas) | Urbanos hasta 1.999 habitantes-equivalentes | 1712 | ACEITES Y GRASAS(<=20.00000 mg/l), DEMANDA BIOQUIMICA DE OXIGENO 5 DIAS(<=40.00000 mg O2/L), DEMANDA QUIMICA DE OXIGENO(<=160.00000 mg O2/L), SOLIDOS EN SUSPENSION(<=50.00000 mg/L), PH(6.50000-9.50000 Ud pH) | 5667 | NO | Berastegui | Categoría I | Aguas superficiales directo | Normal | Río Berastegi | Lechos Bacterianos o Biofiltros | AAI | NO
D.H. del Cantábrico Oriental | Ayuntamiento de Berastegi | V/20/00346 | Núcleos: Berastegui | NO2000149 | Saneamiento-Berastegui | 582724 | 4775255 | Berastegi | Gipuzkoa | Urbano >=250 y < 2.000 h.-e. | Urbanos hasta 1.999 habitantes-equivalentes | OTROS | ACEITES Y GRASAS(<=40.00000 mg/l), DEMANDA BIOQUIMICA DE OXIGENO 5 DIAS(<=300.00000 mg O2/L), DEMANDA QUIMICA DE OXIGENO(<=500.00000 mg O2/L), SOLIDOS EN SUSPENSION(<=300.00000 mg/L), AMONIO(<=50.00000 mg NH4/L), PH(6.00000-9.00000 Ud pH) | 22780 | NO | Berastegui | Categoría I | Aguas superficiales directo | Normal | Río Berastegi | No aplica | AV | NO
D.H. del Cantábrico Oriental | persona física | V/20/01235 | Piscina particular en Berastegi | NO2000586 | aguas de lavado de filtro piscina particular | 583194 | 4774957 | Berastegi | Gipuzkoa | Industrial Clase 1 (sin sustancias peligrosas) | Industrial clase 1 | OTROS | DEMANDA QUIMICA DE OXIGENO(<=120.00000 mg O2/L), SOLIDOS EN SUSPENSION(<=50.00000 mg/L), PH(5.50000-9.50000 Ud pH) | 18 | NO | SAN LORENZO | Categoría III | Aguas superficiales directo | Normal | Río Berastegi | Decantación | AV | NO
D.H. del Cantábrico Oriental | persona física | V/20/01235 | Piscina particular en Berastegi | NO2000587 | aguas de vaciado del vaso piscina particular | 583194 | 4774957 | Berastegi | Gipuzkoa | Industrial Clase 1 (sin sustancias peligrosas) | Industrial clase 1 | OTROS | DEMANDA QUIMICA DE OXIGENO(<=120.00000 mg O2/L), SOLIDOS EN SUSPENSION(<=50.00000 mg/L), PH(5.50000-9.50000 Ud pH) | 80 | NO | SAN LORENZO | Categoría III | Aguas superficiales directo | Normal | Río Berastegi | Decantación | AV | NO
D.H. del Cantábrico Oriental | Ayuntamiento de Berrobi | V/20/00345 | Núcleos: Berrobi | NO2000148 | Saneamiento-Berrobi | 578867 | 4777457 | Berrobi | Gipuzkoa | Urbano >=250 y < 2.000 h.-e. | Urbanos hasta 1.999 habitantes-equivalentes | OTROS | DEMANDA BIOQUIMICA DE OXIGENO 5 DIAS(<=300.00000 mg O2/L), DEMANDA QUIMICA DE OXIGENO(<=500.00000 mg O2/L), SOLIDOS EN SUSPENSION(<=300.00000 mg/L), AMONIACO NO IONIZADO(<=50.00000 mg NH3/L), PH(5.50000-9.50000 Ud pH) | 56000 | NO | Oria | Categoría I | Aguas superficiales directo | Normal | Río Berastegi | No aplica | AV | NO
D.H. del Cantábrico Oriental | Juan Alberdi Echave y Otros, C.B. | V/20/01026 | Aserradero de madera | NO2000438 | Aseos-aserradero madera | 578886 | 4777435 | Berrobi | Gipuzkoa | Industrial Clase 1 (sin sustancias peligrosas) | Urbanos hasta 1.999 habitantes-equivalentes | 1610 | ACEITES Y GRASAS(<=20.00000 mg/l), DEMANDA BIOQUIMICA DE OXIGENO 5 DIAS(<=40.00000 mg O2/L), TENSOACTIVOS ANIONICOS(<=2.00000 mg LAS/L), DEMANDA QUIMICA DE OXIGENO(<=160.00000 mg O2/L), SOLIDOS EN SUSPENSION(<=80.00000 mg/L), AMONIO(<=15.00000 mg NH4/L), PH(5.50000-9.50000 Ud pH) | 92 | NO | Oria | Categoría I | Aguas superficiales directo | Normal | Río Berastegi | Lechos Bacterianos o Biofiltros | AV | NO
D.H. del Cantábrico Oriental | Mugasabe Bidania XXI, S.L. | V/20/00988 | Hotel Restaurante Palacio Iriarte | NO2000397 | Aseos-Hotel Palacio Iriarte | 568850 | 4776574 | Bidania-Goiatz | Gipuzkoa | Industrial Clase 1 (sin sustancias peligrosas) | Industrial clase 1 | 5510 | ACEITES Y GRASAS(<=20.00000 mg/l), DEMANDA BIOQUIMICA DE OXIGENO 5 DIAS(<=40.00000 mg O2/L), TENSOACTIVOS ANIONICOS(<=2.00000 mg LAS/L), DEMANDA QUIMICA DE OXIGENO(<=160.00000 mg O2/L), SOLIDOS EN SUSPENSION(<=80.00000 mg/L), AMONIO(<=15.00000 mg NH4/L), PH(5.50000-9.50000 Ud pH) | 1652 | NO | Salubita de | Categoría I | Aguas subterráneas indirecto | Normal | Gatzume-Tolosa | Lechos Bacterianos o Biofiltros | AV | NO
D.H. del Cantábrico Oriental | Consorcio de Aguas de Gipuzkoa / Gipuzkoako Ur Kontsortzioa | V/20/01353 | EDAR Bidania-Goiatz | NO2000669 | EDAR Bidania-Goiatz | 568554 | 4776129 | Bidania-Goiatz | Gipuzkoa | Industrial Clase 1 (sin sustancias peligrosas) | Urbanos hasta 1.999 habitantes-equivalentes | 3700 | ACEITES Y GRASAS(<=20.00000 mg/l), DEMANDA BIOQUIMICA DE OXIGENO 5 DIAS(<=25.00000 mg O2/L), TENSOACTIVOS ANIONICOS(<=2.00000 mg LAS/L), DEMANDA QUIMICA DE OXIGENO(<=125.00000 mg O2/L), SOLIDOS EN SUSPENSION(<=35.00000 mg/L), NITROGENO TOTAL(<=20.00000 mg N/L), AMONIO(<=2.00000 mg NH4/L), NITRATOS(<=15.00000 mg NO3/L), FOSFORO TOTAL(<=2.00000 mg P/L), PH(5.50000-9.50000 Ud pH) | 36036 | NO | SALUBITA DE | Categoría III | Aguas superficiales directo | Normal | Río de Salubita | Nitrificación-desnitrificación | AV | NO
D.H. del Cantábrico Oriental | persona física | V/20/01384 | caserío Goienetxe | NO2000679 | doméstica - caserío Goienetxe | 567083 | 4776860 | Bidania-Goiatz | Gipuzkoa | Urbano < 250 h.-e. | Urbanos hasta 1.999 habitantes-equivalentes | OTROS | ACEITES Y GRASAS(<=20.00000 mg/l), DEMANDA BIOQUIMICA DE OXIGENO 5 DIAS(<=40.00000 mg O2/L), DEMANDA QUIMICA DE OXIGENO(<=160.00000 mg O2/L), SOLIDOS EN SUSPENSION(<=80.00000 mg/L), PH(5.50000-9.50000 Ud pH) | 365 | NO |  | Categoría I | Aguas subterráneas indirecto | Normal | Gatzume-Tolosa | Filtración | AV | NO
D.H. del Cantábrico Oriental | persona física | V/20/01476 | doméstica caserío Betelu Barrena | NO2000717 | caserío Betelu Barrena | 568524 | 4777544 | Bidania-Goiatz | Gipuzkoa | Urbano < 250 h.-e. | Urbanos hasta 1.999 habitantes-equivalentes | OTROS | ACEITES Y GRASAS(<=20.00000 mg/l), DEMANDA BIOQUIMICA DE OXIGENO 5 DIAS(<=40.00000 mg O2/L), DEMANDA QUIMICA DE OXIGENO(<=160.00000 mg O2/L), SOLIDOS EN SUSPENSION(<=80.00000 mg/L), PH(5.50000-9.50000 Ud pH) | 584 | NO | infiltración en el terreno | Categoría I | Aguas subterráneas indirecto | Normal | Gatzume-Tolosa | Filtración | AV | NO
D.H. del Cantábrico Oriental | Allerru, S.L. | V/20/00292 | Estación de servicio en Zubieta - San Sebastian | NO2000127 | Aseos-Gasolinera-San Sebastian | 579444 | 4789291 | Donostia/San Sebastián | Gipuzkoa | Industrial Clase 1 (sin sustancias peligrosas) |  | 4730 |  | 1300 | NO | Oria | Categoría I | Aguas superficiales directo | Normal | Río Oria VI | Lechos Bacterianos o Biofiltros | AV | NO
D.H. del Cantábrico Oriental | Allerru, S.L. | V/20/00292 | Estación de servicio en Zubieta - San Sebastian | NO2000579 | aguas pluviales susceptibles de aportar contaminación (zona surtidores) | 579444 | 4789291 | Donostia/San Sebastián | Gipuzkoa | Industrial Clase 1 (sin sustancias peligrosas) |  | 4730 |  | 630 | NO | ORIA | Categoría I | Aguas superficiales directo | Normal | Río Oria VI | Desengrasado,Decantación | AV | NO
D.H. del Cantábrico Oriental | Allerru, S.L. | V/20/00292 | Estación de servicio en Zubieta - San Sebastian | NO2000580 | aguas de lavado de vehículos | 579444 | 4789291 | Donostia/San Sebastián | Gipuzkoa | Industrial Clase 1 (sin sustancias peligrosas) | Industrial clase 1 | 4730 | ACEITES Y GRASAS(<=20.00000 mg/l), TENSOACTIVOS ANIONICOS(<=2.00000 mg LAS/L), DEMANDA QUIMICA DE OXIGENO(<=160.00000 mg O2/L), SOLIDOS EN SUSPENSION(<=80.00000 mg/L), PH(5.50000-9.50000 Ud pH) | 1500 | NO | ORIA | Categoría I | Aguas superficiales directo | Normal | Río Oria VI | Desarenado,Desengrasado | AV | NO
D.H. del Cantábrico Oriental | persona física | V/20/00693 | Vivienda unifamiliar en Zubieta | NO2000242 | Urbana-Vivienda-Zubieta | 578219 | 4790855 | Donostia/San Sebastián | Gipuzkoa | Urbano < 250 h.-e. | Urbanos hasta 1.999 habitantes-equivalentes | OTROS | ACEITES Y GRASAS(<=20.00000 mg/l), DEMANDA BIOQUIMICA DE OXIGENO 5 DIAS(<=60.00000 mg O2/L), TENSOACTIVOS ANIONICOS(<=2.00000 mg LAS/L), DEMANDA QUIMICA DE OXIGENO(<=200.00000 mg O2/L), SOLIDOS EN SUSPENSION(<=80.00000 mg/L), AMONIO(<=50.00000 mg NH4/L), PH(6.00000-9.00000 Ud pH) | 767 | NO | Oria | Categoría III | Aguas superficiales directo | Normal | Río Oria VI | Lechos Bacterianos o Biofiltros | AV | NO
D.H. del Cantábrico Oriental | Allerru, S.L. | V/20/00842 | Servicios de Ctra. N-1 PK451 - Bº Zubieta | NO2000331 | Aseos-Servicios de carretera | 579439 | 4789185 | Donostia/San Sebastián | Gipuzkoa | Industrial Clase 1 (sin sustancias peligrosas) | Urbanos hasta 1.999 habitantes-equivalentes | 5629 | ACEITES Y GRASAS(<=20.00000 mg/l), DEMANDA BIOQUIMICA DE OXIGENO 5 DIAS(<=40.00000 mg O2/L), TENSOACTIVOS ANIONICOS(<=2.00000 mg LAS/L), DEMANDA QUIMICA DE OXIGENO(<=160.00000 mg O2/L), SOLIDOS EN SUSPENSION(<=80.00000 mg/L), AMONIO(<=15.00000 mg NH4/L), PH(5.50000-9.50000 Ud pH) | 1606 | NO | Oria | Categoría I | Aguas superficiales directo | Normal | Río Oria VI | Fangos Activados | AV | NO
D.H. del Cantábrico Oriental | Cedipsa Compañía Española Distribución de Petróleos, S.A. | V/20/00927 | Estación de Servicio "Zubieta-Lofer" | NO2000363 | Aguas de lluvia | 579132 | 4788740 | Donostia/San Sebastián | Gipuzkoa | Industrial Clase 1 (sin sustancias peligrosas) | Industrial clase 1 | 4730 | ACEITES Y GRASAS(<=20.00000 mg/l), DEMANDA QUIMICA DE OXIGENO(<=160.00000 mg O2/L), HIDROCARBUROS(<=5.00000 mg/L), SOLIDOS EN SUSPENSION(<=80.00000 mg/L), PH(5.50000-9.50000 Ud pH) | 480 | NO | Oria | Categoría III | Aguas superficiales directo | Normal | Río Oria VI | Fangos Activados,Lechos Bacterianos o Biofiltros | AV | NO
D.H. del Cantábrico Oriental | Cedipsa Compañía Española Distribución de Petróleos, S.A. | V/20/00927 | Estación de Servicio "Zubieta-Lofer" | NO2000364 | Aguas de uso higiénico | 579132 | 4788740 | Donostia/San Sebastián | Gipuzkoa | Industrial Clase 1 (sin sustancias peligrosas) | Urbanos hasta 1.999 habitantes-equivalentes | 4730 | ACEITES Y GRASAS(<=10.00000 mg/l), DEMANDA BIOQUIMICA DE OXIGENO 5 DIAS(<=25.00000 mg O2/L), TENSOACTIVOS ANIONICOS(<=2.00000 mg LAS/L), DEMANDA QUIMICA DE OXIGENO(<=125.00000 mg O2/L), SOLIDOS EN SUSPENSION(<=35.00000 mg/L), AMONIO(<=10.00000 mg NH4/L), PH(5.50000-9.50000 Ud pH) | 2239 | NO | Oria | Categoría III | Aguas superficiales directo | Normal | Río Oria VI | Fangos Activados,Lechos Bacterianos o Biofiltros | AV | NO
D.H. del Cantábrico Oriental | Gipuzkoako Hondakinen Kontsortzioa / Consorcio de Residuos de Gipuzkoa | V/20/01030 | Valorización energética de residuos en el Bº Zubieta | NO2000433 | Escorrentías contaminadas - Valorización residuos - Bº Zubieta (Donostia) | 577817 | 4789971 | Donostia/San Sebastián | Gipuzkoa | Industrial Clase 1 (sin sustancias peligrosas) | Industrial clase 1 | 3519 | ACEITES Y GRASAS(<=10.00000 mg/l), DEMANDA QUIMICA DE OXIGENO(<=35.00000 mg O2/L), SOLIDOS EN SUSPENSION(<=35.00000 mg/L), PH(5.50000-9.50000 Ud pH) | 12060 | NO | ORIA | Categoría I | Aguas superficiales directo | Normal | Río Oria VI | Desbaste,Decantación | AAI | NO
D.H. del Cantábrico Oriental | UTE Civil Zubieta | V/20/01272 | Construcción del complejo mendioambiental de Gipuzkoa | NO2000604 | PV1: Aguas pluviales de escorrentía y drenaje | 577831 | 4789959 | Donostia/San Sebastián | Gipuzkoa | Industrial Clase 2 (sin sustancias peligrosas) | Industrial clase 2 | 4122 | ACEITES Y GRASAS(<=20.00000 mg/l), HIDROCARBUROS(<=5.00000 mg/l), SOLIDOS EN SUSPENSION(<=80.00000 mg/L), PH(5.50000-9.50000 Ud pH) | 26488 | NO | ORIA | Categoría III | Aguas superficiales directo | Normal | Río Oria VI | Regulación,Decantación | AV | NO
D.H. del Cantábrico Oriental | UTE Civil Zubieta | V/20/01272 | Construcción del complejo mendioambiental de Gipuzkoa | NO2000605 | PV2: Aguas de uso higiénico de las casetas de obras | 578640 | 4789946 | Donostia/San Sebastián | Gipuzkoa | Industrial Clase 2 (sin sustancias peligrosas) | Urbanos hasta 1.999 habitantes-equivalentes | 4122 | ACEITES Y GRASAS(<=20.00000 mg/l), DEMANDA BIOQUIMICA DE OXIGENO 5 DIAS(<=40.00000 mg O2/L), DEMANDA QUIMICA DE OXIGENO(<=160.00000 mg O2/L), SOLIDOS EN SUSPENSION(<=80.00000 mg/L), PH(5.50000-9.50000 Ud pH) | 10116 | NO |  | Categoría I | Aguas subterráneas indirecto | Normal | Andoain-Oiartzun | Fangos Activados | AV | NO
D.H. del Cantábrico Oriental | Gipuzkoako Hondakinen Kontsortzioa / Consorcio de Residuos de Gipuzkoa | V/20/01275 | Planta de biometanización | NO2000606 | Escorrentía zona contaminada-Biometanización-San Sebastián | 578422 | 4789937 | Donostia/San Sebastián | Gipuzkoa | Industrial Clase 1 (sin sustancias peligrosas) | Industrial clase 1 | 3821 | ACEITES Y GRASAS(<=10.00000 mg/l), DEMANDA QUIMICA DE OXIGENO(<=35.00000 mg O2/L), SOLIDOS EN SUSPENSION(<=35.00000 mg/L), PH(5.50000-9.50000 Ud pH) | 27378 | NO | ORIA | Categoría III | Aguas superficiales directo | Normal | Río Oria VI | Desarenado,Desengrasado | AAI | NO
D.H. del Cantábrico Oriental | Campsa Estaciones de Servicio, S.A. | V/20/01425 | Estación de servicio 12210 Zubieta | NO2000127 | Aseos-Gasolinera-San Sebastian | 579444 | 4789291 | Donostia/San Sebastián | Gipuzkoa | Industrial Clase 1 (sin sustancias peligrosas) | Urbanos hasta 1.999 habitantes-equivalentes | 4730 | ACEITES Y GRASAS(<=20.00000 mg/l), DEMANDA BIOQUIMICA DE OXIGENO 5 DIAS(<=40.00000 mg O2/L), DEMANDA QUIMICA DE OXIGENO(<=160.00000 mg O2/L), SOLIDOS EN SUSPENSION(<=80.00000 mg/L), PH(5.50000-9.50000 Ud pH) | 1300 | NO | Oria | Categoría I | Aguas superficiales directo | Normal | Río Oria VI | Lechos Bacterianos o Biofiltros | AV | NO
D.H. del Cantábrico Oriental | Campsa Estaciones de Servicio, S.A. | V/20/01425 | Estación de servicio 12210 Zubieta | NO2000579 | aguas pluviales susceptibles de aportar contaminación (zona surtidores) | 579444 | 4789291 | Donostia/San Sebastián | Gipuzkoa | Industrial Clase 1 (sin sustancias peligrosas) | Industrial clase 1 | 4730 | ACEITES Y GRASAS(<=20.00000 mg/l), DEMANDA QUIMICA DE OXIGENO(<=160.00000 mg O2/L), HIDROCARBUROS(<=5.00000 mg/l), SOLIDOS EN SUSPENSION(<=80.00000 mg/L), PH(5.50000-9.50000 Ud pH) | 630 | NO | ORIA | Categoría I | Aguas superficiales directo | Normal | Río Oria VI | Desengrasado,Decantación | AV | NO
D.H. del Cantábrico Oriental | Manguitos Arrosi, S.L. | V/20/00782 | Fabricación de manguitos para fundición en el polígon Arrosi | NO2000323 | Refrigeración-Fabricación de manguitos | 582173 | 4776789 | Elduain | Gipuzkoa | Industrial Clase 1 (sin sustancias peligrosas) | Refrigeración | 2599 | ACEITES Y GRASAS(<=20.00000 mg/l), ALUMINIO(<=100.00000 µg/L), DEMANDA QUIMICA DE OXIGENO(<=160.00000 mg O2/L), SOLIDOS EN SUSPENSION(<=80.00000 mg/L), PH(5.50000-9.50000 Ud pH) | 7603 | NO | Oria | Categoría I | Aguas superficiales directo | Normal | Río Berastegi | Lechos Bacterianos o Biofiltros | AV | NO
D.H. del Cantábrico Oriental | Manguitos Arrosi, S.L. | V/20/00782 | Fabricación de manguitos para fundición en el polígon Arrosi | NO2000324 | Aseos -Fabricación de manguitos | 582190 | 4776768 | Elduain | Gipuzkoa | Industrial Clase 1 (sin sustancias peligrosas) | Urbanos hasta 1.999 habitantes-equivalentes | 2599 | ACEITES Y GRASAS(<=20.00000 mg/l), DEMANDA BIOQUIMICA DE OXIGENO 5 DIAS(<=40.00000 mg O2/L), TENSOACTIVOS ANIONICOS(<=2.00000 mg LAS/L), DEMANDA QUIMICA DE OXIGENO(<=160.00000 mg O2/L), SOLIDOS EN SUSPENSION(<=80.00000 mg/L), AMONIO(<=15.00000 mg NH4/L), PH(5.50000-9.50000 Ud pH) | 252 | NO | Oria | Categoría I | Aguas superficiales directo | Normal | Río Berastegi | Lechos Bacterianos o Biofiltros | AV | NO
D.H. del Cantábrico Oriental | persona física | V/20/00619 | Vivienda unifamiliar en Santa Lucia | NO2000221 | Urbana-Vivienda-Santa Lucia | 557894 | 4769021 | Ezkio-Itsaso | Gipuzkoa | Urbano < 250 h.-e. | Urbanos hasta 1.999 habitantes-equivalentes | OTROS | ACEITES Y GRASAS(<=20.00000 mg/l), DEMANDA BIOQUIMICA DE OXIGENO 5 DIAS(<=40.00000 mg O2/L), DEMANDA QUIMICA DE OXIGENO(<=160.00000 mg O2/L), SOLIDOS EN SUSPENSION(<=80.00000 mg/L), Materias Sedimentables ml/l(<=0.50000 ml/l), AMONIO(<=15.00000 mg NH4/L), PH(6.00000-9.00000 Ud pH) | 310 | NO | Santa Lucía de | Categoría III | Aguas superficiales directo | Normal | Río Estanda | Lechos Bacterianos o Biofiltros | AV | NO
D.H. del Cantábrico Oriental | persona física | V/20/00649 | Vivienda unifamiliar en Caserio Atin-Goena | NO2000230 | Urbano-Vivienda-Caserío Atin-Goena | 560294 | 4768241 | Ezkio-Itsaso | Gipuzkoa | Urbano < 250 h.-e. | Urbanos hasta 1.999 habitantes-equivalentes | OTROS |  | 0 | NO |  | Categoría I | Aguas subterráneas indirecto | Normal | Anticlinorio sur | Decantación | AV | NO
D.H. del Cantábrico Oriental | persona física | V/20/00650 | Vivienda unifamiliar en Caserio Sarriegui-Barrena | NO2000231 | Urbana-Vivienda-Gaztainarierrota | 560344 | 4768566 | Ezkio-Itsaso | Gipuzkoa | Urbano < 250 h.-e. | Urbanos hasta 1.999 habitantes-equivalentes | OTROS |  | 0 | NO |  | Categoría I | Aguas subterráneas indirecto | Normal | Anticlinorio sur | Decantación | AV | NO
D.H. del Cantábrico Oriental | Red Eléctrica de España, S.A.U. | V/20/00750 | Subestación eléctrica de Ezkio Itsao en Ullibarri-Arrazua | NO2000296 | Aseos-Subestación eléctrica-Bº Osinaga | 559074 | 4767871 | Ezkio-Itsaso | Gipuzkoa | Industrial Clase 1 (sin sustancias peligrosas) | Urbanos hasta 1.999 habitantes-equivalentes | 3513 | ACEITES Y GRASAS(<=20.00000 mg/l), DEMANDA BIOQUIMICA DE OXIGENO 5 DIAS(<=40.00000 mg O2/L), TENSOACTIVOS ANIONICOS(<=2.00000 mg LAS/L), DEMANDA QUIMICA DE OXIGENO(<=160.00000 mg O2/L), SOLIDOS EN SUSPENSION(<=80.00000 mg/L), AMONIO(<=15.00000 mg NH4/L), PH(5.50000-9.50000 Ud pH) | 4 | NO | Santa Lucía de | Categoría III | Aguas superficiales directo | Normal | Río Estanda | Lechos Bacterianos o Biofiltros | AV | NO
D.H. del Cantábrico Oriental | Gipuzkoako Urak - Aguas de Gipuzkoa, S.A. | V/20/00862 | SGS Goierri-EDAR Gaikao |  | PVD30-Aliviadero Santa Lucia | 559553 | 4767627 | Ezkio-Itsaso | Gipuzkoa | Urbano >= 50.000 h.-e. | Desbordamiento de sistema unitario | OTROS |  |  | NO | SANTA LUCIA DE |  |  |  | Río Estanda |  | AV | NO
D.H. del Cantábrico Oriental | Hormigones Zumarraga, S.A. | V/20/01066 | Fabricación de hormigón en el Bº Santa Lutzi | NO2000473 | Aseos-Planta de hormigón | 557853 | 4768713 | Ezkio-Itsaso | Gipuzkoa | Industrial Clase 2 (sin sustancias peligrosas) | Urbanos hasta 1.999 habitantes-equivalentes | 2363 | DEMANDA BIOQUIMICA DE OXIGENO 5 DIAS(<=40.00000 mg O2/L), DEMANDA QUIMICA DE OXIGENO(<=160.00000 mg O2/L), SOLIDOS EN SUSPENSION(<=80.00000 mg/L), PH(5.50000-9.50000 Ud pH) | 504 | NO | Oria | Categoría III | Aguas superficiales directo | Normal | Río Estanda | Decantación | AV | NO
D.H. del Cantábrico Oriental | Fundición en Cáscara, S.A. (FUNCASA) | V/20/01156 | fundición de hierro y acero en Ezkio-Itsaso | NO2000568 | Escorrentía patios 1- Fundición-Anduaga | 557796 | 4769257 | Ezkio-Itsaso | Gipuzkoa | Industrial Clase 1 (sin sustancias peligrosas) | Industrial clase 1 | 2451 | ACEITES Y GRASAS(<=10.00000 mg/l), DEMANDA QUIMICA DE OXIGENO(<=80.00000 mg O2/L), HIERRO(<=2.00000 µg/L), HIDROCARBUROS(<=5.00000 mg/l), SOLIDOS EN SUSPENSION(<=50.00000 mg/L), PH(6.00000-9.00000 Ud pH) | 1060 | NO | Santa Lucía de | Categoría III | Aguas superficiales directo | Normal | Río Estanda | Sin tratamiento | AAI | NO
D.H. del Cantábrico Oriental | Fundición en Cáscara, S.A. (FUNCASA) | V/20/01156 | fundición de hierro y acero en Ezkio-Itsaso | NO2000571 | Escorrentía patios 2- Fundición -Anduaga | 557796 | 4769251 | Ezkio-Itsaso | Gipuzkoa | Industrial Clase 1 (sin sustancias peligrosas) | Industrial clase 1 | 2451 | ACEITES Y GRASAS(<=10.00000 mg/l), DEMANDA QUIMICA DE OXIGENO(<=80.00000 mg O2/L), HIERRO(<=2.00000 µg/L), HIDROCARBUROS(<=5.00000 mg/L), SOLIDOS EN SUSPENSION(<=50.00000 mg/L), PH(6.00000-9.00000 Ud pH) | 1061 | NO | Santa Lucía de | Categoría III | Aguas superficiales directo | Normal | Río Estanda | Sin tratamiento | AAI | NO
D.H. del Cantábrico Oriental | Mandubia Eólicas, S.L. | V/20/01329 | aguas pluviales susceptibles de arrastrar contaminación de campa exterior de materiales almacenados y tránsito de camiones | NO2000664 | aguas pluviales susceptibles de arrastrar contaminación de campa exterior de materiales almacenados y tránsito de camiones | 557561 | 4769557 | Ezkio-Itsaso | Gipuzkoa | Industrial Clase 1 (sin sustancias peligrosas) | Industrial clase 1 | 2550 | ACEITES Y GRASAS(<=20.00000 mg/l), DEMANDA QUIMICA DE OXIGENO(<=160.00000 mg O2/L), HIERRO(<=2.00000 µg/L), HIDROCARBUROS(<=5.00000 mg/L), SOLIDOS EN SUSPENSION(<=80.00000 mg/L), PH(5.50000-9.50000 Ud pH) | 1154 | NO | SANTA LUCIA DE | Categoría III | Aguas superficiales directo | Normal | Río Estanda | Desarenado,Desengrasado,Decantación | AV | NO
D.H. del Cantábrico Oriental | persona física | V/20/00853 | vivienda unifamiliar en el Bº Santa Luzia | NO2000333 | aseos vivienda caserío Urkola | 558069 | 4768785 | Gabiria | Gipuzkoa | Urbano < 250 h.-e. | Urbanos hasta 1.999 habitantes-equivalentes | OTROS | ACEITES Y GRASAS(<=20.00000 mg/l), DEMANDA BIOQUIMICA DE OXIGENO 5 DIAS(<=40.00000 mg O2/L), TENSOACTIVOS ANIONICOS(<=2.00000 mg LAS/L), DEMANDA QUIMICA DE OXIGENO(<=160.00000 mg O2/L), SOLIDOS EN SUSPENSION(<=80.00000 mg/L), AMONIACO NO IONIZADO(<=15.00000 mg NH3/L), PH(5.50000-9.50000 Ud pH) | 548 | NO | Santa Lucía de | Categoría III | Aguas superficiales directo | Normal | Río Estanda | Lechos Bacterianos o Biofiltros | AV | NO
D.H. del Cantábrico Oriental | Gabiria Metal, S.L. | V/20/00945 | Fundición de acero moldeable | NO2000472 | Aguas de uso higiénico | 559392 | 4757134 | Gabiria | Gipuzkoa | Industrial Clase 1 (sin sustancias peligrosas) | Urbanos hasta 1.999 habitantes-equivalentes | 2452 | ACEITES Y GRASAS(<=20.00000 mg/l), DEMANDA BIOQUIMICA DE OXIGENO 5 DIAS(<=40.00000 mg O2/L), TENSOACTIVOS ANIONICOS(<=2.00000 mg LAS/L), DEMANDA QUIMICA DE OXIGENO(<=160.00000 mg O2/L), SOLIDOS EN SUSPENSION(<=80.00000 mg/L), PH(5.50000-9.50000 Ud pH) | 35 | NO | Santa Lucía de | Categoría III | Aguas superficiales directo | Normal | Río Oria I | Lechos Bacterianos o Biofiltros | AV | NO
D.H. del Cantábrico Oriental | Instalaciones Aztiria, S.L. | V/20/01362 | fabricación de productos de madera para el revestimiento de suelos y paredes | NO2000671 | aseos fábrica de productos de madera para el revestimiento de suelos y paredes | 557453 | 4766687 | Gabiria | Gipuzkoa | Industrial Clase 1 (sin sustancias peligrosas) | Urbanos hasta 1.999 habitantes-equivalentes | 1622 | ACEITES Y GRASAS(<=20.00000 mg/l), DEMANDA BIOQUIMICA DE OXIGENO 5 DIAS(<=40.00000 mg O2/L), DEMANDA QUIMICA DE OXIGENO(<=160.00000 mg O2/L), SOLIDOS EN SUSPENSION(<=80.00000 mg/L), PH(5.50000-9.50000 Ud pH) | 250 | NO |  | Categoría I | Aguas subterráneas indirecto | Normal | Anticlinorio sur | Fangos Activados | AV | NO
D.H. del Cantábrico Oriental | persona física | V/20/01383 | caserío Iguarana Azpikoa | NO2000685 | doméstica caserío Iguarana Azpikoa | 558121 | 4766113 | Gabiria | Gipuzkoa | Urbano < 250 h.-e. | Urbanos hasta 1.999 habitantes-equivalentes | OTROS | DEMANDA BIOQUIMICA DE OXIGENO 5 DIAS(<=40.00000 mg O2/L), DEMANDA QUIMICA DE OXIGENO(<=160.00000 mg O2/L), SOLIDOS EN SUSPENSION(<=80.00000 mg/L), PH(5.50000-9.50000 Ud pH) | 511 | NO |  | Categoría I | Aguas subterráneas indirecto | Normal | Anticlinorio sur | Filtración | AV | NO
D.H. del Cantábrico Oriental | persona física | V/20/01496 | caserío Urkiztegi-A | NO2000716 | doméstica - caserío Urkiztegi-A | 558582 | 4767634 | Gabiria | Gipuzkoa | Urbano < 250 h.-e. | Urbanos hasta 1.999 habitantes-equivalentes | OTROS | ACEITES Y GRASAS(<=20.00000 mg/l), DEMANDA BIOQUIMICA DE OXIGENO 5 DIAS(<=40.00000 mg O2/L), DEMANDA QUIMICA DE OXIGENO(<=160.00000 mg O2/L), SOLIDOS EN SUSPENSION(<=80.00000 mg/L), PH(5.50000-9.50000 Ud pH) | 584 | NO | infiltración en el terreno | Categoría I | Aguas subterráneas indirecto | Normal | Anticlinorio sur | Filtración | AV | NO
D.H. del Cantábrico Oriental | Ayuntamiento de Gaztelu | V/20/00632 | Núcleos: Gaztelu | NO2000225 | Saneamiento-Gaztelu | 579441 | 4774381 | Gaztelu | Gipuzkoa | Urbano < 250 h.-e. | Urbanos hasta 1.999 habitantes-equivalentes | OTROS | ACEITES Y GRASAS(<=20.00000 mg/l), DEMANDA BIOQUIMICA DE OXIGENO 5 DIAS(<=40.00000 mg O2/L), DEMANDA QUIMICA DE OXIGENO(<=160.00000 mg O2/L), SOLIDOS EN SUSPENSION(<=80.00000 mg/L), PH(6.00000-9.00000 Ud pH) | 8760 | NO | Araxes | Categoría III | Aguas superficiales directo | Normal | Río Araxes II | Lechos Bacterianos o Biofiltros | AV | NO
D.H. del Cantábrico Oriental | Papelera Guipuzcoana de Zicuñaga S.A. | V/20/00135-1 | Papelera de Zicuñaga | NO2000074 | Proceso-Papelera-Zicuñaga | 583542 | 4790134 | Hernani | Gipuzkoa | Industrial Clase 2 (sin sustancias peligrosas) | Industrial clase 1 | 1711 | ALUMINIO(<=1.00000 µg/L), DEMANDA QUIMICA DE OXIGENO(<=160.00000 mg O2/L), HIERRO(<=2000.00000 µg/L), SOLIDOS EN SUSPENSION(<=80.00000 mg/L), PH(5.50000-9.50000 Ud pH) | 100000 | NO | Urumea | Categoría I | Aguas superficiales directo | Normal | Río Urumea III | Fisico-químico | AAI | NO
D.H. del Cantábrico Oriental | I-DE Redes Eléctricas Inteligentes, S.A.U. | V/20/00178-2 | Subestación eléctrica en Hernani | NO2000093 | Aseos-Subestación-Hernani | 583795 | 4790152 | Hernani | Gipuzkoa | Industrial Clase 1 (sin sustancias peligrosas) | Urbanos hasta 1.999 habitantes-equivalentes | 3513 | ACEITES Y GRASAS(<=20.00000 mg/l), DEMANDA BIOQUIMICA DE OXIGENO 5 DIAS(<=40.00000 mg O2/L), TENSOACTIVOS ANIONICOS(<=2.00000 mg LAS/L), DEMANDA QUIMICA DE OXIGENO(<=160.00000 mg O2/L), SOLIDOS EN SUSPENSION(<=80.00000 mg/L), AMONIO(<=15.00000 mg NH4/L), PH(5.50000-9.50000 Ud pH) | 46 | NO | Urumea | Categoría III | Aguas superficiales directo | Normal | Río Urumea III | Decantación | AV | NO
D.H. del Cantábrico Oriental | Mandriles de Cartón, S.L. | V/20/00298 | Fabricación de embalajes y cajas de poliestireno | NO2000359 | Refrigeración-Hernani | 583693 | 4790560 | Hernani | Gipuzkoa | Industrial Clase 2 (sin sustancias peligrosas) | Refrigeración | 2222 | ACEITES Y GRASAS(<=5.00000 mg/l), DEMANDA QUIMICA DE OXIGENO(<=50.00000 mg O2/L), SOLIDOS EN SUSPENSION(<=35.00000 mg/L), PH(5.50000-9.50000 Ud pH) | 75000 | NO | Urumea | Categoría I | Aguas superficiales directo | Normal | Río Urumea III |  | AV | NO
D.H. del Cantábrico Oriental | Ayuntamiento de Hernani | V/20/00332 | Núcleos: Barrio de la Florida | NO2000140 | Saneamiento-Barrio La Florida | 583609 | 4791063 | Hernani | Gipuzkoa | Urbano >= 2.000 h.-e. y <= 9.999 h.-e. | Urbanos entre 2.000 y 9.999 h-e | OTROS | DEMANDA BIOQUIMICA DE OXIGENO 5 DIAS(<=300.00000 mg O2/L), DEMANDA QUIMICA DE OXIGENO(<=500.00000 mg O2/L), SOLIDOS EN SUSPENSION(<=300.00000 mg/L), AMONIACO NO IONIZADO(<=50.00000 mg NH3/L), PH(5.50000-9.50000 Ud pH) | 510000 | NO | Urumea | Categoría I | Aguas superficiales directo | Normal | Río Urumea III | No aplica | AV | NO
D.H. del Cantábrico Oriental | Red Eléctrica de España, S.A.U. | V/20/00749 | Subestación eléctrica de Hernani en Bº Osinaga | NO2000297 | Aseos-Subestación eléctrica-Bº Osinaga | 582934 | 4789930 | Hernani | Gipuzkoa | Industrial Clase 1 (sin sustancias peligrosas) | Urbanos hasta 1.999 habitantes-equivalentes | 3513 | ACEITES Y GRASAS(<=20.00000 mg/l), DEMANDA BIOQUIMICA DE OXIGENO 5 DIAS(<=40.00000 mg O2/L), TENSOACTIVOS ANIONICOS(<=2.00000 mg LAS/L), DEMANDA QUIMICA DE OXIGENO(<=160.00000 mg O2/L), SOLIDOS EN SUSPENSION(<=80.00000 mg/L), AMONIO(<=15.00000 mg NH4/L), PH(5.50000-9.50000 Ud pH) | 22 | NO | Urumea | Categoría III | Aguas superficiales directo | Normal | Río Urumea III | Lechos Bacterianos o Biofiltros | AV | NO
D.H. del Cantábrico Oriental | persona física | V/20/00826 | Sidrería Larregain - Bº Ereñozu | NO2000325 | Aseos-Vivienda-Restaurante-Sidrería | 586098 | 4788818 | Hernani | Gipuzkoa | Industrial Clase 1 (sin sustancias peligrosas) | Urbanos hasta 1.999 habitantes-equivalentes | 5610 | ACEITES Y GRASAS(<=20.00000 mg/l), DEMANDA BIOQUIMICA DE OXIGENO 5 DIAS(<=40.00000 mg O2/L), TENSOACTIVOS ANIONICOS(<=2.00000 mg LAS/L), DEMANDA QUIMICA DE OXIGENO(<=160.00000 mg O2/L), SOLIDOS EN SUSPENSION(<=80.00000 mg/L), AMONIO(<=15.00000 mg NH4/L), PH(5.50000-9.50000 Ud pH) | 369 | NO | Urumea | Categoría I | Aguas superficiales directo | Normal | Río Urumea II | Lechos Bacterianos o Biofiltros | AV | NO
D.H. del Cantábrico Oriental | Altzueta Sagardotegia, S.L. | V/20/00831 | Sidrería Altzueta en el Bº Osinaga | NO2000334 | Aguas de uso industrial | 584131 | 4789399 | Hernani | Gipuzkoa | Industrial Clase 2 (sin sustancias peligrosas) | Industrial clase 2 | 1103 | DEMANDA BIOQUIMICA DE OXIGENO 5 DIAS(<=10.00000 mg O2/L), TENSOACTIVOS ANIONICOS(<=2.00000 mg LAS/L), DEMANDA QUIMICA DE OXIGENO(<=50.00000 mg O2/L), SOLIDOS EN SUSPENSION(<=80.00000 mg/L), PH(5.50000-9.50000 Ud pH) | 342 | NO | Urumea | Categoría III | Aguas superficiales directo | Normal | Río Urumea III | Neutralización | AV | NO
D.H. del Cantábrico Oriental | Altzueta Sagardotegia, S.L. | V/20/00831 | Sidrería Altzueta en el Bº Osinaga | NO2000361 | Aguas de uso higiénico | 584131 | 4789399 | Hernani | Gipuzkoa | Industrial Clase 2 (sin sustancias peligrosas) | Urbanos hasta 1.999 habitantes-equivalentes | 1103 | ACEITES Y GRASAS(<=20.00000 mg/l), DEMANDA BIOQUIMICA DE OXIGENO 5 DIAS(<=25.00000 mg O2/L), TENSOACTIVOS ANIONICOS(<=2.00000 mg LAS/L), DEMANDA QUIMICA DE OXIGENO(<=125.00000 mg O2/L), SOLIDOS EN SUSPENSION(<=80.00000 mg/L), PH(5.50000-9.50000 Ud pH) | 1476 | NO | Urumea | Categoría III | Aguas superficiales directo | Normal | Río Urumea III | Lechos Bacterianos o Biofiltros | AV | NO
D.H. del Cantábrico Oriental | Autos Zapiain, S.L. | V/20/00846 | Centro de tratamiento de vehículos fuera de uso | NO2000474 | lavado y preparación de piezas | 582052 | 4791744 | Hernani | Gipuzkoa | Industrial Clase 1 (sin sustancias peligrosas) | Industrial clase 1 | 3900 | ACEITES Y GRASAS(<=20.00000 mg/l), DEMANDA QUIMICA DE OXIGENO(<=160.00000 mg O2/L), HIERRO(<=2000.00000 µg/L), SOLIDOS EN SUSPENSION(<=80.00000 mg/L), PH(5.50000-9.50000 Ud pH) | 506 | NO | Urumea | Categoría III | Aguas superficiales directo | Normal | Río Urumea III | Desengrasado | AV | NO
D.H. del Cantábrico Oriental | Autos Zapiain, S.L. | V/20/00846 | Centro de tratamiento de vehículos fuera de uso | NO2000475 | pluviales campa almacenamiento vehículos | 582052 | 4791744 | Hernani | Gipuzkoa | Industrial Clase 1 (sin sustancias peligrosas) | Industrial clase 1 | 3900 | ACEITES Y GRASAS(<=20.00000 mg/l), DEMANDA QUIMICA DE OXIGENO(<=160.00000 mg O2/L), HIERRO(<=2000.00000 µg/L), SOLIDOS EN SUSPENSION(<=80.00000 mg/L), PH(5.50000-9.50000 Ud pH) | 10800 | NO | Urumea | Categoría III | Aguas superficiales directo | Normal | Río Urumea III | Desarenado,Desengrasado | AV | NO
D.H. del Cantábrico Oriental | Autos Zapiain, S.L. | V/20/00846 | Centro de tratamiento de vehículos fuera de uso | NO2000476 | aseos-centro tratamiento vehículos | 582052 | 4791744 | Hernani | Gipuzkoa | Industrial Clase 1 (sin sustancias peligrosas) | Urbanos hasta 1.999 habitantes-equivalentes | 3900 | ACEITES Y GRASAS(<=20.00000 mg/l), DEMANDA BIOQUIMICA DE OXIGENO 5 DIAS(<=40.00000 mg O2/L), DEMANDA QUIMICA DE OXIGENO(<=160.00000 mg O2/L), SOLIDOS EN SUSPENSION(<=80.00000 mg/L), PH(5.50000-9.50000 Ud pH) | 219 | NO | Urumea | Categoría III | Aguas superficiales directo | Normal | Río Urumea III | Lechos Bacterianos o Biofiltros | AV | NO
D.H. del Cantábrico Oriental | persona física | V/20/00890 | Sidrería Otsua-Enea en Hernani | NO2000447 | Lavado de manzanas | 583600 | 4789134 | Hernani | Gipuzkoa | Urbano < 250 h.-e. | Industrial clase 2 | 1103 | DEMANDA QUIMICA DE OXIGENO(<=125.00000 mg O2/L), SOLIDOS EN SUSPENSION(<=35.00000 mg/L), PH(5.50000-9.50000 Ud pH) | 10 | NO | Urumea | Categoría III | Aguas superficiales directo | Normal | Río Urumea III | Oxidación | AV | NO
D.H. del Cantábrico Oriental | persona física | V/20/00890 | Sidrería Otsua-Enea en Hernani | NO2000448 | Limpieza de Kupelas | 583614 | 4789105 | Hernani | Gipuzkoa | Urbano < 250 h.-e. | Industrial clase 2 | 1103 | DEMANDA QUIMICA DE OXIGENO(<=125.00000 mg O2/L), SOLIDOS EN SUSPENSION(<=35.00000 mg/L), PH(5.50000-9.50000 Ud pH) | 30 | NO | Urumea | Categoría III | Aguas superficiales directo | Normal | Río Urumea III | Oxidación | AV | NO
D.H. del Cantábrico Oriental | persona física | V/20/00890 | Sidrería Otsua-Enea en Hernani | NO2000449 | Lavado de botellas | 583614 | 4789105 | Hernani | Gipuzkoa | Urbano < 250 h.-e. | Industrial clase 2 | 1103 | TENSOACTIVOS ANIONICOS(<=2.00000 mg LAS/L), DEMANDA QUIMICA DE OXIGENO(<=125.00000 mg O2/L), SOLIDOS EN SUSPENSION(<=35.00000 mg/L), FOSFORO TOTAL(<=10.00000 mg P/L), PH(5.50000-9.50000 Ud pH) | 48 | NO | Urumea | Categoría III | Aguas superficiales directo | Normal | Río Urumea III | Oxidación | AV | NO
D.H. del Cantábrico Oriental | persona física | V/20/00890 | Sidrería Otsua-Enea en Hernani | NO2000450 | Usos domésticos de vivienda y sidrería | 583614 | 4789105 | Hernani | Gipuzkoa | Urbano < 250 h.-e. | Urbanos hasta 1.999 habitantes-equivalentes | 1103 | ACEITES Y GRASAS(<=20.00000 mg/l), DEMANDA BIOQUIMICA DE OXIGENO 5 DIAS(<=40.00000 mg O2/L), TENSOACTIVOS ANIONICOS(<=2.00000 mg LAS/L), DEMANDA QUIMICA DE OXIGENO(<=160.00000 mg O2/L), SOLIDOS EN SUSPENSION(<=80.00000 mg/L), AMONIO(<=15.00000 mg NH4/L), PH(5.50000-9.50000 Ud pH) | 697 | NO | Urumea | Categoría III | Aguas superficiales directo | Normal | Río Urumea III | Oxidación | AV | NO
D.H. del Cantábrico Oriental | Sarran Sagardotegia, S.L. | V/20/00891 | Sidrería Olaizola en Osinaga Bailara | NO2000445 | Lavado de manzanas | 583605 | 4789125 | Hernani | Gipuzkoa | Urbano < 250 h.-e. | Industrial clase 2 | 1103 | DEMANDA QUIMICA DE OXIGENO(<=125.00000 mg O2/L), SOLIDOS EN SUSPENSION(<=35.00000 mg/L), PH(5.50000-9.50000 Ud pH) | 10 | NO | Urumea | Categoría III | Aguas superficiales directo | Normal | Río Urumea III | Decantación | AV | NO
D.H. del Cantábrico Oriental | Sarran Sagardotegia, S.L. | V/20/00891 | Sidrería Olaizola en Osinaga Bailara | NO2000446 | Vivienda y sidrería | 583612 | 4789119 | Hernani | Gipuzkoa | Urbano < 250 h.-e. | Urbanos hasta 1.999 habitantes-equivalentes | 1103 | ACEITES Y GRASAS(<=20.00000 mg/l), DEMANDA BIOQUIMICA DE OXIGENO 5 DIAS(<=40.00000 mg O2/L), TENSOACTIVOS ANIONICOS(<=2.00000 mg LAS/L), DEMANDA QUIMICA DE OXIGENO(<=160.00000 mg O2/L), SOLIDOS EN SUSPENSION(<=80.00000 mg/L), AMONIO(<=15.00000 mg NH4/L), PH(5.50000-9.50000 Ud pH) | 945 | NO | Urumea | Categoría III | Aguas superficiales directo | Normal | Río Urumea III | Fangos Activados | AV | NO
D.H. del Cantábrico Oriental | persona física | V/20/01198 | Vivienda unifamiliar | NO2000574 | Vivienda unifamiliar | 586924 | 4786115 | Hernani | Gipuzkoa | Urbano < 250 h.-e. | Urbanos hasta 1.999 habitantes-equivalentes | OTROS | ACEITES Y GRASAS(<=20.00000 mg/l), DEMANDA BIOQUIMICA DE OXIGENO 5 DIAS(<=40.00000 mg O2/L), TENSOACTIVOS ANIONICOS(<=2.00000 mg LAS/L), DEMANDA QUIMICA DE OXIGENO(<=160.00000 mg O2/L), SOLIDOS EN SUSPENSION(<=80.00000 mg/L), PH(5.50000-9.50000 Ud pH) | 146 | NO | URUMEA | Categoría I | Aguas superficiales directo | Normal | Río Urumea II | Lechos Bacterianos o Biofiltros | AV | NO
D.H. del Cantábrico Oriental | José Manuel Elizalde, S.A. | V/20/01218 | aseos de dos empresas | NO2000581 | aseos de dos empresas colindantes | 583620 | 4790969 | Hernani | Gipuzkoa | Urbano < 250 h.-e. | Urbanos hasta 1.999 habitantes-equivalentes | 9522 | ACEITES Y GRASAS(<=20.00000 mg/l), DEMANDA BIOQUIMICA DE OXIGENO 5 DIAS(<=40.00000 mg O2/L), TENSOACTIVOS ANIONICOS(<=2.00000 mg LAS/L), DEMANDA QUIMICA DE OXIGENO(<=160.00000 mg O2/L), SOLIDOS EN SUSPENSION(<=80.00000 mg/L), PH(5.50000-9.50000 Ud pH) | 384 | NO | URUMEA | Categoría I | Aguas superficiales directo | Normal | Río Urumea III | Lechos Bacterianos o Biofiltros | AV | NO
D.H. del Cantábrico Oriental | persona física | V/20/01344 | Caserío Balantxa. Vivienda y cultivo de hortalizas, raíces y tubérculos | NO2000662 | vivienda y cultivo | 582873 | 4792346 | Hernani | Gipuzkoa | Urbano < 250 h.-e. | Urbanos hasta 1.999 habitantes-equivalentes | OTROS | ACEITES Y GRASAS(<=20.00000 mg/l), DEMANDA BIOQUIMICA DE OXIGENO 5 DIAS(<=40.00000 mg O2/L), DEMANDA QUIMICA DE OXIGENO(<=160.00000 mg O2/L), SOLIDOS EN SUSPENSION(<=80.00000 mg/L), PH(5.50000-9.50000 Ud pH) | 100 | NO |  | Categoría I | Aguas subterráneas indirecto | Normal | Andoain-Oiartzun | Decantación | AV | NO
D.H. del Cantábrico Oriental | Agirretxaraka, S.L. | V/20/01359 | separación y clasificación de materiales | NO2000676 | aguas pluviales susceptibles de arrastrar contaminación | 583906 | 4789617 | Hernani | Gipuzkoa | Industrial Clase 1 (sin sustancias peligrosas) | Industrial clase 1 | 3831 | ACEITES Y GRASAS(<=20.00000 mg/l), DEMANDA QUIMICA DE OXIGENO(<=160.00000 mg O2/L), HIERRO(<=2.00000 µg/L), HIDROCARBUROS(<=5.00000 mg/l), SOLIDOS EN SUSPENSION(<=80.00000 mg/L), PH(5.50000-9.50000 Ud pH) | 1500 | NO | URUMEA | Categoría I | Aguas superficiales indirecto | Normal | Río Urumea III | Desarenado,Desengrasado,Decantación | AV | NO
D.H. del Cantábrico Oriental | Ampo, S.Coop. | V/20/00282 | Fundición de acero en Idiazabal | NO2000124 | Proceso-Fundición-Idiazabal | 562444 | 4763791 | Idiazabal | Gipuzkoa | Industrial con sustancias peligrosas | Industrial clase 1 con sustancias peligrosas | 2452 | ACEITES Y GRASAS(<=20.00000 mg/l), INDICE DE FENOLES(<=0.01000 ), CLORUROS(<=1000.00000 mg/L), CONDUCTIVIDAD ELECTRICA A 20ºC(<=3000.00000 µS/cm), DEMANDA QUIMICA DE OXIGENO(<=160.00000 mg O2/L), HIERRO(<=2000.00000 µg/L), SOLIDOS EN SUSPENSION(<=80.00000 mg/L), NITRITOS(<=0.65714 mg NO2/L), 4-NONILFENOL(RAMIFICADO)(<=0.00050 µg/L), OCTILFENOL(<=0.00000 µg/L), PH(5.50000-9.50000 Ud pH), SULFATOS(<=500.00000 mg SO4/L) | 50000 | SI | Oria | Categoría I | Aguas superficiales directo | Normal | Río Oria II | Fisico-químico | AAI | NO
D.H. del Cantábrico Oriental | Eugenio Salinas Domínguez y otro, C.B. | V/20/00712 | reciclaje de chatarra y desechos de metal | NO2000337 | Pluviales-Barrio Sagasti-Berri | 563186 | 4763779 | Idiazabal | Gipuzkoa | Industrial Clase 1 (sin sustancias peligrosas) | Industrial clase 1 | 3900 | ACEITES Y GRASAS(<=20.00000 mg/l), DEMANDA QUIMICA DE OXIGENO(<=160.00000 mg O2/L), HIERRO(<=2000.00000 µg/L), SOLIDOS EN SUSPENSION(<=80.00000 mg/L), PH(5.50000-9.50000 Ud pH) | 3900 | NO | Oria | Categoría III | Aguas superficiales directo | Normal | Río Oria III | Desarenado,Desengrasado | AV | NO
D.H. del Cantábrico Oriental | Eugenio Salinas Domínguez y otro, C.B. | V/20/00712 | reciclaje de chatarra y desechos de metal | NO2000350 | Uso higiénico-Barrio Sagasti-Berri | 563186 | 4763779 | Idiazabal | Gipuzkoa | Industrial Clase 1 (sin sustancias peligrosas) | Urbanos hasta 1.999 habitantes-equivalentes | 3900 | ACEITES Y GRASAS(<=20.00000 mg/l), DEMANDA BIOQUIMICA DE OXIGENO 5 DIAS(<=40.00000 mg O2/L), TENSOACTIVOS ANIONICOS(<=2.00000 mg LAS/L), DEMANDA QUIMICA DE OXIGENO(<=160.00000 mg O2/L), SOLIDOS EN SUSPENSION(<=80.00000 mg/L), AMONIO(<=15.00000 mg NH4/L), PH(5.50000-9.50000 Ud pH) | 92 | NO | Oria | Categoría III | Aguas superficiales directo | Normal | Río Oria III | Lechos Bacterianos o Biofiltros | AV | NO
D.H. del Cantábrico Oriental | Pedro José Esnaola, S.L. | V/20/00803 | Aguas pluviales del parque de chatarra en el Polígono Guardi | NO2000313 | Pluviales-Parque chatarra-Políg Guardi | 561206 | 4763072 | Idiazabal | Gipuzkoa | Industrial con sustancias peligrosas | Industrial clase 1 | 3900 | ACEITES Y GRASAS(<=20.00000 mg/l), DEMANDA QUIMICA DE OXIGENO(<=160.00000 mg O2/L), HIERRO(<=2000.00000 µg/L), SOLIDOS EN SUSPENSION(<=80.00000 mg/L), PH(5.50000-9.50000 Ud pH), ZINC(<=3000.00000 µg/L) | 12800 | SI | Oria | Categoría I | Aguas superficiales directo | Normal | Río Oria II | Decantación | AV | NO
D.H. del Cantábrico Oriental | Gipuzkoako Urak - Aguas de Gipuzkoa, S.A. | V/20/00862 | SGS Goierri-EDAR Gaikao |  | PVD33-Bombeo Ampo-Idiazabal | 562554 | 4763730 | Idiazabal | Gipuzkoa | Urbano >= 50.000 h.-e. | Desbordamiento de sistema unitario | OTROS |  |  | NO | ORIA |  |  |  | Río Oria II |  | AV | NO
D.H. del Cantábrico Oriental | Gipuzkoako Urak - Aguas de Gipuzkoa, S.A. | V/20/00862 | SGS Goierri-EDAR Gaikao |  | PVD35-Aliviadero Segura-Idiazabal | 562551 | 4763722 | Idiazabal | Gipuzkoa | Urbano >= 50.000 h.-e. | Desbordamiento de sistema unitario | OTROS |  |  | NO | ORIA |  |  |  | Río Oria II |  | AV | NO
D.H. del Cantábrico Oriental | Transportes de Obras Públicas de Guipúzcoa (Transogui), Soc. Coop. | V/20/00878 | Estación de servicio y aparcamiento | NO2000355 | Flujo 1 (PV1) Aguas pluviales susceptibles de aportar contaminación (zona surtidores antigua - Separador de Hc 1) | 563426 | 4764169 | Idiazabal | Gipuzkoa | Industrial Clase 1 (sin sustancias peligrosas) | Industrial clase 1 | 4730 | ACEITES Y GRASAS(<=20.00000 mg/l), DEMANDA QUIMICA DE OXIGENO(<=160.00000 mg O2/L), HIDROCARBUROS(<=5.00000 mg/L), SOLIDOS EN SUSPENSION(<=80.00000 mg/L), PH(5.50000-9.50000 Ud pH) | 5267 | NO | Oria | Categoría I | Aguas superficiales directo | Normal | Río Oria III | Desarenado,Desengrasado | AV | NO
D.H. del Cantábrico Oriental | Transportes de Obras Públicas de Guipúzcoa (Transogui), Soc. Coop. | V/20/00878 | Estación de servicio y aparcamiento | NO2000356 | Flujo 2 (PV2) Aguas de uso higiénico | 563423 | 4764095 | Idiazabal | Gipuzkoa | Industrial Clase 1 (sin sustancias peligrosas) | Urbanos hasta 1.999 habitantes-equivalentes | 4730 | ACEITES Y GRASAS(<=20.00000 mg/l), DEMANDA BIOQUIMICA DE OXIGENO 5 DIAS(<=40.00000 mg O2/L), DEMANDA QUIMICA DE OXIGENO(<=160.00000 mg O2/L), SOLIDOS EN SUSPENSION(<=80.00000 mg/L), PH(5.50000-9.50000 Ud pH) | 108 | NO | Oria | Categoría I | Aguas superficiales directo | Normal | Río Oria III | Lechos Bacterianos o Biofiltros | AV | NO
D.H. del Cantábrico Oriental | Transportes de Obras Públicas de Guipúzcoa (Transogui), Soc. Coop. | V/20/00878 | Estación de servicio y aparcamiento | NO2000599 | Flujo 3 (PV1) Aguas pluviales susceptibles de aportar contaminación (zona surtidores nueva - Separador de Hc 2) | 563426 | 4764169 | Idiazabal | Gipuzkoa | Industrial Clase 1 (sin sustancias peligrosas) | Industrial clase 1 | 4730 | ACEITES Y GRASAS(<=20.00000 mg/l), DEMANDA QUIMICA DE OXIGENO(<=160.00000 mg O2/L), HIDROCARBUROS(<=5.00000 mg/L), SOLIDOS EN SUSPENSION(<=80.00000 mg/L), PH(5.50000-9.50000 Ud pH) | 233 | NO | ORIA | Categoría I | Aguas superficiales directo | Normal | Río Oria III | Desengrasado | AV | NO
D.H. del Cantábrico Oriental | Construcciones Iturrioz, S.A. | V/20/01099 | Estaciones de repostaje de empresa constructora en Idiazabal | NO2000519 | Pluviales-zona repostaje y aparcamiento | 563117 | 4763891 | Idiazabal | Gipuzkoa | Industrial Clase 1 (sin sustancias peligrosas) | Industrial clase 1 | 4312 | ACEITES Y GRASAS(<=20.00000 mg/l), DEMANDA QUIMICA DE OXIGENO(<=160.00000 mg O2/L), HIDROCARBUROS(<=5.00000 mg/l), SOLIDOS EN SUSPENSION(<=80.00000 mg/L), PH(5.50000-9.50000 Ud pH) | 1048 | NO | Oria | Categoría I | Aguas superficiales directo | Normal | Río Oria III | Desengrasado | AV | NO
D.H. del Cantábrico Oriental | JASO Equipos de Obras y Construcciones, S.L. | V/20/01248 | aseos empresa | NO2000588 | PV1 Fosa junto a compresores | 562243 | 4761319 | Idiazabal | Gipuzkoa | Industrial Clase 1 (sin sustancias peligrosas) | Urbanos hasta 1.999 habitantes-equivalentes | 2822 | ACEITES Y GRASAS(<=20.00000 mg/l), DEMANDA BIOQUIMICA DE OXIGENO 5 DIAS(<=40.00000 mg O2/L), DEMANDA QUIMICA DE OXIGENO(<=160.00000 mg O2/L), SOLIDOS EN SUSPENSION(<=80.00000 mg/L), PH(5.50000-9.50000 Ud pH) | 1240 | NO | URSUARAN | Categoría III | Aguas superficiales directo | Normal | Río Oria II | Lechos Bacterianos o Biofiltros | AV | NO
D.H. del Cantábrico Oriental | JASO Equipos de Obras y Construcciones, S.L. | V/20/01248 | aseos empresa | NO2000589 | PV2 Fosa de oficinas | 562228 | 4761210 | Idiazabal | Gipuzkoa | Industrial Clase 1 (sin sustancias peligrosas) | Urbanos hasta 1.999 habitantes-equivalentes | 2822 | ACEITES Y GRASAS(<=20.00000 mg/l), DEMANDA BIOQUIMICA DE OXIGENO 5 DIAS(<=40.00000 mg O2/L), DEMANDA QUIMICA DE OXIGENO(<=160.00000 mg O2/L), SOLIDOS EN SUSPENSION(<=80.00000 mg/L), PH(5.50000-9.50000 Ud pH) | 1157 | NO | URSUARAN | Categoría III | Aguas superficiales directo | Normal | Río Oria II | Lechos Bacterianos o Biofiltros | AV | NO
D.H. del Cantábrico Oriental | JASO Equipos de Obras y Construcciones, S.L. | V/20/01248 | aseos empresa | NO2000590 | PV3 Fosa de vestuarios | 562227 | 4761098 | Idiazabal | Gipuzkoa | Industrial Clase 1 (sin sustancias peligrosas) | Urbanos hasta 1.999 habitantes-equivalentes | 2822 | ACEITES Y GRASAS(<=20.00000 mg/l), DEMANDA BIOQUIMICA DE OXIGENO 5 DIAS(<=40.00000 mg O2/L), DEMANDA QUIMICA DE OXIGENO(<=160.00000 mg O2/L), SOLIDOS EN SUSPENSION(<=80.00000 mg/L), PH(5.50000-9.50000 Ud pH) | 603 | NO | URSUARAN | Categoría III | Aguas superficiales directo | Normal | Río Oria II | Lechos Bacterianos o Biofiltros | AV | NO
D.H. del Cantábrico Oriental | JASO Equipos de Obras y Construcciones, S.L. | V/20/01248 | aseos empresa | NO2000591 | PV4 Fosa servicios margen izquierda | 562215 | 4761155 | Idiazabal | Gipuzkoa | Industrial Clase 1 (sin sustancias peligrosas) | Urbanos hasta 1.999 habitantes-equivalentes | 2822 | ACEITES Y GRASAS(<=20.00000 mg/l), DEMANDA BIOQUIMICA DE OXIGENO 5 DIAS(<=40.00000 mg O2/L), DEMANDA QUIMICA DE OXIGENO(<=160.00000 mg O2/L), SOLIDOS EN SUSPENSION(<=80.00000 mg/L), PH(5.50000-9.50000 Ud pH) | 100 | NO | URSUARAN | Categoría III | Aguas superficiales directo | Normal | Río Oria II | Lechos Bacterianos o Biofiltros | AV | NO
D.H. del Cantábrico Oriental | Hertell, S.Coop. | V/20/00102-1 | Aseos de industria de fabricación de depresores, válvulas y accesorios para cisternas en Industrialdea 2 de Ikaztegieta | NO2000327 | Aseos-Fábrica-Ikaztegieta | 571219 | 4771323 | Ikaztegieta | Gipuzkoa | Industrial Clase 1 (sin sustancias peligrosas) | Urbanos hasta 1.999 habitantes-equivalentes | 2814 | ACEITES Y GRASAS(<=20.00000 mg/l), DEMANDA BIOQUIMICA DE OXIGENO 5 DIAS(<=40.00000 mg O2/L), TENSOACTIVOS ANIONICOS(<=2.00000 mg LAS/L), DEMANDA QUIMICA DE OXIGENO(<=160.00000 mg O2/L), SOLIDOS EN SUSPENSION(<=80.00000 mg/L), AMONIO(<=15.00000 mg NH4/L), PH(5.50000-9.50000 Ud pH) | 120 | NO | Oria | Categoría I | Aguas superficiales directo | Normal | Río Oria V | Lechos Bacterianos o Biofiltros | AV | NO
D.H. del Cantábrico Oriental | Man Truck & Bus Iberia, S.A. | V/20/01267 | Aguas pluviales de aparcamiento de taller venta y reparación vehículos industriales | NO2000601 | pluviales con potencial arrastre zona aparcamiento | 571406 | 4771140 | Ikaztegieta | Gipuzkoa | Industrial sin sustancias peligrosas (sin clasificar) | Industrial clase 1 | 4520 | ACEITES Y GRASAS(<=20.00000 mg/l), DEMANDA QUIMICA DE OXIGENO(<=160.00000 mg O2/L), HIDROCARBUROS(<=5.00000 mg/l), SOLIDOS EN SUSPENSION(<=80.00000 mg/L), PH(6.00000-9.00000 Ud pH) | 8000 | NO | ORIA | Categoría I | Aguas superficiales directo | Normal | Río Oria V | Desengrasado | AV | NO
D.H. del Cantábrico Oriental | Angulas Aguinaga, S.A.U. | V/20/00551 | Elaboración de platos y comidas preparadas en Barrio Laskibar | NO2000209 | Proceso y sanitarias-Angulas-Laskibar | 576225 | 4780368 | Irura | Gipuzkoa | Industrial Clase 1 (sin sustancias peligrosas) | Industrial clase 1 | 1022 | ACEITES Y GRASAS(<=20.00000 mg/l), DEMANDA BIOQUIMICA DE OXIGENO 5 DIAS(<=25.00000 mg O2/L), SOLIDOS EN SUSPENSION(<=35.00000 mg/L), NITROGENO TOTAL(<=15.00000 mg N/L), AMONIACO NO IONIZADO(<=5.00000 mg NH3/L) | 110000 | NO | Oria | Categoría I | Aguas superficiales directo | Normal | Río Oria VI | Fangos Activados,Nitrificación-desnitrificación | AV | NO
D.H. del Cantábrico Oriental | Euskal Forging, S.A. | V/20/00808 | Forja y Laminación de anillos de acero | NO2000409 | Industriales-vaciado depósito torre refrigeración | 576188 | 4780204 | Irura | Gipuzkoa | Industrial con sustancias peligrosas | Industrial clase 1 con sustancias peligrosas | 2550 | ACEITES Y GRASAS(<=20.00000 mg/l), CLORO TOTAL(<=0.05000 mg/l), DEMANDA QUIMICA DE OXIGENO(<=40.00000 mg O2/L), HIERRO(<=2000.00000 µg/L), INCREMENTO DE TEMPERATURA(<=3.00000 ºC), FOSFORO TOTAL(<=5.00000 mg P/L), PH(5.50000-9.50000 Ud pH), SOLIDOS DISUELTOS(<=35.00000 mg/l), TEMPERATURA DEL VERTIDO(<=28.00000 ºC), ZINC(<=3000.00000 µg/L) | 800 | SI | Oria | Categoría III | Aguas superficiales directo | Normal | Río Oria VI | Regulación | AV | NO
D.H. del Cantábrico Oriental | Gipuzkoako Urak - Aguas de Gipuzkoa, S.A. | V/20/01093 | EDAR DE URALDE |  | Bombeo 1: Anoeta-Pueblo de Irura | 575547 | 4779494 | Irura | Gipuzkoa | Urbano >= 50.000 h.-e. | Desbordamiento de sistema unitario | OTROS |  |  | NO | Oria |  |  |  | Río Oria VI |  | AV | NO
D.H. del Cantábrico Oriental | Gasóleos Alkorta, S.L. | V/20/01231 | Mantenimiento de vehículos en Irura | NO2000584 | Aguas pluviales susceptibles de aportar contaminación y aguas de uso higiénico | 576110 | 4780263 | Irura | Gipuzkoa | Industrial Clase 2 (sin sustancias peligrosas) | Industrial clase 1 | 4520 | ACEITES Y GRASAS(<=20.00000 mg/l), DEMANDA QUIMICA DE OXIGENO(<=160.00000 mg O2/L), SOLIDOS EN SUSPENSION(<=80.00000 mg/L), PH(6.00000-9.00000 Ud pH) | 476 | NO | ORIA | Categoría I | Aguas superficiales directo | Normal | Río Oria VI | Desengrasado,Decantación | AV | NO
D.H. del Cantábrico Oriental | Talleres San Jose Olaiz, S.L. | V/20/00499 | Taller mecánico en Lasarte | NO2000193 | Aseos-Taller-Lasarte | 579519 | 4789890 | Lasarte-Oria | Gipuzkoa | Industrial Clase 1 (sin sustancias peligrosas) | Industrial clase 1 | 4520 | ACEITES Y GRASAS(<=25.00000 mg/l), DEMANDA BIOQUIMICA DE OXIGENO 5 DIAS(<=60.00000 mg O2/L), TENSOACTIVOS ANIONICOS(<=3.00000 mg LAS/L), DEMANDA QUIMICA DE OXIGENO(<=200.00000 mg O2/L), SOLIDOS EN SUSPENSION(<=150.00000 mg/L), PH(6.00000-9.00000 Ud pH) | 737 | NO | Oria | Categoría I | Aguas superficiales directo | Normal | Río Oria VI | Lechos Bacterianos o Biofiltros | AV | NO
D.H. del Cantábrico Oriental | Buruntzaldea, S.L. | V/20/01003 | Hípica y Cría caballar en urbanización Miracampos | NO2000415 | Vertido 1 limpieza de caballos | 580373 | 4789920 | Lasarte-Oria | Gipuzkoa | Industrial Achique de Minas | Industrial clase 3 | 0143 | ACEITES Y GRASAS(<=20.00000 mg/l), DEMANDA BIOQUIMICA DE OXIGENO 5 DIAS(<=40.00000 mg O2/L), TENSOACTIVOS ANIONICOS(<=2.00000 mg LAS/L), DEMANDA QUIMICA DE OXIGENO(<=160.00000 mg O2/L), SOLIDOS EN SUSPENSION(<=80.00000 mg/L), AMONIO(<=15.00000 mg NH4/L), PH(5.50000-9.50000 Ud pH) | 45 | NO | Oria | Categoría I | Aguas subterráneas indirecto | Normal | Andoain-Oiartzun | Sin tratamiento | AV | NO
D.H. del Cantábrico Oriental | Buruntzaldea, S.L. | V/20/01003 | Hípica y Cría caballar en urbanización Miracampos | NO2000416 | Vertido 2 aguas pluviales | 580373 | 4789920 | Lasarte-Oria | Gipuzkoa | Industrial Achique de Minas | Industrial clase 3 | 0143 | ACEITES Y GRASAS(<=20.00000 mg/l), DEMANDA BIOQUIMICA DE OXIGENO 5 DIAS(<=40.00000 mg O2/L), TENSOACTIVOS ANIONICOS(<=2.00000 mg LAS/L), DEMANDA QUIMICA DE OXIGENO(<=160.00000 mg O2/L), SOLIDOS EN SUSPENSION(<=80.00000 mg/L), AMONIO(<=15.00000 mg NH4/L), PH(5.50000-9.50000 Ud pH) | 1400 | NO | Oria | Categoría I | Aguas subterráneas indirecto | Normal | Andoain-Oiartzun | No aplica | AV | NO
D.H. del Cantábrico Oriental | Buruntzaldea, S.L. | V/20/01003 | Hípica y Cría caballar en urbanización Miracampos | NO2000417 | Vertido 3 aguas de uso higiénico | 580373 | 4789920 | Lasarte-Oria | Gipuzkoa | Industrial Achique de Minas | Urbanos hasta 1.999 habitantes-equivalentes | 0143 | ACEITES Y GRASAS(<=20.00000 mg/l), DEMANDA BIOQUIMICA DE OXIGENO 5 DIAS(<=40.00000 mg O2/L), TENSOACTIVOS ANIONICOS(<=2.00000 mg LAS/L), DEMANDA QUIMICA DE OXIGENO(<=160.00000 mg O2/L), SOLIDOS EN SUSPENSION(<=80.00000 mg/L), AMONIO(<=15.00000 mg NH4/L), PH(5.50000-9.50000 Ud pH) | 66 | NO | Oria | Categoría I | Aguas subterráneas indirecto | Normal | Andoain-Oiartzun | Lechos Bacterianos o Biofiltros | AV | NO
D.H. del Cantábrico Oriental | Ulma Forja S.Coop. | V/20/00525 | Forjado piezas de acero en Lazkao | NO2000203 | Purgas filtros de arena | 566634 | 4764061 | Lazkao | Gipuzkoa | Industrial Clase 1 (sin sustancias peligrosas) | Industrial clase 1 | 2550 | COMPUESTOS ORGANOHALOGENADOS ADSORBIBLES (AOX)(<=0.50000 µg/L), CLORO TOTAL(<=0.30000 mg/l), DEMANDA QUIMICA DE OXIGENO(<=80.00000 mg O2/L), HIERRO(<=2.00000 µg/L), SOLIDOS EN SUSPENSION(<=50.00000 mg/L), FOSFORO TOTAL(<=3.00000 mg P/L), PH(5.50000-9.50000 Ud pH) | 6500 | NO | Agaunza | Categoría I | Aguas superficiales directo | Normal | Río Agauntza II | Sin tratamiento | AV | NO
D.H. del Cantábrico Oriental | Gipuzkoako Urak - Aguas de Gipuzkoa, S.A. | V/20/00862 | SGS Goierri-EDAR Gaikao |  | PVD10-Aliviadero Senpere-Lazkao | 565831 | 4766007 | Lazkao | Gipuzkoa | Urbano >= 50.000 h.-e. | Desbordamiento de sistema unitario | OTROS |  |  | NO | SULTRAITZ |  |  |  | Río Agauntza II |  | AV | NO
D.H. del Cantábrico Oriental | Gipuzkoako Urak - Aguas de Gipuzkoa, S.A. | V/20/00862 | SGS Goierri-EDAR Gaikao |  | PVD11-Aliviadero Iribarren-Lazkao | 565939 | 4765708 | Lazkao | Gipuzkoa | Urbano >= 50.000 h.-e. | Desbordamiento de sistema unitario | OTROS |  |  | NO | SULTRAITZ |  |  |  | Río Agauntza II |  | AV | NO
D.H. del Cantábrico Oriental | Gipuzkoako Urak - Aguas de Gipuzkoa, S.A. | V/20/00862 | SGS Goierri-EDAR Gaikao |  | PVD12-Aliviadero Ambulatorio-Lazkao | 566124 | 4764959 | Lazkao | Gipuzkoa | Urbano >= 50.000 h.-e. | Desbordamiento de sistema unitario | OTROS |  |  | NO | AGAUNZA |  |  |  | Río Agauntza II |  | AV | NO
D.H. del Cantábrico Oriental | Gipuzkoako Urak - Aguas de Gipuzkoa, S.A. | V/20/00862 | SGS Goierri-EDAR Gaikao |  | PVD13-Aliviadero Derecho-Lazkao | 566318 | 4764936 | Lazkao | Gipuzkoa | Urbano >= 50.000 h.-e. | Desbordamiento de sistema unitario | OTROS |  |  | NO | AGAUNZA |  |  |  | Río Agauntza II |  | AV | NO
D.H. del Cantábrico Oriental | Gipuzkoako Urak - Aguas de Gipuzkoa, S.A. | V/20/00862 | SGS Goierri-EDAR Gaikao |  | PVD14-Aliviadero Izquierdo-Lazkao | 566307 | 4764928 | Lazkao | Gipuzkoa | Urbano >= 50.000 h.-e. | Desbordamiento de sistema unitario | OTROS |  |  | NO | AGAUNZA |  |  |  | Río Agauntza II |  | AV | NO
D.H. del Cantábrico Oriental | Iztueta Elkartea, S.C. | V/20/01069 | lechería en Lazkaomendi | NO2000520 | proceso-preparación productos lácteos | 566912 | 4765153 | Lazkao | Gipuzkoa | Industrial Clase 2 (sin sustancias peligrosas) | Industrial clase 2 | 1054 | ACEITES Y GRASAS(<=20.00000 mg/l), DEMANDA BIOQUIMICA DE OXIGENO 5 DIAS(<=40.00000 mg O2/L), DEMANDA QUIMICA DE OXIGENO(<=160.00000 mg O2/L), SOLIDOS EN SUSPENSION(<=80.00000 mg/L), PH(5.50000-9.50000 Ud pH) | 1100 | NO | Oria | Categoría III | Aguas superficiales directo | Normal | Río Agauntza II | Lechos Bacterianos o Biofiltros | AV | NO
D.H. del Cantábrico Oriental | persona física | V/20/01176 | Legorburu baserria | NO2000560 | doméstica caserío Legorburu | 575934 | 4773443 | Leaburu | Gipuzkoa | Urbano < 250 h.-e. | Urbanos hasta 1.999 habitantes-equivalentes | OTROS | ACEITES Y GRASAS(<=20.00000 mg/l), DEMANDA BIOQUIMICA DE OXIGENO 5 DIAS(<=40.00000 mg O2/L), TENSOACTIVOS ANIONICOS(<=2.00000 mg LAS/L), DEMANDA QUIMICA DE OXIGENO(<=160.00000 mg O2/L), SOLIDOS EN SUSPENSION(<=80.00000 mg/L), PH(5.50000-9.50000 Ud pH) | 292 | NO | Araxes | Categoría I | Aguas superficiales directo | Normal | Río Araxes II | Decantación | AV | NO
D.H. del Cantábrico Oriental | Ayuntamiento de Leaburu-Txarama | V/20/01292 | Barrio de Txarama | NO2000611 | PV1 Aguas urbanas Alderdi Eder e Ibai Gain | 575095 | 4774320 | Leaburu | Gipuzkoa | Urbano < 250 h.-e. | Urbanos hasta 1.999 habitantes-equivalentes | OTROS | DEMANDA BIOQUIMICA DE OXIGENO 5 DIAS(<=300.00000 mg O2/L), DEMANDA QUIMICA DE OXIGENO(<=500.00000 mg O2/L), SOLIDOS EN SUSPENSION(<=300.00000 mg/L), AMONIO(<=50.00000 mg NH4/L), PH(5.50000-9.50000 Ud pH) | 4500 | NO | ARAXES | Categoría I | Aguas superficiales directo | Normal | Río Araxes II | Sin tratamiento | AV-PRC | SI
D.H. del Cantábrico Oriental | Ayuntamiento de Leaburu-Txarama | V/20/01292 | Barrio de Txarama | NO2000612 | PV2 Aguas urbanas Venta Toledo | 575430 | 4773893 | Leaburu | Gipuzkoa | Urbano < 250 h.-e. | Urbanos hasta 1.999 habitantes-equivalentes | OTROS | DEMANDA BIOQUIMICA DE OXIGENO 5 DIAS(<=300.00000 mg O2/L), DEMANDA QUIMICA DE OXIGENO(<=500.00000 mg O2/L), SOLIDOS EN SUSPENSION(<=300.00000 mg/L), AMONIO(<=50.00000 mg NH4/L), PH(5.50000-9.50000 Ud pH) | 110 | NO | ARAXES | Categoría I | Aguas superficiales directo | Normal | Río Araxes II | Sin tratamiento | AV-PRC | SI
D.H. del Cantábrico Oriental | Ayuntamiento de Leaburu-Txarama | V/20/01292 | Barrio de Txarama | NO2000613 | PV3 Aguas urbanas Venta Zahar | 575444 | 4773859 | Leaburu | Gipuzkoa | Urbano < 250 h.-e. | Urbanos hasta 1.999 habitantes-equivalentes | OTROS | DEMANDA BIOQUIMICA DE OXIGENO 5 DIAS(<=300.00000 mg O2/L), DEMANDA QUIMICA DE OXIGENO(<=500.00000 mg O2/L), SOLIDOS EN SUSPENSION(<=300.00000 mg/L), AMONIO(<=50.00000 mg NH4/L), PH(5.50000-9.50000 Ud pH) | 438 | NO | ARAXES | Categoría I | Aguas superficiales directo | Normal | Río Araxes II | Sin tratamiento | AV-PRC | SI
D.H. del Cantábrico Oriental | Ayuntamiento de Leaburu-Txarama | V/20/01292 | Barrio de Txarama | NO2000614 | PV4 Aguas urbanas Baratzondo | 575451 | 4773810 | Leaburu | Gipuzkoa | Urbano < 250 h.-e. | Urbanos hasta 1.999 habitantes-equivalentes | OTROS | DEMANDA BIOQUIMICA DE OXIGENO 5 DIAS(<=300.00000 mg O2/L), DEMANDA QUIMICA DE OXIGENO(<=500.00000 mg O2/L), SOLIDOS EN SUSPENSION(<=300.00000 mg/L), AMONIO(<=50.00000 mg NH4/L), PH(5.50000-9.50000 Ud pH) | 930 | NO | ARAXES | Categoría I | Aguas superficiales directo | Normal | Río Araxes II | Sin tratamiento | AV-PRC | SI
D.H. del Cantábrico Oriental | Ayuntamiento de Leaburu-Txarama | V/20/01292 | Barrio de Txarama | NO2000615 | PV5 Aguas urbanas Goizargi | 575469 | 4773692 | Leaburu | Gipuzkoa | Urbano < 250 h.-e. | Urbanos hasta 1.999 habitantes-equivalentes | OTROS | DEMANDA BIOQUIMICA DE OXIGENO 5 DIAS(<=300.00000 mg O2/L), DEMANDA QUIMICA DE OXIGENO(<=500.00000 mg O2/L), SOLIDOS EN SUSPENSION(<=300.00000 mg/L), AMONIO(<=50.00000 mg NH4/L), PH(5.50000-9.50000 Ud pH) | 712 | NO | ARAXES | Categoría I | Aguas superficiales directo | Normal | Río Araxes II | Sin tratamiento | AV-PRC | SI
D.H. del Cantábrico Oriental | Recuperaciones Goiherri, S.L. | V/20/00795 | Procesado y almacenamiento de material ferrítico en el Bº Aiegi de Legorreta | NO2000318 | Pluviales-Almacén mat.ferrítico-Bº Aiegi | 568858 | 4770712 | Legorreta | Gipuzkoa | Industrial Clase 1 (sin sustancias peligrosas) | Industrial clase 1 | 3900 | ACEITES Y GRASAS(<=20.00000 mg/l), DEMANDA QUIMICA DE OXIGENO(<=160.00000 mg O2/L), HIERRO(<=2000.00000 µg/L), SOLIDOS EN SUSPENSION(<=80.00000 mg/L), PH(5.50000-9.50000 Ud pH) | 4800 | NO | Oria | Categoría I | Aguas superficiales directo | Normal | Río Oria V | Decantación | AV | NO
D.H. del Cantábrico Oriental | Goiherri, S.A. | V/20/00802 | Manipulación de papel en Bº San Miguel | NO2000310 | Aseos-Papel-Bº San Miguel | 569838 | 4770491 | Legorreta | Gipuzkoa | Industrial Clase 2 (sin sustancias peligrosas) | Urbanos hasta 1.999 habitantes-equivalentes | 1729 | ACEITES Y GRASAS(<=20.00000 mg/l), DEMANDA BIOQUIMICA DE OXIGENO 5 DIAS(<=40.00000 mg O2/L), TENSOACTIVOS ANIONICOS(<=2.00000 mg LAS/L), DEMANDA QUIMICA DE OXIGENO(<=160.00000 mg O2/L), SOLIDOS EN SUSPENSION(<=80.00000 mg/L), AMONIO(<=15.00000 mg NH4/L), PH(5.50000-9.50000 Ud pH) | 495 | NO | Oria | Categoría I | Aguas superficiales directo | Normal | Río Oria V | Lechos Bacterianos o Biofiltros | AV | NO
D.H. del Cantábrico Oriental | Gipuzkoako Urak - Aguas de Gipuzkoa, S.A. | V/20/00862 | SGS Goierri-EDAR Gaikao | NO2000368 | EDAR de Gaikao: tratamiento completo | 568754 | 4770061 | Legorreta | Gipuzkoa | Urbano >= 50.000 h.-e. | Urbanos a partir de 10.000 habitantes-equivalentes | OTROS | DEMANDA BIOQUIMICA DE OXIGENO 5 DIAS(<=25.00000 mg O2/L), DEMANDA QUIMICA DE OXIGENO(<=125.00000 mg O2/L), SOLIDOS EN SUSPENSION(<=35.00000 mg/L), NITROGENO TOTAL(<=20.00000 mg N/L), AMONIO(<=2.00000 mg NH4/L), NITRATOS(<=60.00000 mg NO3/L), FOSFORO TOTAL(<=1.00000 mg P/L), PH(6.00000-9.00000 Ud pH), FOSFATOS(<=1.65000 mg PO4/L) | 4698349 | NO | Oria | Categoría I | Aguas superficiales directo | Normal | Río Oria V | Fangos Activados,Lechos Bacterianos o Biofiltros | AV | NO
D.H. del Cantábrico Oriental | Gipuzkoako Urak - Aguas de Gipuzkoa, S.A. | V/20/00862 | SGS Goierri-EDAR Gaikao |  | PVD1-EDAR Gaikao | 568585 | 4770008 | Legorreta | Gipuzkoa | Urbano >= 50.000 h.-e. | Desbordamiento de sistema unitario | OTROS |  |  | NO | ORIA |  |  |  | Río Oria V |  | AV | NO
D.H. del Cantábrico Oriental | persona física | V/20/01044 | Quesería artesanal - Caserío Olalde | NO2000478 | proceso-quesería caserío Olalde | 567785 | 4770415 | Legorreta | Gipuzkoa | Industrial Clase 2 (sin sustancias peligrosas) | Industrial clase 3 | 1053 | ACEITES Y GRASAS(<=20.00000 mg/l), DEMANDA BIOQUIMICA DE OXIGENO 5 DIAS(<=40.00000 mg O2/L), TENSOACTIVOS ANIONICOS(<=2.00000 mg LAS/L), DEMANDA QUIMICA DE OXIGENO(<=160.00000 mg O2/L), SOLIDOS EN SUSPENSION(<=80.00000 mg/L), PH(5.50000-9.50000 Ud pH) | 59 | NO | Oria | Categoría III | Aguas superficiales directo | Normal | Río Oria IV | Lechos Bacterianos o Biofiltros | AV | NO
D.H. del Cantábrico Oriental | Carpintería Metálica Garz, S.L. | V/20/01055 | carpintería metálica en Bº Berostegi de Legorreta | NO2000482 | aseos carpintería metálica | 567966 | 4769939 | Legorreta | Gipuzkoa | Industrial Clase 1 (sin sustancias peligrosas) | Urbanos hasta 1.999 habitantes-equivalentes | 2511 | ACEITES Y GRASAS(<=20.00000 mg/l), DEMANDA BIOQUIMICA DE OXIGENO 5 DIAS(<=40.00000 mg O2/L), TENSOACTIVOS ANIONICOS(<=2.00000 mg LAS/L), DEMANDA QUIMICA DE OXIGENO(<=160.00000 mg O2/L), SOLIDOS EN SUSPENSION(<=80.00000 mg/L), PH(5.50000-9.50000 Ud pH) | 154 | NO | Oria | Categoría III | Aguas superficiales directo | Normal | Río Oria IV | Lechos Bacterianos o Biofiltros | AV | NO
D.H. del Cantábrico Oriental | Gipuzkoako Urak - Aguas de Gipuzkoa, S.A. | V/20/01093 | EDAR DE URALDE |  | Aliviadero 1: Legorreta | 569590 | 4770430 | Legorreta | Gipuzkoa | Urbano >= 50.000 h.-e. | Desbordamiento de sistema unitario | OTROS |  |  | NO | Oria |  |  |  | Río Oria V |  | AV | NO
D.H. del Cantábrico Oriental | persona física | V/20/01140 | Caserío Oriar Berri | NO2000553 | doméstica-caserío Oriar Berri | 569512 | 4770970 | Legorreta | Gipuzkoa | Urbano < 250 h.-e. | Urbanos hasta 1.999 habitantes-equivalentes | OTROS | ACEITES Y GRASAS(<=25.00000 mg/l), DEMANDA BIOQUIMICA DE OXIGENO 5 DIAS(<=60.00000 mg O2/L), TENSOACTIVOS ANIONICOS(<=3.00000 mg LAS/L), DEMANDA QUIMICA DE OXIGENO(<=200.00000 mg O2/L), SOLIDOS EN SUSPENSION(<=150.00000 mg/L), PH(5.50000-9.50000 Ud pH) | 274 | NO | Oria | Categoría III | Aguas superficiales directo | Normal | Río Oria V | Lechos Bacterianos o Biofiltros | AV | NO
D.H. del Cantábrico Oriental | Agua de Insalus, S.A. | V/20/00108 | Planta de Plástico (PET) - Pabellónubicado en la margen derecha del río | NO2000059 | Aseos-Agua mineral-Lizartza | 578534 | 4771845 | Lizartza | Gipuzkoa | Industrial Clase 1 (sin sustancias peligrosas) | Urbanos hasta 1.999 habitantes-equivalentes | 1107 | ACEITES Y GRASAS(<=20.00000 mg/l), DEMANDA BIOQUIMICA DE OXIGENO 5 DIAS(<=25.00000 mg O2/L), DEMANDA QUIMICA DE OXIGENO(<=125.00000 mg O2/L), SOLIDOS EN SUSPENSION(<=35.00000 mg/L), AMONIO(<=15.00000 mg NH4/L), PH(6.00000-9.50000 Ud pH) | 600 | NO | Araxes | Categoría I | Aguas superficiales directo | Normal | Río Araxes II | Lechos Bacterianos o Biofiltros | AV | NO
D.H. del Cantábrico Oriental | Agua de Insalus, S.A. | V/20/00108 | Planta de Plástico (PET) - Pabellónubicado en la margen derecha del río | NO2000060 | Proceso-Agua mineral-Lizartza | 578574 | 4771800 | Lizartza | Gipuzkoa | Industrial Clase 1 (sin sustancias peligrosas) | Industrial clase 1 | 1107 | DEMANDA BIOQUIMICA DE OXIGENO 5 DIAS(<=25.00000 mg O2/L), DEMANDA QUIMICA DE OXIGENO(<=125.00000 mg O2/L), SOLIDOS EN SUSPENSION(<=35.00000 mg/L), PH(5.50000-9.50000 Ud pH) | 1860 | NO | Araxes | Categoría I | Aguas superficiales directo | Normal | Río Araxes II | Neutralización | AV | NO
D.H. del Cantábrico Oriental | Agua de Insalus, S.A. | V/20/00675 | Planta de Vidrio (pabellón ubicado en la margen derecha del río) | NO2000236 | Aseos-Oficinas-Lizartza | 578459 | 4771945 | Lizartza | Gipuzkoa | Industrial Clase 1 (sin sustancias peligrosas) | Urbanos hasta 1.999 habitantes-equivalentes | 1107 | ACEITES Y GRASAS(<=20.00000 mg/l), DEMANDA BIOQUIMICA DE OXIGENO 5 DIAS(<=40.00000 mg O2/L), TENSOACTIVOS ANIONICOS(<=2.00000 mg LAS/L), DEMANDA QUIMICA DE OXIGENO(<=160.00000 mg O2/L), SOLIDOS EN SUSPENSION(<=80.00000 mg/L), AMONIO(<=15.00000 mg NH4/L), PH(5.50000-9.50000 Ud pH) | 440 | NO | Araxes | Categoría I | Aguas superficiales directo | Normal | Río Araxes II | Lechos Bacterianos o Biofiltros | AV | NO
D.H. del Cantábrico Oriental | Agua de Insalus, S.A. | V/20/00675 | Planta de Vidrio (pabellón ubicado en la margen derecha del río) | NO2000348 | Proceso-Oficinas-Lizartza | 578469 | 4771985 | Lizartza | Gipuzkoa | Industrial Clase 1 (sin sustancias peligrosas) | Industrial clase 1 | 1107 | DEMANDA BIOQUIMICA DE OXIGENO 5 DIAS(<=25.00000 mg O2/L), DEMANDA QUIMICA DE OXIGENO(<=125.00000 mg O2/L), SOLIDOS EN SUSPENSION(<=35.00000 mg/L), AMONIO(<=15.00000 mg NH4/L), PH(5.50000-9.50000 Ud pH) | 37200 | NO | Oria | Categoría I | Aguas superficiales directo | Normal | Río Araxes II | Desbaste | AV | NO
D.H. del Cantábrico Oriental | persona física | V/20/00703 | Viviendas unifamiliares en Asure | NO2000245 | Urbano-Vivienda-Asure | 578514 | 4771965 | Lizartza | Gipuzkoa | Urbano < 250 h.-e. | Urbanos hasta 1.999 habitantes-equivalentes | OTROS | ACEITES Y GRASAS(<=20.00000 mg/l), DEMANDA BIOQUIMICA DE OXIGENO 5 DIAS(<=40.00000 mg O2/L), SOLIDOS EN SUSPENSION(<=80.00000 mg/L), AMONIO(<=160.00000 mg NH4/L), PH(6.00000-9.50000 Ud pH) | 365 | NO | Araxes | Categoría I | Aguas superficiales directo | Normal | Río Araxes II | Lechos Bacterianos o Biofiltros | AV | NO
D.H. del Cantábrico Oriental | Casa Eceiza, S.L. | V/20/01088 | Centro Productivo del Polígono Irunzubi, 2 | NO2000554 | proceso y aseos fábrica galletas y pastelería | 576953 | 4773823 | Lizartza | Gipuzkoa | Industrial Clase 1 (sin sustancias peligrosas) | Industrial clase 1 | 1072 | ACEITES Y GRASAS(<=20.00000 mg/l), DEMANDA BIOQUIMICA DE OXIGENO 5 DIAS(<=25.00000 mg O2/L), DEMANDA QUIMICA DE OXIGENO(<=125.00000 mg O2/L), SOLIDOS EN SUSPENSION(<=35.00000 mg/L), AMONIO(<=5.00000 mg NH4/L), PH(5.50000-9.50000 Ud pH) | 7500 | NO | Araxes | Categoría I | Aguas superficiales directo | Normal | Río Araxes II | Físico-químico | AV | NO
D.H. del Cantábrico Oriental | Gipuzkoako Urak - Aguas de Gipuzkoa, S.A. | V/20/01116 | Edar de Goikoetxeaundia | NO2000509 | Flujo 1 - PV1: Edar tratamiento completo | 578041 | 4773215 | Lizartza | Gipuzkoa | Urbano >=250 y < 2.000 h.-e. | Urbanos hasta 1.999 habitantes-equivalentes | 3700 | ACEITES Y GRASAS(<=20.00000 mg/l), DEMANDA BIOQUIMICA DE OXIGENO 5 DIAS(<=25.00000 mg O2/L), TENSOACTIVOS ANIONICOS(<=2.00000 mg LAS/L), DEMANDA QUIMICA DE OXIGENO(<=125.00000 mg O2/L), SOLIDOS EN SUSPENSION(<=35.00000 mg/L), NITROGENO TOTAL(<=20.00000 mg N/L), AMONIO(<=2.00000 mg NH4/L), NITRATOS(<=15.00000 mg NO3/L), FOSFORO TOTAL(<=2.00000 mg P/L), PH(5.50000-9.50000 Ud pH) | 48094 | NO | Araxes | Categoría I | Aguas superficiales directo | Normal | Río Araxes II | Físico-químico | AV | NO
D.H. del Cantábrico Oriental | Gipuzkoako Urak - Aguas de Gipuzkoa, S.A. | V/20/01116 | Edar de Goikoetxeaundia | NO2000510 | Flujo 2 - PV1: by pass en tiempo lluvioso | 578041 | 4773215 | Lizartza | Gipuzkoa | Urbano >=250 y < 2.000 h.-e. | Urbanos hasta 1.999 habitantes-equivalentes | 3700 | % Reducción de DBO5(<=20.00000 unidad), % Reducción Sólidos en Suspensión(<=50.00000 unidad), PH(6.00000-9.00000 Ud pH) | 0 | NO | Araxes | Categoría I | Aguas superficiales directo | Normal | Río Araxes II | Decantación | AV | NO
D.H. del Cantábrico Oriental | Gipuzkoako Urak - Aguas de Gipuzkoa, S.A. | V/20/01116 | Edar de Goikoetxeaundia |  | Flujo 3 - PV1: Aliviadero entrada de la planta | 578041 | 4773215 | Lizartza | Gipuzkoa | Urbano >=250 y < 2.000 h.-e. | Desbordamiento de sistema unitario | OTROS |  |  | NO | Araxes |  |  |  | Río Araxes II |  | AV | NO
D.H. del Cantábrico Oriental | Nortindal Sea Products, S.L. | V/20/01126 | Fábrica de conservas de pescado en Lizartza | NO2000518 | Aguas de uso industrial y sanitario | 576930 | 4773925 | Lizartza | Gipuzkoa | Industrial Clase 1 (sin sustancias peligrosas) | Industrial clase 1 | 1089 | DEMANDA BIOQUIMICA DE OXIGENO 5 DIAS(<=25.00000 mg O2/L), DEMANDA QUIMICA DE OXIGENO(<=125.00000 mg O2/L), SOLIDOS EN SUSPENSION(<=35.00000 mg/L), NITROGENO TOTAL(<=15.00000 mg N/L), FOSFORO TOTAL(<=2.00000 mg P/L), PH(6.00000-9.50000 Ud pH) | 8050 | NO | Araxes | Categoría I | Aguas superficiales directo | Normal | Río Araxes II | Fangos Activados,Nitrificación-desnitrificación | AV | NO
D.H. del Cantábrico Oriental | persona física | V/20/01426 | caserío Lezinea en Lezialdea auzoa | NO2000695 | doméstica caserío Lezinea | 579061 | 4772361 | Lizartza | Gipuzkoa | Urbano < 250 h.-e. | Urbanos hasta 1.999 habitantes-equivalentes | OTROS | ACEITES Y GRASAS(<=20.00000 mg/l), DEMANDA BIOQUIMICA DE OXIGENO 5 DIAS(<=40.00000 mg O2/L), DEMANDA QUIMICA DE OXIGENO(<=160.00000 mg O2/L), SOLIDOS EN SUSPENSION(<=80.00000 mg/L), PH(5.50000-9.50000 Ud pH) | 292 | NO |  | Categoría I | Aguas subterráneas indirecto | Normal | Gatzume-Tolosa | Filtración | AV | NO
D.H. del Cantábrico Oriental | persona física | V/20/01426 | caserío Lezinea en Lezialdea auzoa | NO2000699 | aguas de limpieza de local y utillaje | 579061 | 4772361 | Lizartza | Gipuzkoa | Urbano < 250 h.-e. | Industrial clase 1 | OTROS | ACEITES Y GRASAS(<=20.00000 mg/l), DEMANDA BIOQUIMICA DE OXIGENO 5 DIAS(<=40.00000 mg O2/L), DEMANDA QUIMICA DE OXIGENO(<=160.00000 mg O2/L), SOLIDOS EN SUSPENSION(<=80.00000 mg/L), PH(5.50000-9.50000 Ud pH) | 116 | NO |  | Categoría I | Aguas subterráneas indirecto | Normal | Gatzume-Tolosa | Lechos Bacterianos o Biofiltros | AV | NO
D.H. del Cantábrico Oriental | Consorcio de Aguas de Gipuzkoa / Gipuzkoako Ur Kontsortzioa | V/20/01452 | EDAR Polígono Irunzubi de Lizartza | NO2000701 | EDAR Polígono Irunzubi | 576613 | 4773940 | Lizartza | Gipuzkoa | Industrial sin sustancias peligrosas (sin clasificar) | Urbanos hasta 1.999 habitantes-equivalentes | OTROS | ACEITES Y GRASAS(<=20.00000 mg/l), DEMANDA BIOQUIMICA DE OXIGENO 5 DIAS(<=40.00000 mg O2/L), DEMANDA QUIMICA DE OXIGENO(<=160.00000 mg O2/L), SOLIDOS EN SUSPENSION(<=80.00000 mg/L), PH(5.50000-9.50000 Ud pH) | 547 | NO | ARAXES | Categoría I | Aguas superficiales directo | Normal | Río Araxes II | Lechos Bacterianos o Biofiltros | AV | NO
D.H. del Cantábrico Oriental | persona física | V/20/00801 | vivienda unifamiliar en el Caserío Apaiztegi | NO2000312 | Urbana-Vivienda-Caserio Apaiztegi | 559003 | 4763831 | Mutiloa | Gipuzkoa | Urbano < 250 h.-e. | Urbanos hasta 1.999 habitantes-equivalentes | OTROS | ACEITES Y GRASAS(<=20.00000 mg/l), DEMANDA BIOQUIMICA DE OXIGENO 5 DIAS(<=40.00000 mg O2/L), TENSOACTIVOS ANIONICOS(<=2.00000 mg LAS/L), DEMANDA QUIMICA DE OXIGENO(<=160.00000 mg O2/L), SOLIDOS EN SUSPENSION(<=80.00000 mg/L), AMONIACO NO IONIZADO(<=15.00000 mg NH3/L), PH(5.50000-9.50000 Ud pH) | 365 | NO | Barrenota | Categoría III | Aguas superficiales directo | Normal | Río Oria II | Lechos Bacterianos o Biofiltros | AV | NO
D.H. del Cantábrico Oriental | persona física | V/20/00877 | Vivienda unifamiliar en Lenkaran Auzoa | NO2000347 | aseos caseríoa Lenkaran Txiki | 558801 | 4764321 | Mutiloa | Gipuzkoa | Urbano < 250 h.-e. | Urbanos hasta 1.999 habitantes-equivalentes | OTROS | ACEITES Y GRASAS(<=20.00000 mg/l), DEMANDA BIOQUIMICA DE OXIGENO 5 DIAS(<=40.00000 mg O2/L), TENSOACTIVOS ANIONICOS(<=2.00000 mg LAS/L), DEMANDA QUIMICA DE OXIGENO(<=160.00000 mg O2/L), SOLIDOS EN SUSPENSION(<=80.00000 mg/L), AMONIO(<=15.00000 mg NH4/L), PH(5.50000-9.50000 Ud pH) | 300 | NO | Oria | Categoría III | Aguas superficiales directo | Normal | Río Oria II | Lechos Bacterianos o Biofiltros | AV | NO
D.H. del Cantábrico Oriental | ArcelorMittal Gipuzkoa, S.L. | V/20/00061-2 | Siderometalurgia en Olaberria | NO2000276 | V2 Vaciado Circuito Refrigeración | 563594 | 4765256 | Olaberria | Gipuzkoa | Industrial con sustancias peligrosas | Industrial clase 1 con sustancias peligrosas | 2410 | ACEITES Y GRASAS(<=20.00000 mg/l), CLORO TOTAL(<=0.05000 mg/l), DEMANDA QUIMICA DE OXIGENO(<=50.00000 mg O2/L), HIERRO(<=2000.00000 µg/L), SOLIDOS EN SUSPENSION(<=35.00000 mg/L), PH(5.50000-9.50000 Ud pH), ZINC(<=3000.00000 µg/L) | 3000 | SI | Oria | Categoría I | Aguas superficiales directo | Normal | Río Oria III | Regulación | AAI | NO
D.H. del Cantábrico Oriental | persona física | V/20/00521 | Vivienda unifamiliar en Txara-Baztarra | NO2000202 | Urbana-Vivienda-Txara-Baztarra | 564317 | 4765730 | Olaberria | Gipuzkoa | Urbano < 250 h.-e. | Urbanos hasta 1.999 habitantes-equivalentes | OTROS | ACEITES Y GRASAS(<=40.00000 mg/l), DEMANDA BIOQUIMICA DE OXIGENO 5 DIAS(<=300.00000 mg O2/L), DEMANDA QUIMICA DE OXIGENO(<=500.00000 mg O2/L), SOLIDOS EN SUSPENSION(<=300.00000 mg/L), AMONIO(<=50.00000 mg NH4/L) | 329 | NO | Oria | Categoría III | Aguas superficiales directo | Normal | Río Oria III | Decantación | AV | NO
D.H. del Cantábrico Oriental | Nippon Gases España, S.L.U. | V/20/00768 | Fabricación de gases industriales | NO2000351 | Lavado de filtros de agua de aportación | 563504 | 4764387 | Olaberria | Gipuzkoa | Industrial Clase 2 (sin sustancias peligrosas) | Industrial clase 2 | 2011 | CLORO TOTAL(<=0.00000 mg/l), DEMANDA QUIMICA DE OXIGENO(<=80.00000 mg O2/L), HIERRO(<=2000.00000 µg/L), SOLIDOS EN SUSPENSION(<=80.00000 mg/L), PH(5.50000-9.50000 Ud pH) | 5328 | NO | Oria | Categoría I | Aguas superficiales directo | Normal | Río Oria III | Sin tratamiento | AV | NO
D.H. del Cantábrico Oriental | Nippon Gases España, S.L.U. | V/20/00768 | Fabricación de gases industriales | NO2000426 | Vaciado de la balsa del circuito de refrigeración | 563628 | 4764444 | Olaberria | Gipuzkoa | Industrial Clase 2 (sin sustancias peligrosas) | Industrial clase 2 | 2011 | CLORO TOTAL(<=0.00000 mg/l), DEMANDA QUIMICA DE OXIGENO(<=80.00000 mg O2/L), SOLIDOS EN SUSPENSION(<=35.00000 mg/L), FOSFORO TOTAL(<=5.00000 mg P/L), PH(5.50000-9.50000 Ud pH) | 235 | NO | Oria | Categoría I | Aguas superficiales directo | Normal | Río Oria III |  | AV | NO
D.H. del Cantábrico Oriental | Nippon Gases España, S.L.U. | V/20/00768 | Fabricación de gases industriales | NO2000427 | Purgas del circuito de refrigeración | 563628 | 4764444 | Olaberria | Gipuzkoa | Industrial Clase 2 (sin sustancias peligrosas) | Industrial clase 2 | 2011 | CLORO TOTAL(<=0.30000 mg/l), DEMANDA QUIMICA DE OXIGENO(<=80.00000 mg O2/L), SOLIDOS EN SUSPENSION(<=35.00000 mg/L), FOSFORO TOTAL(<=5.00000 mg P/L), PH(5.50000-9.50000 Ud pH) | 12456 | NO | Oria | Categoría I | Aguas superficiales directo | Normal | Río Oria III |  | AV | NO
D.H. del Cantábrico Oriental | Gipuzkoako Urak - Aguas de Gipuzkoa, S.A. | V/20/00862 | SGS Goierri-EDAR Gaikao |  | PVD31-Aliviadero Landu-Ola 10 | 563793 | 4765807 | Olaberria | Gipuzkoa | Urbano >= 50.000 h.-e. | Desbordamiento de sistema unitario | OTROS |  |  | NO | ORIA |  |  |  | Río Oria III |  | AV | NO
D.H. del Cantábrico Oriental | Gipuzkoako Urak - Aguas de Gipuzkoa, S.A. | V/20/00862 | SGS Goierri-EDAR Gaikao |  | PVD32-Aliviadero Carrefour-Ola 9 | 563575 | 4764818 | Olaberria | Gipuzkoa | Urbano >= 50.000 h.-e. | Desbordamiento de sistema unitario | OTROS |  |  | NO | ORIA |  |  |  | Río Oria III |  | AV | NO
D.H. del Cantábrico Oriental | Transportes Vicuña, S.A. | V/20/00976 | Transportes de mercancías por carretera | NO2000437 | Pluviales y aguas de lavado de vehículos | 563646 | 4764424 | Olaberria | Gipuzkoa | Industrial Clase 1 (sin sustancias peligrosas) | Industrial clase 1 | 4520 | ACEITES Y GRASAS(<=20.00000 mg/l), TENSOACTIVOS ANIONICOS(<=2.00000 mg LAS/L), DEMANDA QUIMICA DE OXIGENO(<=160.00000 mg O2/L), HIDROCARBUROS(<=5.00000 mg/L), SOLIDOS EN SUSPENSION(<=80.00000 mg/L), PH(5.50000-9.50000 Ud pH) | 136 | NO | Oria | Categoría III | Aguas superficiales directo | Normal | Río Oria III | Desengrasado,Decantación | AV | NO
D.H. del Cantábrico Oriental | Sirmet Olaberria, S.L. | V/20/01006 | Planta Olaberria - Reciclaje de Chatarra y Desechos de Metal | NO2000432 | Pluviales-Reciclaje chatarra | 564051 | 4765264 | Olaberria | Gipuzkoa | Industrial Clase 1 (sin sustancias peligrosas) | Industrial clase 1 | 3900 | ACEITES Y GRASAS(<=20.00000 mg/l), DEMANDA QUIMICA DE OXIGENO(<=160.00000 mg O2/L), HIERRO(<=2000.00000 µg/L), SOLIDOS EN SUSPENSION(<=80.00000 mg/L), PH(5.50000-9.50000 Ud pH) | 17538 | NO | Oria | Categoría I | Aguas subterráneas indirecto | Normal | Anticlinorio sur | Desarenado,Desengrasado | AV | NO
D.H. del Cantábrico Oriental | Ayuntamiento de Olaberria | V/20/01073 | Piscina del complejo deportivo del Bº de Iurre | NO2000479 | purga y vaciado de piscina | 563867 | 4765408 | Olaberria | Gipuzkoa | Industrial Clase 1 (sin sustancias peligrosas) | Industrial clase 1 | 9604 | DEMANDA QUIMICA DE OXIGENO(<=120.00000 mg O2/L), SOLIDOS EN SUSPENSION(<=50.00000 mg/L), PH(5.60000-9.50000 Ud pH) | 2700 | NO | Oria | Categoría III | Aguas superficiales directo | Normal | Río Oria III |  | AV | NO
D.H. del Cantábrico Oriental | Ayuntamiento de Ordizia | V/20/00838 | campo de rugby en Ordizia | NO2000335 | Aseos-Campo de Rugby | 566632 | 4766897 | Ordizia | Gipuzkoa | Industrial Clase 1 (sin sustancias peligrosas) | Urbanos hasta 1.999 habitantes-equivalentes | 9604 | ACEITES Y GRASAS(<=20.00000 mg/l), DEMANDA BIOQUIMICA DE OXIGENO 5 DIAS(<=40.00000 mg O2/L), TENSOACTIVOS ANIONICOS(<=2.00000 mg LAS/L), DEMANDA QUIMICA DE OXIGENO(<=160.00000 mg O2/L), SOLIDOS EN SUSPENSION(<=80.00000 mg/L), AMONIACO NO IONIZADO(<=15.00000 mg NH3/L), PH(5.50000-9.50000 Ud pH) | 264 | NO | Oria | Categoría I | Aguas superficiales directo | Normal | Río Oria III | Lechos Bacterianos o Biofiltros | AV | NO
D.H. del Cantábrico Oriental | Gipuzkoako Urak - Aguas de Gipuzkoa, S.A. | V/20/00862 | SGS Goierri-EDAR Gaikao |  | PVD2-Aliviadero Filipineta-Ordi 5 | 567298 | 4767513 | Ordizia | Gipuzkoa | Urbano >= 50.000 h.-e. | Desbordamiento de sistema unitario | OTROS |  |  | NO | ORIA |  |  |  | Río Oria III |  | AV | NO
D.H. del Cantábrico Oriental | Gipuzkoako Urak - Aguas de Gipuzkoa, S.A. | V/20/00862 | SGS Goierri-EDAR Gaikao |  | PVD3-Bombeo Pakea-Ordi 7 | 567323 | 4767500 | Ordizia | Gipuzkoa | Urbano >= 50.000 h.-e. | Desbordamiento de sistema unitario | OTROS |  |  | NO | ORIA |  |  |  | Río Oria III |  | AV | NO
D.H. del Cantábrico Oriental | Gipuzkoako Urak - Aguas de Gipuzkoa, S.A. | V/20/00862 | SGS Goierri-EDAR Gaikao |  | PVD4-Aliviadero Pakea-Ordi 7 | 567316 | 4767492 | Ordizia | Gipuzkoa | Urbano >= 50.000 h.-e. | Desbordamiento de sistema unitario | OTROS |  |  | NO | ORIA |  |  |  | Río Oria III |  | AV | NO
D.H. del Cantábrico Oriental | Gipuzkoako Urak - Aguas de Gipuzkoa, S.A. | V/20/00862 | SGS Goierri-EDAR Gaikao |  | PVD5-Aliviadero Toyota-Ordi 6 | 567580 | 4767337 | Ordizia | Gipuzkoa | Urbano >= 50.000 h.-e. | Desbordamiento de sistema unitario | OTROS |  |  | NO | ZALDIVIA |  |  |  | Río Zaldibia |  | AV | NO
D.H. del Cantábrico Oriental | Gipuzkoako Urak - Aguas de Gipuzkoa, S.A. | V/20/00862 | SGS Goierri-EDAR Gaikao |  | PVD7-Aliviadero Dya-Ordi 4 | 567163 | 4767160 | Ordizia | Gipuzkoa | Urbano >= 50.000 h.-e. | Desbordamiento de sistema unitario | OTROS |  |  | NO | ORIA |  |  |  | Río Oria III |  | AV | NO
D.H. del Cantábrico Oriental | Gipuzkoako Urak - Aguas de Gipuzkoa, S.A. | V/20/00862 | SGS Goierri-EDAR Gaikao |  | PVD8-Bombeo Mallutz-Ordi 3 | 567153 | 4766961 | Ordizia | Gipuzkoa | Urbano >= 50.000 h.-e. | Desbordamiento de sistema unitario | OTROS |  |  | NO | ORIA |  |  |  | Río Oria III |  | AV | NO
D.H. del Cantábrico Oriental | Gipuzkoako Urak - Aguas de Gipuzkoa, S.A. | V/20/00862 | SGS Goierri-EDAR Gaikao |  | PVD9-Aliviadero Trenbide-Ordi 1 | 566549 | 4767002 | Ordizia | Gipuzkoa | Urbano >= 50.000 h.-e. | Desbordamiento de sistema unitario | OTROS |  |  | NO | ORIA |  |  |  | Río Oria III |  | AV | NO
D.H. del Cantábrico Oriental | Gipuzkoako Urak - Aguas de Gipuzkoa, S.A. | V/20/00587 | EDAR de Orexa | NO2000576 | Estación depuradora de aguas residuales | 580409 | 4771576 | Orexa | Gipuzkoa | Urbano < 250 h.-e. | Urbanos hasta 1.999 habitantes-equivalentes | 3700 | ACEITES Y GRASAS(<=20.00000 mg/l), DEMANDA BIOQUIMICA DE OXIGENO 5 DIAS(<=225.00000 mg O2/L), DEMANDA QUIMICA DE OXIGENO(<=375.00000 mg O2/L), SOLIDOS EN SUSPENSION(<=150.00000 mg/L), PH(5.50000-9.50000 Ud pH) | 13140 | NO | Besabeco | Categoría I | Aguas superficiales directo | Normal | Río Araxes II | Lechos Bacterianos o Biofiltros | AV-PRC | SI
D.H. del Cantábrico Oriental | I-DE Redes Eléctricas Inteligentes, S.A.U. | V/20/00177-2 | Subestación eléctrica en Ormaiztegi | NO2000091 | Aseos-Subestación-Ormaiztegi | 561699 | 4765842 | Ormaiztegi | Gipuzkoa | Industrial Clase 1 (sin sustancias peligrosas) | Urbanos hasta 1.999 habitantes-equivalentes | 3513 | ACEITES Y GRASAS(<=20.00000 mg/l), DEMANDA BIOQUIMICA DE OXIGENO 5 DIAS(<=40.00000 mg O2/L), TENSOACTIVOS ANIONICOS(<=2.00000 mg LAS/L), DEMANDA QUIMICA DE OXIGENO(<=160.00000 mg O2/L), SOLIDOS EN SUSPENSION(<=80.00000 mg/L), AMONIO(<=15.00000 mg NH4/L), PH(5.50000-9.50000 Ud pH) | 4 | NO | Estanda | Categoría III | Aguas superficiales directo | Normal | Río Estanda | Decantación | AV | NO
D.H. del Cantábrico Oriental | persona física | V/20/00647 | Vivienda unifamiliar y dos más en Caserio Udabarro-Garakoa | NO2000229 | Urbana-Vivienda-Udabarro-Garrokoa | 560069 | 4765891 | Ormaiztegi | Gipuzkoa | Urbano < 250 h.-e. | Urbanos hasta 1.999 habitantes-equivalentes | OTROS | ACEITES Y GRASAS(<=25.00000 mg/l), DEMANDA BIOQUIMICA DE OXIGENO 5 DIAS(<=60.00000 mg O2/L), DEMANDA QUIMICA DE OXIGENO(<=200.00000 mg O2/L), SOLIDOS EN SUSPENSION(<=150.00000 mg/L), AMONIO(<=50.00000 mg NH4/L) | 913 | NO | Estanda | Categoría III | Aguas superficiales directo | Normal | Río Estanda | Lechos Bacterianos o Biofiltros | AV | NO
D.H. del Cantábrico Oriental | Gipuzkoako Urak - Aguas de Gipuzkoa, S.A. | V/20/00862 | SGS Goierri-EDAR Gaikao |  | PVD29-Aliviadero Ormaiztegi | 560890 | 4765768 | Ormaiztegi | Gipuzkoa | Urbano >= 50.000 h.-e. | Desbordamiento de sistema unitario | OTROS |  |  | NO | ESTANDA |  |  |  | Río Estanda |  | AV | NO
D.H. del Cantábrico Oriental | Desguaces Osinalde S.L. | V/20/00876 | Planta de Lierni - Aguas pluviales | NO2000377 | Aguas pluviales suscept. de contaminación (Zona 1) | 559818 | 4765268 | Ormaiztegi | Gipuzkoa | Industrial Clase 1 (sin sustancias peligrosas) | Industrial clase 1 | 3900 | ACEITES Y GRASAS(<=80.00000 mg/l), DEMANDA QUIMICA DE OXIGENO(<=160.00000 mg O2/L), HIERRO(<=2.00000 µg/L), SOLIDOS EN SUSPENSION(<=80.00000 mg/L), PH(5.50000-9.50000 Ud pH) | 4800 | NO | Estanda | Categoría I | Aguas superficiales directo | Normal | Río Estanda | Desengrasado,Decantación | AV | NO
D.H. del Cantábrico Oriental | Desguaces Osinalde S.L. | V/20/00876 | Planta de Lierni - Aguas pluviales | NO2000378 | Aguas pluviales suscept. de contaminación (Zona 2) | 559823 | 4765273 | Ormaiztegi | Gipuzkoa | Industrial Clase 1 (sin sustancias peligrosas) | Industrial clase 1 | 3900 | ACEITES Y GRASAS(<=80.00000 mg/l), DEMANDA QUIMICA DE OXIGENO(<=160.00000 mg O2/L), HIERRO(<=2.00000 µg/L), SOLIDOS EN SUSPENSION(<=80.00000 mg/L), PH(5.50000-9.50000 Ud pH) | 1320 | NO | Estanda | Categoría I | Aguas superficiales directo | Normal | Río Estanda | Desengrasado,Decantación | AV | NO
D.H. del Cantábrico Oriental | Desguaces Osinalde, S.L. | V/20/01187 | Aguas pluviales procedentes de campa de desguace | NO2000564 | desguace vehículos - planta de Igara | 561726 | 4766039 | Ormaiztegi | Gipuzkoa | Industrial Clase 1 (sin sustancias peligrosas) | Industrial clase 1 | 3832 | ACEITES Y GRASAS(<=20.00000 mg/l), DEMANDA QUIMICA DE OXIGENO(<=160.00000 mg O2/L), HIERRO(<=2000.00000 µg/L), SOLIDOS EN SUSPENSION(<=80.00000 mg/L), PH(5.50000-9.50000 Ud pH) | 5005 | NO | Estanda | Categoría III | Aguas superficiales directo | Normal | Río Estanda | Desarenado,Desengrasado | AV | NO
D.H. del Cantábrico Oriental | persona física | V/20/01268 | Caserío Ugarte, Sakabanatua auzoa | NO2000600 | doméstica-caserío Ugarte | 561692 | 4765755 | Ormaiztegi | Gipuzkoa | Urbano < 250 h.-e. | Urbanos hasta 1.999 habitantes-equivalentes | OTROS | ACEITES Y GRASAS(<=20.00000 mg/l), DEMANDA BIOQUIMICA DE OXIGENO 5 DIAS(<=40.00000 mg O2/L), DEMANDA QUIMICA DE OXIGENO(<=160.00000 mg O2/L), SOLIDOS EN SUSPENSION(<=80.00000 mg/L), PH(5.50000-9.50000 Ud pH) | 438 | NO | ESTANDA | Categoría III | Aguas superficiales directo | Normal | Río Estanda | Lechos Bacterianos o Biofiltros | AV | NO
D.H. del Cantábrico Oriental | Ikerlora Jardinería y Viveros, S.L. | V/20/01312 | uso higiénico operarios empresa de producción de compost | NO2000658 | aseos empresa | 561049 | 4766650 | Ormaiztegi | Gipuzkoa | Industrial Clase 1 (sin sustancias peligrosas) | Urbanos hasta 1.999 habitantes-equivalentes | 3821 | ACEITES Y GRASAS(<=20.00000 mg/l), DEMANDA BIOQUIMICA DE OXIGENO 5 DIAS(<=40.00000 mg O2/L), DEMANDA QUIMICA DE OXIGENO(<=160.00000 mg O2/L), SOLIDOS EN SUSPENSION(<=0.00000 mg/L), PH(5.50000-9.50000 Ud pH) | 104 | NO |  | Categoría I | Aguas subterráneas indirecto | Normal | Anticlinorio sur | Lechos Bacterianos o Biofiltros | AV | NO
D.H. del Cantábrico Oriental | persona física | V/20/01438 | agroturismo caserío Sosoaga | NO2000698 | doméstica del agroturismo caserío Sosoaga | 560284 | 4766602 | Ormaiztegi | Gipuzkoa | Industrial Clase 1 (sin sustancias peligrosas) | Urbanos hasta 1.999 habitantes-equivalentes | 5520 | ACEITES Y GRASAS(<=20.00000 mg/l), DEMANDA BIOQUIMICA DE OXIGENO 5 DIAS(<=40.00000 mg O2/L), DEMANDA QUIMICA DE OXIGENO(<=160.00000 mg O2/L), SOLIDOS EN SUSPENSION(<=80.00000 mg/L), PH(5.50000-9.50000 Ud pH) | 1825 | NO |  | Categoría I | Aguas subterráneas indirecto | Normal | Anticlinorio sur | Lechos Bacterianos o Biofiltros | AV | NO
D.H. del Cantábrico Oriental | Gipuzkoako Urak - Aguas de Gipuzkoa, S.A. | V/20/00862 | SGS Goierri-EDAR Gaikao |  | PVD37-Aliviadero Goiko Zelai | 560563 | 4761901 | Segura | Gipuzkoa | Urbano >= 50.000 h.-e. | Desbordamiento de sistema unitario | OTROS |  |  | NO | ORIA |  |  |  | Río Oria II |  | AV | NO
D.H. del Cantábrico Oriental | Gipuzkoako Urak - Aguas de Gipuzkoa, S.A. | V/20/00862 | SGS Goierri-EDAR Gaikao |  | PVD34-Aliviadero Ermita Segura | 561000 | 4762298 | Segura | Gipuzkoa | Urbano >= 50.000 h.-e. | Desbordamiento de sistema unitario | OTROS |  |  | NO | ORIA |  |  |  | Río Oria II |  | AV | NO
D.H. del Cantábrico Oriental | Gipuzkoako Urak - Aguas de Gipuzkoa, S.A. | V/20/00862 | SGS Goierri-EDAR Gaikao |  | PVD36-Aliviadero Errotonda-Segura | 560953 | 4762694 | Segura | Gipuzkoa | Urbano >= 50.000 h.-e. | Desbordamiento de sistema unitario | OTROS |  |  | NO | ORIA |  |  |  | Río Oria II |  | AV | NO
D.H. del Cantábrico Oriental | persona física | V/20/01332 | Caserío Errota Berri en Segura | NO2000661 | caserío Errota Berri | 559781 | 4761361 | Segura | Gipuzkoa | Urbano < 250 h.-e. | Urbanos hasta 1.999 habitantes-equivalentes | OTROS | ACEITES Y GRASAS(<=20.00000 mg/l), DEMANDA BIOQUIMICA DE OXIGENO 5 DIAS(<=40.00000 mg O2/L), DEMANDA QUIMICA DE OXIGENO(<=160.00000 mg O2/L), SOLIDOS EN SUSPENSION(<=80.00000 mg/L), PH(5.50000-9.50000 Ud pH) | 438 | NO | ORIA | Categoría I | Aguas superficiales directo | Normal | Río Oria I | Lechos Bacterianos o Biofiltros | AV | NO
D.H. del Cantábrico Oriental | Diputación Foral de Gipuzkoa | V/20/00296 | Parque de Bomberos en Tolosa | NO2000128 | Aseos-Bomberos-Tolosa | 574494 | 4775540 | Tolosa | Gipuzkoa | Industrial Clase 1 (sin sustancias peligrosas) | Urbanos hasta 1.999 habitantes-equivalentes | 9609 | ACEITES Y GRASAS(<=20.00000 mg/l), DEMANDA BIOQUIMICA DE OXIGENO 5 DIAS(<=40.00000 mg O2/L), TENSOACTIVOS ANIONICOS(<=2.00000 mg LAS/L), DEMANDA QUIMICA DE OXIGENO(<=160.00000 mg O2/L), SOLIDOS EN SUSPENSION(<=80.00000 mg/L), AMONIO(<=15.00000 mg NH4/L), PH(5.50000-9.50000 Ud pH) | 2190 | NO | Araxes | Categoría I | Aguas superficiales directo | Normal | Río Araxes II | Lechos Bacterianos o Biofiltros | AV | NO
D.H. del Cantábrico Oriental | persona física | V/20/00302 | Vivienda en Bº de Aldaba | NO2000130 | Urbana-Vivienda-Aldaba | 569496 | 4773293 | Tolosa | Gipuzkoa | Urbano < 250 h.-e. | Urbanos hasta 1.999 habitantes-equivalentes | OTROS | ACEITES Y GRASAS(<=20.00000 mg/l), DEMANDA BIOQUIMICA DE OXIGENO 5 DIAS(<=40.00000 mg O2/L), TENSOACTIVOS ANIONICOS(<=2.00000 mg LAS/L), DEMANDA QUIMICA DE OXIGENO(<=160.00000 mg O2/L), SOLIDOS EN SUSPENSION(<=80.00000 mg/L) | 730 | NO | Oria | Categoría III | Aguas superficiales directo | Normal | Río Oria V | Decantación | AV | NO
D.H. del Cantábrico Oriental | Campsa Estaciones de Servicio, S.A. | V/20/00972 | Estación de Servicio de Tolosa | NO2000434 | Pluviales susceptibles contam-estación de servicio | 573802 | 4774078 | Tolosa | Gipuzkoa | Industrial Clase 1 (sin sustancias peligrosas) | Industrial clase 1 | 4730 | ACEITES Y GRASAS(<=20.00000 mg/l), DEMANDA QUIMICA DE OXIGENO(<=160.00000 mg O2/L), HIDROCARBUROS(<=5.00000 mg/l), SOLIDOS EN SUSPENSION(<=80.00000 mg/L), PH(5.50000-9.50000 Ud pH) | 3151 | NO | Oria | Categoría III | Aguas superficiales directo | Normal | Río Oria VI | Desengrasado,Decantación | AV | NO
D.H. del Cantábrico Oriental | Campsa Estaciones de Servicio, S.A. | V/20/00972 | Estación de Servicio de Tolosa | NO2000435 | Túnel lavado vehículos-estación de servicio | 573802 | 4774078 | Tolosa | Gipuzkoa | Industrial Clase 1 (sin sustancias peligrosas) | Industrial clase 1 | 4730 | ACEITES Y GRASAS(<=20.00000 mg/l), TENSOACTIVOS ANIONICOS(<=2.00000 mg LAS/L), DEMANDA QUIMICA DE OXIGENO(<=160.00000 mg O2/L), SOLIDOS EN SUSPENSION(<=80.00000 mg/L), PH(5.50000-9.50000 Ud pH) | 1080 | NO | Oria | Categoría III | Aguas superficiales directo | Normal | Río Oria VI | Desengrasado,Decantación | AV | NO
D.H. del Cantábrico Oriental | Campsa Estaciones de Servicio, S.A. | V/20/00972 | Estación de Servicio de Tolosa | NO2000436 | Restaurante y aseos-estación de servicio | 573802 | 4774078 | Tolosa | Gipuzkoa | Industrial Clase 1 (sin sustancias peligrosas) | Urbanos hasta 1.999 habitantes-equivalentes | 4730 | ACEITES Y GRASAS(<=20.00000 mg/l), DEMANDA BIOQUIMICA DE OXIGENO 5 DIAS(<=25.00000 mg O2/L), TENSOACTIVOS ANIONICOS(<=2.00000 mg LAS/L), DEMANDA QUIMICA DE OXIGENO(<=125.00000 mg O2/L), SOLIDOS EN SUSPENSION(<=35.00000 mg/L), AMONIO(<=10.00000 mg NH4/L), PH(5.50000-9.50000 Ud pH) | 5822 | NO | Oria | Categoría I | Aguas subterráneas directo | Normal | Gatzume-Tolosa | Fangos Activados | AV | NO
D.H. del Cantábrico Oriental | Gipuzkoako Urak - Aguas de Gipuzkoa, S.A. | V/20/01093 | EDAR DE URALDE |  | Aliviadero 3: Barrio de Amaroz | 574790 | 4775419 | Tolosa | Gipuzkoa | Urbano >= 50.000 h.-e. | Desbordamiento de sistema unitario | OTROS |  |  | NO | Araxes |  |  |  | Río Araxes II |  | AV | NO
D.H. del Cantábrico Oriental | Gipuzkoako Urak - Aguas de Gipuzkoa, S.A. | V/20/01093 | EDAR DE URALDE |  | Aliviadero 4: PR-17 Zona Calle Araba | 574943 | 4776060 | Tolosa | Gipuzkoa | Urbano >= 50.000 h.-e. | Desbordamiento de sistema unitario | OTROS |  |  | NO | Oria |  |  |  | Río Oria VI |  | AV | NO
D.H. del Cantábrico Oriental | Gipuzkoako Urak - Aguas de Gipuzkoa, S.A. | V/20/01093 | EDAR DE URALDE |  | Aliviadero 5: Triángulo Bº San Francisco | 575371 | 4776342 | Tolosa | Gipuzkoa | Urbano >= 50.000 h.-e. | Desbordamiento de sistema unitario | OTROS |  |  | NO | Oria |  |  |  | Río Oria VI |  | AV | NO
D.H. del Cantábrico Oriental | Gipuzkoako Urak - Aguas de Gipuzkoa, S.A. | V/20/01093 | EDAR DE URALDE |  | Aliviadero 6: Ibarra y Bº Izaskun-Tolosa | 575450 | 4776107 | Tolosa | Gipuzkoa | Urbano >= 50.000 h.-e. | Desbordamiento de sistema unitario | OTROS |  |  | NO | Berastegui |  |  |  | Río Berastegi |  | AV | NO
D.H. del Cantábrico Oriental | Gipuzkoako Urak - Aguas de Gipuzkoa, S.A. | V/20/01093 | EDAR DE URALDE |  | Aliviadero 7: Rekalde-BºBerazubi-Tolosa | 575070 | 4775950 | Tolosa | Gipuzkoa | Urbano >= 50.000 h.-e. | Desbordamiento de sistema unitario | OTROS |  |  | NO | Oria |  |  |  | Río Oria VI |  | AV | NO
D.H. del Cantábrico Oriental | Gipuzkoako Urak - Aguas de Gipuzkoa, S.A. | V/20/01093 | EDAR DE URALDE |  | Aliviadero 8: Lizardi-Av Navarra-Tolosa | 575340 | 4776109 | Tolosa | Gipuzkoa | Urbano >= 50.000 h.-e. | Desbordamiento de sistema unitario | OTROS |  |  | NO | Oria |  |  |  | Río Oria VI |  | AV | NO
D.H. del Cantábrico Oriental | Gipuzkoako Urak - Aguas de Gipuzkoa, S.A. | V/20/01093 | EDAR DE URALDE |  | Aliviadero 9: Rondilla-Parte ViejaTolosa | 575460 | 4776844 | Tolosa | Gipuzkoa | Urbano >= 50.000 h.-e. | Desbordamiento de sistema unitario | OTROS |  |  | NO | Oria |  |  |  | Río Oria VI |  | AV | NO
D.H. del Cantábrico Oriental | Gipuzkoako Urak - Aguas de Gipuzkoa, S.A. | V/20/01093 | EDAR DE URALDE |  | Aliviadero 10:Siervas-Parte Vieja Tolosa | 575440 | 4776884 | Tolosa | Gipuzkoa | Urbano >= 50.000 h.-e. | Desbordamiento de sistema unitario | OTROS |  |  | NO | Oria |  |  |  | Río Oria VI |  | AV | NO
D.H. del Cantábrico Oriental | Estación de Auto-Servicio Arriaran, S.L. | V/20/01123 | Estación de servicio Arriaran | NO2000516 | lavado de coches-estación de servicio Arriaran | 575476 | 4777365 | Tolosa | Gipuzkoa | Industrial Clase 1 (sin sustancias peligrosas) | Industrial clase 1 | 4730 | ACEITES Y GRASAS(<=20.00000 mg/l), TENSOACTIVOS ANIONICOS(<=2.00000 mg LAS/L), DEMANDA QUIMICA DE OXIGENO(<=160.00000 mg O2/L), SOLIDOS EN SUSPENSION(<=80.00000 mg/L), PH(5.50000-9.50000 Ud pH) | 2000 | NO | Oria | Categoría I | Aguas superficiales directo | Normal | Río Oria VI | Desarenado,Desengrasado,Decantación | AV | NO
D.H. del Cantábrico Oriental | Pasaban, S.A. | V/20/01264 | Diseño y fabricación de maquinaria de alta tecnología y precisión | NO2000659 | uso higiénico de empresa de fabricación de maquinaria | 571943 | 4775092 | Tolosa | Gipuzkoa | Industrial Clase 1 (sin sustancias peligrosas) | Urbanos hasta 1.999 habitantes-equivalentes | 2895 | ACEITES Y GRASAS(<=20.00000 mg/l), DEMANDA BIOQUIMICA DE OXIGENO 5 DIAS(<=40.00000 mg O2/L), DEMANDA QUIMICA DE OXIGENO(<=160.00000 mg O2/L), SOLIDOS EN SUSPENSION(<=80.00000 mg/L), PH(5.50000-9.50000 Ud pH) | 1940 | NO |  | Categoría I | Aguas subterráneas indirecto | Normal | Gatzume-Tolosa | Lechos Bacterianos o Biofiltros | AV | NO
D.H. del Cantábrico Oriental | Gureak Zerbitzuguneak, S.L.U. | V/20/01269 | Estación de servicio de carburantes en Tolosa | NO2000602 | uso higiénico - estación de servicio | 575562 | 4778089 | Tolosa | Gipuzkoa | Industrial Clase 1 (sin sustancias peligrosas) | Urbanos hasta 1.999 habitantes-equivalentes | 4730 | ACEITES Y GRASAS(<=20.00000 mg/l), DEMANDA BIOQUIMICA DE OXIGENO 5 DIAS(<=40.00000 mg O2/L), DEMANDA QUIMICA DE OXIGENO(<=160.00000 mg O2/L), SOLIDOS EN SUSPENSION(<=80.00000 mg/L), PH(5.50000-9.50000 Ud pH) | 618 | NO | ORIA | Categoría I | Aguas superficiales directo | Normal | Río Oria VI | Neutralización | AV | NO
D.H. del Cantábrico Oriental | Gureak Zerbitzuguneak, S.L.U. | V/20/01269 | Estación de servicio de carburantes en Tolosa | NO2000603 | pluviales hidrocarburadas zona surtidores-estación de servicio | 575562 | 4778089 | Tolosa | Gipuzkoa | Industrial Clase 1 (sin sustancias peligrosas) | Industrial clase 1 | 4730 | ACEITES Y GRASAS(<=20.00000 mg/l), DEMANDA QUIMICA DE OXIGENO(<=160.00000 mg O2/L), HIDROCARBUROS(<=5.00000 mg/l), SOLIDOS EN SUSPENSION(<=80.00000 mg/L), PH(5.50000-9.50000 Ud pH) | 127 | NO | ORIA | Categoría I | Aguas superficiales directo | Normal | Río Oria VI | Desarenado,Desengrasado,Decantación | AV | NO
D.H. del Cantábrico Oriental | Gureak Zerbitzuguneak, S.L.U. | V/20/01269 | Estación de servicio de carburantes en Tolosa | NO2000618 | aguas de lavado de vehículos | 575562 | 4778089 | Tolosa | Gipuzkoa | Industrial Clase 1 (sin sustancias peligrosas) | Industrial clase 1 | 4730 | ACEITES Y GRASAS(<=20.00000 mg/l), DEMANDA QUIMICA DE OXIGENO(<=160.00000 mg O2/L), HIDROCARBUROS(<=5.00000 mg/l), SOLIDOS EN SUSPENSION(<=80.00000 mg/L), PH(5.50000-9.50000 Ud pH) | 300 | NO | ORIA | Categoría I | Aguas superficiales directo | Normal | Río Oria VI | Desengrasado,Decantación | AV | NO
D.H. del Cantábrico Oriental | Consorcio de Aguas de Gipuzkoa / Gipuzkoako Ur Kontsortzioa | V/20/01419 | EDAR de Aldaba | NO2000692 | EDAR de Aldaba | 570630 | 4773137 | Tolosa | Gipuzkoa | Urbano < 250 h.-e. | Urbanos hasta 1.999 habitantes-equivalentes | 3700 | ACEITES Y GRASAS(<=20.00000 mg/l), DEMANDA BIOQUIMICA DE OXIGENO 5 DIAS(<=40.00000 mg O2/L), DEMANDA QUIMICA DE OXIGENO(<=160.00000 mg O2/L), SOLIDOS EN SUSPENSION(<=80.00000 mg/L), PH(5.50000-9.50000 Ud pH) | 3650 | NO | ORIA | Categoría III | Aguas superficiales directo | Normal | Río Oria V | Lechos Bacterianos o Biofiltros | AV | NO
D.H. del Cantábrico Oriental | Ayuntamiento de Urnieta | V/20/00269-1 | Polígono industrial en Ergoien | NO2000306 | Aseos-Polígono Industrial-Ergoien | 581323 | 4787828 | Urnieta | Gipuzkoa | Industrial sin sustancias peligrosas (sin clasificar) | Urbanos hasta 1.999 habitantes-equivalentes | OTROS | ACEITES Y GRASAS(<=25.00000 mg/l), DEMANDA BIOQUIMICA DE OXIGENO 5 DIAS(<=60.00000 mg O2/L), TENSOACTIVOS ANIONICOS(<=6.00000 mg LAS/L), DEMANDA QUIMICA DE OXIGENO(<=200.00000 mg O2/L), SOLIDOS EN SUSPENSION(<=150.00000 mg/L), AMONIO(<=50.00000 mg NH4/L), PH(5.50000-9.50000 Ud pH) | 30000 | NO | Urumea | Categoría III | Aguas superficiales directo | Normal | Río Urumea III | Decantación | AV | NO
D.H. del Cantábrico Oriental | Aizkibel, S.A. | V/20/00707 | Cantera San José-Extracción de piedra en el Polígono Industrial Ergoien | NO2000442 | Vertido 1 (PV1): Pluviales zona "A" Plaza cantera y zona de báscula, "B" Plaza de clasificación de áridos, "C" Planta de Hormigón | 580960 | 4787604 | Urnieta | Gipuzkoa | Industrial Clase 2 (sin sustancias peligrosas) | Industrial clase 2 | 0811 | ACEITES Y GRASAS(<=20.00000 mg/l), SOLIDOS EN SUSPENSION(<=35.00000 mg/L), PH(5.50000-9.50000 Ud pH), TURBIDEZ(<=80.00000 UNT) | 6720 | NO | Urumea | Categoría III | Aguas superficiales directo | Normal | Río Urumea III | Neutralización | AV | NO
D.H. del Cantábrico Oriental | Aizkibel, S.A. | V/20/00707 | Cantera San José-Extracción de piedra en el Polígono Industrial Ergoien | NO2000592 | PV2-Sanitarias zona oficinas | 581091 | 4787596 | Urnieta | Gipuzkoa | Industrial Clase 2 (sin sustancias peligrosas) | Urbanos hasta 1.999 habitantes-equivalentes | 0811 | ACEITES Y GRASAS(<=20.00000 mg/l), DEMANDA BIOQUIMICA DE OXIGENO 5 DIAS(<=40.00000 mg O2/L), DEMANDA QUIMICA DE OXIGENO(<=160.00000 mg O2/L), SOLIDOS EN SUSPENSION(<=80.00000 mg/L), PH(5.50000-9.50000 Ud pH) | 60 | NO |  | Categoría I | Aguas subterráneas indirecto | Normal | Andoain-Oiartzun | Lechos Bacterianos o Biofiltros | AV | NO
D.H. del Cantábrico Oriental | Aizkibel, S.A. | V/20/00707 | Cantera San José-Extracción de piedra en el Polígono Industrial Ergoien | NO2000593 | PV3-Sanitarias planta hormigón Urnieta | 580960 | 4787696 | Urnieta | Gipuzkoa | Industrial Clase 2 (sin sustancias peligrosas) | Urbanos hasta 1.999 habitantes-equivalentes | 0811 | ACEITES Y GRASAS(<=20.00000 mg/l), DEMANDA BIOQUIMICA DE OXIGENO 5 DIAS(<=40.00000 mg O2/L), DEMANDA QUIMICA DE OXIGENO(<=160.00000 mg O2/L), SOLIDOS EN SUSPENSION(<=80.00000 mg/L), PH(5.50000-9.50000 Ud pH) | 60 | NO |  | Categoría I | Aguas subterráneas indirecto | Normal | Andoain-Oiartzun | Lechos Bacterianos o Biofiltros | AV | NO
D.H. del Cantábrico Oriental | Aizkibel, S.A. | V/20/00707 | Cantera San José-Extracción de piedra en el Polígono Industrial Ergoien | NO2000594 | PV4-Sanitarias planta hormig Urnieta Bi | 580845 | 4787759 | Urnieta | Gipuzkoa | Industrial Clase 2 (sin sustancias peligrosas) | Urbanos hasta 1.999 habitantes-equivalentes | 0811 | ACEITES Y GRASAS(<=20.00000 mg/l), DEMANDA BIOQUIMICA DE OXIGENO 5 DIAS(<=40.00000 mg O2/L), DEMANDA QUIMICA DE OXIGENO(<=160.00000 mg O2/L), SOLIDOS EN SUSPENSION(<=80.00000 mg/L), PH(5.50000-9.50000 Ud pH) | 60 | NO |  | Categoría I | Aguas subterráneas indirecto | Normal | Andoain-Oiartzun | Lechos Bacterianos o Biofiltros | AV | NO
D.H. del Cantábrico Oriental | Aizkibel, S.A. | V/20/00707 | Cantera San José-Extracción de piedra en el Polígono Industrial Ergoien | NO2000595 | PV5-Sanitarias zona hangar | 580965 | 4787586 | Urnieta | Gipuzkoa | Industrial Clase 2 (sin sustancias peligrosas) | Urbanos hasta 1.999 habitantes-equivalentes | 0811 | ACEITES Y GRASAS(<=20.00000 mg/l), DEMANDA BIOQUIMICA DE OXIGENO 5 DIAS(<=40.00000 mg O2/L), DEMANDA QUIMICA DE OXIGENO(<=160.00000 mg O2/L), SOLIDOS EN SUSPENSION(<=80.00000 mg/L), PH(5.50000-9.50000 Ud pH) | 60 | NO |  | Categoría I | Aguas subterráneas indirecto | Normal | Andoain-Oiartzun | Lechos Bacterianos o Biofiltros | AV | NO
D.H. del Cantábrico Oriental | Aizkibel, S.A. | V/20/00707 | Cantera San José-Extracción de piedra en el Polígono Industrial Ergoien | NO2000596 | PV6-Sanitarias zona báscula | 580956 | 4787585 | Urnieta | Gipuzkoa | Industrial Clase 2 (sin sustancias peligrosas) | Urbanos hasta 1.999 habitantes-equivalentes | 0811 | ACEITES Y GRASAS(<=20.00000 mg/l), DEMANDA BIOQUIMICA DE OXIGENO 5 DIAS(<=40.00000 mg O2/L), DEMANDA QUIMICA DE OXIGENO(<=160.00000 mg O2/L), SOLIDOS EN SUSPENSION(<=80.00000 mg/L), PH(5.50000-9.50000 Ud pH) | 60 | NO |  | Categoría I | Aguas subterráneas indirecto | Normal | Andoain-Oiartzun | Lechos Bacterianos o Biofiltros | AV | NO
D.H. del Cantábrico Oriental | Aizkibel, S.A. | V/20/00707 | Cantera San José-Extracción de piedra en el Polígono Industrial Ergoien | NO2000597 | PV7-Sanitarias zona vestuarios cantera | 580939 | 4787610 | Urnieta | Gipuzkoa | Industrial Clase 2 (sin sustancias peligrosas) | Urbanos hasta 1.999 habitantes-equivalentes | 0811 | ACEITES Y GRASAS(<=20.00000 mg/l), DEMANDA BIOQUIMICA DE OXIGENO 5 DIAS(<=40.00000 mg O2/L), DEMANDA QUIMICA DE OXIGENO(<=160.00000 mg O2/L), SOLIDOS EN SUSPENSION(<=80.00000 mg/L), PH(5.50000-9.50000 Ud pH) | 65 | NO |  | Categoría I | Aguas subterráneas indirecto | Normal | Andoain-Oiartzun | Lechos Bacterianos o Biofiltros | AV | NO
D.H. del Cantábrico Oriental | Excavaciones Imanol Lasa, S.L. | V/20/01059 | Demolición y preparación de terrenos | NO2000481 | limpieza de maquinaria y camiones | 581884 | 4789541 | Urnieta | Gipuzkoa | Industrial Clase 1 (sin sustancias peligrosas) | Industrial clase 1 | 4312 | ACEITES Y GRASAS(<=20.00000 mg/l), DEMANDA QUIMICA DE OXIGENO(<=160.00000 mg O2/L), SOLIDOS EN SUSPENSION(<=80.00000 mg/L), PH(5.50000-9.50000 Ud pH) | 320 | NO | Urumea | Categoría III | Aguas superficiales directo | Normal | Río Urumea III | Desbaste,Desarenado,Desengrasado | AV | NO
D.H. del Cantábrico Oriental | persona física | V/20/01169 | tres viviendas unifamiliares en el barrio Goiburu | NO2000578 | doméstico-3 viviendas unifamiliares | 586890 | 4786215 | Urnieta | Gipuzkoa | Urbano < 250 h.-e. | Urbanos hasta 1.999 habitantes-equivalentes | OTROS | ACEITES Y GRASAS(<=20.00000 mg/l), DEMANDA BIOQUIMICA DE OXIGENO 5 DIAS(<=40.00000 mg O2/L), TENSOACTIVOS ANIONICOS(<=2.00000 mg LAS/L), DEMANDA QUIMICA DE OXIGENO(<=160.00000 mg O2/L), SOLIDOS EN SUSPENSION(<=80.00000 mg/L), PH(5.50000-9.50000 Ud pH) | 438 | NO | URUMEA | Categoría I | Aguas superficiales directo | Normal | Río Urumea II | Lechos Bacterianos o Biofiltros | AV | NO
D.H. del Cantábrico Oriental | Fagor Ederlan S.Coop | V/20/00012-1 | Fundición en Usurbil | NO2000384 | Proceso 1 - Fundición - Usurbil | 579471 | 4792028 | Usurbil | Gipuzkoa | Industrial con sustancias peligrosas | Industrial clase 1 | 2451 | ACEITES Y GRASAS(<=20.00000 mg/l), CLORO TOTAL(<=0.30000 mg/l), DEMANDA BIOQUIMICA DE OXIGENO 5 DIAS(<=40.00000 mg O2/L), DEMANDA QUIMICA DE OXIGENO(<=160.00000 mg O2/L), HIERRO(<=2.00000 µg/L), SOLIDOS EN SUSPENSION(<=80.00000 mg/L), FOSFORO TOTAL(<=10.00000 mg P/L), PH(5.50000-9.50000 Ud pH), ZINC(<=2.00000 µg/L) | 61000 | SI | Oria | Categoría III | Aguas superficiales directo | Normal | Río Oria VI | Otros | AAI | NO
D.H. del Cantábrico Oriental | Fagor Ederlan S.Coop | V/20/00012-1 | Fundición en Usurbil | NO2000598 | Aseos-Fundición-Usurbil | 579336 | 4792122 | Usurbil | Gipuzkoa | Industrial con sustancias peligrosas | Urbanos hasta 1.999 habitantes-equivalentes | 2451 | ACEITES Y GRASAS(<=20.00000 mg/l), DEMANDA BIOQUIMICA DE OXIGENO 5 DIAS(<=2.00000 mg O2/L), DEMANDA QUIMICA DE OXIGENO(<=160.00000 mg O2/L), SOLIDOS EN SUSPENSION(<=80.00000 mg/L), PH(5.50000-9.50000 Ud pH) | 41 | NO |  | Categoría I | Aguas subterráneas indirecto | Normal | Andoain-Oiartzun | Decantación | AAI | NO
D.H. del Cantábrico Oriental | Industrias Aramendi, S.L. | V/20/00142-2 | Trefilado en Usurbil | NO2000407 | PV1 aguas sanitarias | 576441 | 4791710 | Usurbil | Gipuzkoa | Urbano < 250 h.-e. | Urbanos hasta 1.999 habitantes-equivalentes | 2561 | ACEITES Y GRASAS(<=0.00000 mg/l), DEMANDA BIOQUIMICA DE OXIGENO 5 DIAS(<=300.00000 mg O2/L), TENSOACTIVOS ANIONICOS(<=6.00000 mg LAS/L), DEMANDA QUIMICA DE OXIGENO(<=500.00000 mg O2/L), SOLIDOS EN SUSPENSION(<=300.00000 mg/L), AMONIO(<=64.28571 mg NH4/L), PH(6.00000-9.50000 Ud pH) | 813 | NO | Oria | Categoría I | Aguas superficiales directo | Normal | Río Oria VI | Sin tratamiento | AV-PRC | SI
D.H. del Cantábrico Oriental | Armendi, S.L. | V/20/00406 | Vivienda unifamiliar en Usurbil | NO2000169 | Urbana-Vivenda-Usurbil | 576394 | 4791515 | Usurbil | Gipuzkoa | Urbano < 250 h.-e. | Urbanos hasta 1.999 habitantes-equivalentes | OTROS | ACEITES Y GRASAS(<=20.00000 mg/l), DEMANDA BIOQUIMICA DE OXIGENO 5 DIAS(<=40.00000 mg O2/L), TENSOACTIVOS ANIONICOS(<=2.00000 mg LAS/L), DEMANDA QUIMICA DE OXIGENO(<=160.00000 mg O2/L), SOLIDOS EN SUSPENSION(<=80.00000 mg/L), AMONIO(<=15.00000 mg NH4/L), PH(5.50000-9.50000 Ud pH) | 1000 | NO | Oria | Categoría III | Aguas superficiales directo | Normal | Río Oria VI | Decantación | AV | NO
D.H. del Cantábrico Oriental | persona física | V/20/00492 | Vivienda unifamiliar en Usurbil | NO2000191 | Urbana-Vivienda-Usurbil | 575669 | 4791290 | Usurbil | Gipuzkoa | Urbano < 250 h.-e. | Urbanos hasta 1.999 habitantes-equivalentes | OTROS | ACEITES Y GRASAS(<=25.00000 mg/l), DEMANDA BIOQUIMICA DE OXIGENO 5 DIAS(<=40.00000 mg O2/L), TENSOACTIVOS ANIONICOS(<=2.00000 mg LAS/L), DEMANDA QUIMICA DE OXIGENO(<=160.00000 mg O2/L), SOLIDOS EN SUSPENSION(<=80.00000 mg/L), PH(6.00000-9.00000 Ud pH) | 300 | NO | Oria | Categoría III | Aguas superficiales directo | Normal |  | Decantación | AV | NO
D.H. del Cantábrico Oriental | José María Ucín, S.A. | V/20/00497 | Escorrentías de fundición de aluminio | NO2000380 | Escorrentía contaminada zona oeste - Fundición aluminio - Usurbil | 576494 | 4791919 | Usurbil | Gipuzkoa | Industrial Clase 1 (sin sustancias peligrosas) | Industrial clase 1 | 2442 | ACEITES Y GRASAS(<=20.00000 mg/l), ALUMINIO(<=1.00000 µg/L), DEMANDA QUIMICA DE OXIGENO(<=50.00000 mg O2/L), HIERRO(<=2000.00000 µg/L), SOLIDOS EN SUSPENSION(<=35.00000 mg/L), PH(5.50000-9.50000 Ud pH) | 4356 | NO | ORIA | Categoría III | Aguas superficiales directo | Normal | Río Oria VI | Decantación | AAI | NO
D.H. del Cantábrico Oriental | José María Ucín, S.A. | V/20/00497 | Escorrentías de fundición de aluminio | NO2000381 | Escorrentía contaminada zona urbanizada - Fundición aluminio - Usurbil | 576469 | 4791634 | Usurbil | Gipuzkoa | Industrial Clase 1 (sin sustancias peligrosas) | Urbanos hasta 1.999 habitantes-equivalentes | 2442 | ACEITES Y GRASAS(<=20.00000 mg/l), DEMANDA BIOQUIMICA DE OXIGENO 5 DIAS(<=40.00000 mg O2/L), TENSOACTIVOS ANIONICOS(<=2.00000 mg LAS/L), DEMANDA QUIMICA DE OXIGENO(<=160.00000 mg O2/L), SOLIDOS EN SUSPENSION(<=80.00000 mg/L), AMONIO(<=15.00000 mg NH4/L), PH(5.50000-9.50000 Ud pH) | 777 | NO | ORIA | Categoría III | Aguas superficiales directo | Normal | Río Oria VI | Decantación | AAI | NO
D.H. del Cantábrico Oriental | José María Ucín, S.A. | V/20/00497 | Escorrentías de fundición de aluminio | NO2000383 | Escorrentía contaminada zona este - Fundición aluminio - Usurbil | 576541 | 4791935 | Usurbil | Gipuzkoa | Industrial Clase 1 (sin sustancias peligrosas) | Industrial clase 1 | 2442 | ACEITES Y GRASAS(<=20.00000 mg/l), ALUMINIO(<=1.00000 µg/L), DEMANDA QUIMICA DE OXIGENO(<=50.00000 mg O2/L), HIERRO(<=2000.00000 µg/L), SOLIDOS EN SUSPENSION(<=35.00000 mg/L), PH(5.50000-9.50000 Ud pH) | 1420 | NO | ORIA | Categoría III | Aguas superficiales directo | Normal | Río Oria VI | Decantación | AAI | NO
D.H. del Cantábrico Oriental | Sanatorio de Usurbil, S.L. | V/20/00688 | Sanatorio en Usurbil | NO2000262 | Equipamiento-Sanatorio-Usurbil | 576294 | 4791440 | Usurbil | Gipuzkoa | Industrial Clase 1 (sin sustancias peligrosas) | Industrial clase 1 | 8720 | ACEITES Y GRASAS(<=20.00000 mg/l), DEMANDA BIOQUIMICA DE OXIGENO 5 DIAS(<=40.00000 mg O2/L), TENSOACTIVOS ANIONICOS(<=2.00000 mg LAS/L), DEMANDA QUIMICA DE OXIGENO(<=160.00000 mg O2/L), SOLIDOS EN SUSPENSION(<=80.00000 mg/L), AMONIACO NO IONIZADO(<=15.00000 mg NH3/L), FOSFORO TOTAL(<=10.00000 mg P/L), PH(5.50000-9.50000 Ud pH) | 5475 | NO | Oria | Categoría III | Aguas superficiales directo | Normal | Río Oria VI | Fangos Activados | AV | NO
D.H. del Cantábrico Oriental | persona física | V/20/00716 | Vivienda unifamiliar en Zubieta | NO2000248 | Urbana-Vivienda-Zubieta | 578184 | 4790900 | Usurbil | Gipuzkoa | Urbano < 250 h.-e. | Urbanos hasta 1.999 habitantes-equivalentes | OTROS | ACEITES Y GRASAS(<=20.00000 mg/l), DEMANDA BIOQUIMICA DE OXIGENO 5 DIAS(<=40.00000 mg O2/L), TENSOACTIVOS ANIONICOS(<=2.00000 mg LAS/L), DEMANDA QUIMICA DE OXIGENO(<=160.00000 mg O2/L), SOLIDOS EN SUSPENSION(<=80.00000 mg/L), AMONIO(<=15.00000 mg NH4/L), PH(6.00000-9.00000 Ud pH) | 365 | NO | Oria | Categoría III | Aguas superficiales directo | Normal | Río Oria VI | Filtración | AV | NO
D.H. del Cantábrico Oriental | persona física | V/20/01379 | caserío Ibarrola | NO2000678 | aguas domésticas del caserío Ibarrola | 577832 | 4792912 | Usurbil | Gipuzkoa | Urbano < 250 h.-e. | Urbanos hasta 1.999 habitantes-equivalentes | OTROS | ACEITES Y GRASAS(<=20.00000 mg/l), DEMANDA BIOQUIMICA DE OXIGENO 5 DIAS(<=40.00000 mg O2/L), DEMANDA QUIMICA DE OXIGENO(<=160.00000 mg O2/L), SOLIDOS EN SUSPENSION(<=80.00000 mg/L), PH(5.50000-9.50000 Ud pH) | 292 | NO |  | Categoría I | Aguas subterráneas indirecto | Normal | Andoain-Oiartzun | Filtración | AV | NO
D.H. del Cantábrico Oriental | Croma, S.A. | V/20/00063-1 | Pabellón Industrial en Polígono Agaraitz | NO2000037 | Aseos-Pabellón-Polígono Agaritz | 576844 | 4782970 | Villabona | Gipuzkoa | Industrial Clase 1 (sin sustancias peligrosas) | Urbanos hasta 1.999 habitantes-equivalentes | 5210 | ACEITES Y GRASAS(<=20.00000 mg/l), DEMANDA BIOQUIMICA DE OXIGENO 5 DIAS(<=40.00000 mg O2/L), TENSOACTIVOS ANIONICOS(<=2.00000 mg LAS/L), DEMANDA QUIMICA DE OXIGENO(<=160.00000 mg O2/L), SOLIDOS EN SUSPENSION(<=80.00000 mg/L), PH(6.00000-9.00000 Ud pH) | 400 | NO | Oria | Categoría I | Aguas superficiales directo | Normal | Río Oria VI | Lechos Bacterianos o Biofiltros | AV | NO
D.H. del Cantábrico Oriental | Talleres Arriarán SAL | V/20/00259 | Taller mecánico en Villabona | NO2000115 | Aseos-Taller-Villabona | 577123 | 4781843 | Villabona | Gipuzkoa | Industrial Clase 1 (sin sustancias peligrosas) | Urbanos hasta 1.999 habitantes-equivalentes | 4520 | DEMANDA BIOQUIMICA DE OXIGENO 5 DIAS(<=300.00000 mg O2/L), DEMANDA QUIMICA DE OXIGENO(<=500.00000 mg O2/L), SOLIDOS EN SUSPENSION(<=300.00000 mg/L), AMONIACO NO IONIZADO(<=50.00000 mg NH3/L), PH(5.50000-9.50000 Ud pH) | 200 | NO | Oria | Categoría III | Aguas superficiales directo | Normal | Río Oria VI | No aplica | AV | NO
D.H. del Cantábrico Oriental | persona física | V/20/01149 | Caserío Legargoiena-Zahar en Villabona | NO2000561 | urbana-caserío Legargoiena Zahar | 576491 | 4781276 | Villabona | Gipuzkoa | Urbano < 250 h.-e. | Urbanos hasta 1.999 habitantes-equivalentes | OTROS | ACEITES Y GRASAS(<=20.00000 mg/l), DEMANDA BIOQUIMICA DE OXIGENO 5 DIAS(<=40.00000 mg O2/L), TENSOACTIVOS ANIONICOS(<=2.00000 mg LAS/L), DEMANDA QUIMICA DE OXIGENO(<=160.00000 mg O2/L), SOLIDOS EN SUSPENSION(<=80.00000 mg/L), PH(5.50000-9.50000 Ud pH) | 292 | NO | Oria | Categoría III | Aguas superficiales directo | Normal | Río Oria VI | Lechos Bacterianos o Biofiltros | AV | NO
D.H. del Cantábrico Oriental | Compañia Española Distribuidora de Petróleos, S.A.U. (Cedipsa) | V/20/01186 | Estación de servicio en Polígono Resa | NO2000565 | aguas hidrocarburadas de estación de servicio | 577964 | 4783532 | Villabona | Gipuzkoa | Industrial Clase 1 (sin sustancias peligrosas) | Industrial clase 1 | 4730 | ACEITES Y GRASAS(<=20.00000 mg/l), DEMANDA QUIMICA DE OXIGENO(<=160.00000 mg O2/L), HIDROCARBUROS(<=5.00000 mg/l), SOLIDOS EN SUSPENSION(<=80.00000 mg/L), PH(5.50000-9.50000 Ud pH) | 563 | NO | Oria | Categoría I | Aguas superficiales directo | Normal | Río Oria VI | Desarenado,Desengrasado | AV | NO
D.H. del Cantábrico Oriental | Gipuzkoako Urak - Aguas de Gipuzkoa, S.A. | V/20/00862 | SGS Goierri-EDAR Gaikao |  | PVD6-Bombeo Zaldibia | 568580 | 4766539 | Zaldibia | Gipuzkoa | Urbano >= 50.000 h.-e. | Desbordamiento de sistema unitario | OTROS |  |  | NO | ZALDIVIA |  |  |  | Río Zaldibia |  | AV | NO
D.H. del Cantábrico Oriental | persona física | V/20/00977 | Caserío Zubialde Leku Eder 1 2º | NO2000382 | urbana caserío Zubialde | 569153 | 4763849 | Zaldibia | Gipuzkoa | Urbano < 250 h.-e. | Urbanos hasta 1.999 habitantes-equivalentes | OTROS | ACEITES Y GRASAS(<=20.00000 mg/l), DEMANDA BIOQUIMICA DE OXIGENO 5 DIAS(<=40.00000 mg O2/L), TENSOACTIVOS ANIONICOS(<=2.00000 mg LAS/L), DEMANDA QUIMICA DE OXIGENO(<=160.00000 mg O2/L), SOLIDOS EN SUSPENSION(<=80.00000 mg/L), AMONIACO NO IONIZADO(<=15.00000 mg NH3/L), PH(5.50000-9.50000 Ud pH) | 328 | NO | Zaldivia | Categoría I | Aguas superficiales directo | Normal | Río Zaldibia | Decantación | AV | NO
D.H. del Cantábrico Oriental | persona física | V/20/01043 | Caserío Aranguren (vivienda unifamiliar) | NO2000607 | Caserío Aranguren (vivienda unifamiliar) | 569036 | 4766733 | Zaldibia | Gipuzkoa | Urbano < 250 h.-e. | Urbanos hasta 1.999 habitantes-equivalentes | OTROS | ACEITES Y GRASAS(<=20.00000 mg/l), DEMANDA BIOQUIMICA DE OXIGENO 5 DIAS(<=40.00000 mg O2/L), DEMANDA QUIMICA DE OXIGENO(<=160.00000 mg O2/L), SOLIDOS EN SUSPENSION(<=80.00000 mg/L), PH(5.50000-9.50000 Ud pH) | 292 | NO |  | Categoría I | Aguas subterráneas indirecto | Normal | Sinclinorio de Bizkaia | Filtración | AV | NO
D.H. del Cantábrico Oriental | Ekotrade RCDS, S.L | V/20/01177 | Gestión de residuos de construcción y demolición | NO2000575 | Gestión de residuos | 569207 | 4765773 | Zaldibia | Gipuzkoa | Industrial Clase 1 (sin sustancias peligrosas) | Industrial clase 1 | 3831 | ACEITES Y GRASAS(<=20.00000 mg/l), DEMANDA QUIMICA DE OXIGENO(<=125.00000 mg O2/L), HIDROCARBUROS(<=5.00000 mg/L), SOLIDOS EN SUSPENSION(<=80.00000 mg/L), PH(5.50000-9.50000 Ud pH) | 3838 | NO | ZALDIVIA | Categoría I | Aguas superficiales directo | Normal | Río Zaldibia | Desarenado,Desengrasado | AV | NO
D.H. del Cantábrico Oriental | Ayuntamiento de Zaldibia | V/20/01192 | Agroaldea "Goizane / La Tejería" | NO2000572 | aseos de naves agrícolas | 570674 | 4764450 | Zaldibia | Gipuzkoa | Industrial Clase 1 (sin sustancias peligrosas) | Urbanos hasta 1.999 habitantes-equivalentes | 0161 | ACEITES Y GRASAS(<=20.00000 mg/l), DEMANDA BIOQUIMICA DE OXIGENO 5 DIAS(<=40.00000 mg O2/L), TENSOACTIVOS ANIONICOS(<=2.00000 mg LAS/L), DEMANDA QUIMICA DE OXIGENO(<=160.00000 mg O2/L), SOLIDOS EN SUSPENSION(<=80.00000 mg/L), PH(5.50000-9.50000 Ud pH) | 800 | NO | Urtxubi de | Categoría I | Aguas superficiales directo | Normal | Río Zaldibia | Oxidación | AV | NO
D.H. del Cantábrico Oriental | persona física | V/20/01304 | casa Iraola Enea en el Bº Elbarrena | NO2000660 | doméstica casa Iraola Enea | 568379 | 4766622 | Zaldibia | Gipuzkoa | Urbano < 250 h.-e. | Urbanos hasta 1.999 habitantes-equivalentes | OTROS | ACEITES Y GRASAS(<=20.00000 mg/l), DEMANDA BIOQUIMICA DE OXIGENO 5 DIAS(<=40.00000 mg O2/L), DEMANDA QUIMICA DE OXIGENO(<=160.00000 mg O2/L), SOLIDOS EN SUSPENSION(<=80.00000 mg/L), PH(5.50000-9.50000 Ud pH) | 219 | NO | ZALDIVIA | Categoría I | Aguas superficiales directo | Normal | Río Zaldibia | Decantación | AV | NO
D.H. del Cantábrico Oriental | persona física | V/20/00717 | Vivienda unifamiliar en Dirintialdea | NO2000249 | Urbano-Vivienda-Dirintialdea | 557409 | 4759166 | Zegama | Gipuzkoa | Urbano < 250 h.-e. | Urbanos hasta 1.999 habitantes-equivalentes | OTROS | ACEITES Y GRASAS(<=20.00000 mg/l), DEMANDA BIOQUIMICA DE OXIGENO 5 DIAS(<=40.00000 mg O2/L), TENSOACTIVOS ANIONICOS(<=2.00000 mg LAS/L), DEMANDA QUIMICA DE OXIGENO(<=160.00000 mg O2/L), SOLIDOS EN SUSPENSION(<=80.00000 mg/L), AMONIO(<=15.00000 mg NH4/L), PH(6.00000-9.00000 Ud pH) | 394 | NO | Oria | Categoría III | Aguas superficiales directo | Normal | Río Oria I | Lechos Bacterianos o Biofiltros | AV | NO
D.H. del Cantábrico Oriental | Gipuzkoako Urak - Aguas de Gipuzkoa, S.A. | V/20/00862 | SGS Goierri-EDAR Gaikao |  | PVD38-Aliviadero Zegama | 557874 | 4758562 | Zegama | Gipuzkoa | Urbano >= 50.000 h.-e. | Desbordamiento de sistema unitario | OTROS |  |  | NO | ORIA |  |  |  | Río Oria I |  | AV | NO
D.H. del Cantábrico Oriental | persona física | V/20/01389 | Caserío Olaran Erdikoa | NO2000682 | doméstico-caserío Olaran Erdikoa | 558877 | 4757776 | Zegama | Gipuzkoa | Urbano < 250 h.-e. | Urbanos hasta 1.999 habitantes-equivalentes | OTROS | ACEITES Y GRASAS(<=20.00000 mg/l), DEMANDA BIOQUIMICA DE OXIGENO 5 DIAS(<=40.00000 mg O2/L), DEMANDA QUIMICA DE OXIGENO(<=160.00000 mg O2/L), SOLIDOS EN SUSPENSION(<=80.00000 mg/L), PH(5.50000-9.50000 Ud pH) | 511 | NO |  | Categoría I | Aguas subterráneas indirecto | Normal | Anticlinorio sur | Filtración | AV | NO
D.H. del Cantábrico Oriental | Papelera del Oria, S.A. | V/20/00036 | Papelera en Zizurkil | NO2000026 | Proceso-Papelera-Zizurkil | 576894 | 4782414 | Zizurkil | Gipuzkoa | Industrial Clase 2 (sin sustancias peligrosas) | Industrial clase 2 | 1711 | ALUMINIO(<=1.00000 µg/L), DEMANDA BIOQUIMICA DE OXIGENO 5 DIAS(<=40.00000 mg O2/L), DEMANDA QUIMICA DE OXIGENO(<=160.00000 mg O2/L), SOLIDOS EN SUSPENSION(<=60.00000 mg/L), PH(5.50000-9.50000 Ud pH), SULFURO DISUELTO(<=1.00000 mg/l) | 770000 | NO | Oria | Categoría I | Aguas superficiales directo | Normal | Río Oria VI | Fangos Activados | AAI | NO
D.H. del Cantábrico Oriental | Marie Brizard Wine & Spirits España, S.A. | V/20/00045-1 | Fábrica de licores en Zizurkil | NO2000032 | Proceso-Licorería-Zizurkil | 576824 | 4782740 | Zizurkil | Gipuzkoa | Industrial Clase 2 (sin sustancias peligrosas) | Industrial clase 2 | 1101 | DEMANDA BIOQUIMICA DE OXIGENO 5 DIAS(<=250.00000 mg O2/L), DEMANDA QUIMICA DE OXIGENO(<=500.00000 mg O2/L), SOLIDOS EN SUSPENSION(<=60.00000 mg/L), PH(5.50000-9.50000 Ud pH) | 16000 | NO | Oria | Categoría I | Aguas superficiales directo | Normal | Río Oria VI | Decantación | AV-PRC | SI
D.H. del Cantábrico Oriental | Construcciones Metálicas Apalategui, S.L. | V/20/00136 | Calderería en Zizurquil | NO2000075 | Aseos-Calderería-Zizurquil | 576685 | 4782964 | Zizurkil | Gipuzkoa | Industrial Clase 1 (sin sustancias peligrosas) | Urbanos hasta 1.999 habitantes-equivalentes | 2592 | ACEITES Y GRASAS(<=25.00000 mg/l), DEMANDA BIOQUIMICA DE OXIGENO 5 DIAS(<=60.00000 mg O2/L), TENSOACTIVOS ANIONICOS(<=3.00000 mg LAS/L), DEMANDA QUIMICA DE OXIGENO(<=200.00000 mg O2/L), SOLIDOS EN SUSPENSION(<=150.00000 mg/L), AMONIO(<=50.00000 mg NH4/L), PH(5.50000-9.50000 Ud pH) | 558 | NO | Oria | Categoría III | Aguas superficiales directo | Normal | Río Oria VI | Decantación | AV | NO
D.H. del Cantábrico Oriental | Pandrol Iberica, S.A.U. | V/20/00169-2 | Fábrica de material ferroviario en Zizurkil | NO2000086 | Aseos-Material ferroviario-Zizurkil | 574694 | 4782390 | Zizurkil | Gipuzkoa | Industrial con sustancias peligrosas | Urbanos hasta 1.999 habitantes-equivalentes | 3020 | ACEITES Y GRASAS(<=20.00000 mg/l), DEMANDA BIOQUIMICA DE OXIGENO 5 DIAS(<=40.00000 mg O2/L), TENSOACTIVOS ANIONICOS(<=2.00000 mg LAS/L), DEMANDA QUIMICA DE OXIGENO(<=160.00000 mg O2/L), SOLIDOS EN SUSPENSION(<=80.00000 mg/L), PH(6.00000-9.50000 Ud pH) | 238 | NO | Asteasu de | Categoría I | Aguas superficiales directo | Normal | Río Asteasun II | Lechos Bacterianos o Biofiltros | AV | NO
D.H. del Cantábrico Oriental | Pandrol Iberica, S.A.U. | V/20/00169-2 | Fábrica de material ferroviario en Zizurkil | NO2000087 | Refrigeración-Mat. ferroviario-Zizurkil | 573894 | 4782390 | Zizurkil | Gipuzkoa | Industrial con sustancias peligrosas | Industrial clase 1 con sustancias peligrosas | 3020 | ACEITES Y GRASAS(<=20.00000 mg/l), DEMANDA BIOQUIMICA DE OXIGENO 5 DIAS(<=40.00000 mg O2/L), TENSOACTIVOS ANIONICOS(<=2.00000 mg LAS/L), DEMANDA QUIMICA DE OXIGENO(<=160.00000 mg O2/L), HIERRO(<=2000.00000 µg/L), SOLIDOS EN SUSPENSION(<=80.00000 mg/L), FOSFORO TOTAL(<=10.00000 mg P/L), PH(5.50000-9.50000 Ud pH), ZINC(<=3000.00000 µg/L) | 32000 | SI | Asteasu de | Categoría I | Aguas superficiales directo | Normal | Río Asteasun II | Regulación | AV | NO
D.H. del Cantábrico Oriental | Olentzo-Zahar, S.L. | V/20/00629 | Caserio y restaurante en Zizurkil | NO2000223 | Hostelería-Restaurante-Zizurkil | 575094 | 4782540 | Zizurkil | Gipuzkoa | Industrial Clase 1 (sin sustancias peligrosas) | Industrial clase 1 | 5610 | ACEITES Y GRASAS(<=20.00000 mg/l), DEMANDA BIOQUIMICA DE OXIGENO 5 DIAS(<=40.00000 mg O2/L), TENSOACTIVOS ANIONICOS(<=2.00000 mg LAS/L), DEMANDA QUIMICA DE OXIGENO(<=160.00000 mg O2/L), SOLIDOS EN SUSPENSION(<=80.00000 mg/L), AMONIO(<=15.00000 mg NH4/L), PH(5.00000-9.00000 Ud pH) | 730 | NO | Icibar-erreca de | Categoría III | Aguas superficiales directo | Normal | Río Asteasun II | Lechos Bacterianos o Biofiltros | AV | NO
D.H. del Cantábrico Oriental | persona física | V/20/00704 | Vivienda unifamiliar en Buztin Bailada | NO2000246 | Urbana-Vivienda-Buztin Bailada | 573490 | 4786728 | Zizurkil | Gipuzkoa | Urbano < 250 h.-e. | Urbanos hasta 1.999 habitantes-equivalentes | OTROS |  | 0 | NO | INNOMINADO | Categoría I | Aguas subterráneas indirecto | Normal | Zumaia-Irun | Decantación | AV | NO
D.H. del Cantábrico Oriental | persona física | V/20/01028 | Vivienda unifamilar en el Bº Elbarrena | NO2000444 | urbana-vivienda en Bº Elbarrena | 576385 | 4782509 | Zizurkil | Gipuzkoa | Urbano < 250 h.-e. | Urbanos hasta 1.999 habitantes-equivalentes | OTROS | ACEITES Y GRASAS(<=20.00000 mg/l), DEMANDA BIOQUIMICA DE OXIGENO 5 DIAS(<=40.00000 mg O2/L), TENSOACTIVOS ANIONICOS(<=2.00000 mg LAS/L), DEMANDA QUIMICA DE OXIGENO(<=160.00000 mg O2/L), SOLIDOS EN SUSPENSION(<=80.00000 mg/L), AMONIO(<=15.00000 mg NH4/L), PH(5.50000-9.50000 Ud pH) | 438 | NO | Oria | Categoría I | Aguas superficiales directo | Normal | Río Asteasun II | Decantación | AV | NO
D.H. del Cantábrico Oriental | Abeletxe, S.L. | V/20/01214 | restaurante Abeletxe en Zarate Bidea | NO2000583 | restaurante en Zizurkil | 575027 | 4784259 | Zizurkil | Gipuzkoa | Urbano < 250 h.-e. | Urbanos hasta 1.999 habitantes-equivalentes | 5610 | ACEITES Y GRASAS(<=20.00000 mg/l), DEMANDA BIOQUIMICA DE OXIGENO 5 DIAS(<=40.00000 mg O2/L), TENSOACTIVOS ANIONICOS(<=2.00000 mg LAS/L), DEMANDA QUIMICA DE OXIGENO(<=160.00000 mg O2/L), SOLIDOS EN SUSPENSION(<=80.00000 mg/L), PH(5.50000-9.50000 Ud pH) | 720 | NO |  | Categoría I | Aguas subterráneas indirecto | Normal | Gatzume-Tolosa | Lechos Bacterianos o Biofiltros | AV | NO
D.H. del Cantábrico Oriental | persona física | V/20/01350 | caserío Elorriaga Azpi | NO2000665 | doméstica-caserío Elorriaga Azpi | 557648 | 4771987 | Zumarraga | Gipuzkoa | Urbano < 250 h.-e. | Urbanos hasta 1.999 habitantes-equivalentes | OTROS | ACEITES Y GRASAS(<=20.00000 mg/l), DEMANDA BIOQUIMICA DE OXIGENO 5 DIAS(<=40.00000 mg O2/L), DEMANDA QUIMICA DE OXIGENO(<=160.00000 mg O2/L), SOLIDOS EN SUSPENSION(<=80.00000 mg/L), PH(5.50000-9.50000 Ud pH) | 365 | NO | SANTA LUCIA DE | Categoría III | Aguas subterráneas indirecto | Normal | Río Estanda | Lechos Bacterianos o Biofiltros | AV | NO
D.H. del Cantábrico Oriental | Concejo de Gainza | V/31/00405 | Núcleos: Caserio Marticorena, Caserio Ocholizarrea, Caserio Arzoite, Caserio Arrazti y Caserio Iriartea) | NO3100264 | Disperso-C º Marticorena | 581210 | 4763485 | Araitz | Navarra | Urbano < 250 h.-e. | Urbanos hasta 1.999 habitantes-equivalentes | OTROS | ACEITES Y GRASAS(<=25.00000 mg/l), DEMANDA BIOQUIMICA DE OXIGENO 5 DIAS(<=60.00000 mg O2/L), DEMANDA QUIMICA DE OXIGENO(<=200.00000 mg O2/L), SOLIDOS EN SUSPENSION(<=150.00000 mg/L), AMONIO(<=50.00000 mg NH4/L), PH(6.00000-9.00000 Ud pH) | 320 | NO | Gainza | Categoría I | Aguas superficiales directo | Normal | Río Araxes I | Lechos Bacterianos o Biofiltros | AV-PRC | SI
D.H. del Cantábrico Oriental | Concejo de Gainza | V/31/00405 | Núcleos: Caserio Marticorena, Caserio Ocholizarrea, Caserio Arzoite, Caserio Arrazti y Caserio Iriartea) | NO3100265 | Disperso-Cº Ocholizarrea | 580416 | 4763148 | Araitz | Navarra | Urbano < 250 h.-e. | Urbanos hasta 1.999 habitantes-equivalentes | OTROS | ACEITES Y GRASAS(<=25.00000 mg/l), DEMANDA BIOQUIMICA DE OXIGENO 5 DIAS(<=60.00000 mg O2/L), DEMANDA QUIMICA DE OXIGENO(<=200.00000 mg O2/L), SOLIDOS EN SUSPENSION(<=150.00000 mg/L), AMONIO(<=50.00000 mg NH4/L), PH(6.00000-9.00000 Ud pH) | 273 | NO | Gainza | Categoría III | Aguas superficiales directo | Normal | Río Araxes I | Lechos Bacterianos o Biofiltros | AV-PRC | SI
D.H. del Cantábrico Oriental | Concejo de Gainza | V/31/00405 | Núcleos: Caserio Marticorena, Caserio Ocholizarrea, Caserio Arzoite, Caserio Arrazti y Caserio Iriartea) | NO3100266 | Disperso-Arzoite | 580127 | 4763550 | Araitz | Navarra | Urbano < 250 h.-e. | Urbanos hasta 1.999 habitantes-equivalentes | OTROS | ACEITES Y GRASAS(<=25.00000 mg/l), DEMANDA BIOQUIMICA DE OXIGENO 5 DIAS(<=60.00000 mg O2/L), DEMANDA QUIMICA DE OXIGENO(<=200.00000 mg O2/L), SOLIDOS EN SUSPENSION(<=150.00000 mg/L), AMONIO(<=50.00000 mg NH4/L), PH(6.00000-9.00000 Ud pH) | 183 | NO | Gainza | Categoría III | Aguas superficiales directo | Normal | Río Araxes I | Lechos Bacterianos o Biofiltros | AV-PRC | SI
D.H. del Cantábrico Oriental | Concejo de Gainza | V/31/00405 | Núcleos: Caserio Marticorena, Caserio Ocholizarrea, Caserio Arzoite, Caserio Arrazti y Caserio Iriartea) | NO3100267 | Disperso-Arrazti | 580067 | 4763717 | Araitz | Navarra | Urbano < 250 h.-e. | Urbanos hasta 1.999 habitantes-equivalentes | OTROS | ACEITES Y GRASAS(<=25.00000 mg/l), DEMANDA BIOQUIMICA DE OXIGENO 5 DIAS(<=60.00000 mg O2/L), DEMANDA QUIMICA DE OXIGENO(<=200.00000 mg O2/L), SOLIDOS EN SUSPENSION(<=150.00000 mg/L), AMONIO(<=50.00000 mg NH4/L), PH(6.00000-9.00000 Ud pH) | 228 | NO | Gainza | Categoría III | Aguas superficiales directo | Normal | Río Araxes I | Lechos Bacterianos o Biofiltros | AV-PRC | SI
D.H. del Cantábrico Oriental | Concejo de Gainza | V/31/00405 | Núcleos: Caserio Marticorena, Caserio Ocholizarrea, Caserio Arzoite, Caserio Arrazti y Caserio Iriartea) | NO3100268 | Disperso-Iriartea | 580335 | 4763556 | Araitz | Navarra | Urbano < 250 h.-e. | Urbanos hasta 1.999 habitantes-equivalentes | OTROS | ACEITES Y GRASAS(<=25.00000 mg/l), DEMANDA BIOQUIMICA DE OXIGENO 5 DIAS(<=60.00000 mg O2/L), DEMANDA QUIMICA DE OXIGENO(<=200.00000 mg O2/L), SOLIDOS EN SUSPENSION(<=150.00000 mg/L), AMONIO(<=50.00000 mg NH4/L), PH(6.00000-9.00000 Ud pH) | 183 | NO | Gainza | Categoría III | Aguas superficiales directo | Normal | Río Araxes I | Lechos Bacterianos o Biofiltros | AV-PRC | SI
D.H. del Cantábrico Oriental | Concejo de Gainza | V/31/00405A | Núcleo: Gainza | NO3100075 | Saneamiento-Gainza | 580774 | 4763585 | Araitz | Navarra | Urbano < 250 h.-e. | Urbanos hasta 1.999 habitantes-equivalentes | OTROS | ACEITES Y GRASAS(<=15.00000 mg/l), DEMANDA BIOQUIMICA DE OXIGENO 5 DIAS(<=135.00000 mg O2/L), DEMANDA QUIMICA DE OXIGENO(<=225.00000 mg O2/L), SOLIDOS EN SUSPENSION(<=90.00000 mg/L), AMONIO(<=25.00000 mg NH4/L), PH(6.00000-9.00000 Ud pH) | 3240 | NO | Gainza | Categoría I | Aguas superficiales directo | Normal | Río Araxes I | Decantación | AV | NO
D.H. del Cantábrico Oriental | Concejo de Arribe-Atallu | V/31/00410 | Núcleos: Arribe-Atallu y Betelu | NO3100080 | Saneamiento Arribe-Atallu y Betelu | 581958 | 4766703 | Araitz | Navarra | Urbano >=250 y < 2.000 h.-e. | Urbanos hasta 1.999 habitantes-equivalentes | OTROS | DEMANDA BIOQUIMICA DE OXIGENO 5 DIAS(<=25.00000 mg O2/L), DEMANDA QUIMICA DE OXIGENO(<=125.00000 mg O2/L), SOLIDOS EN SUSPENSION(<=35.00000 mg/L), AMONIO(<=12.00000 mg NH4/L), PH(5.50000-9.50000 Ud pH) | 631815 | NO | Araxes | Categoría I | Aguas superficiales directo | Normal | Río Araxes I | Lechos Bacterianos o Biofiltros | AV | NO
D.H. del Cantábrico Oriental | Concejo de Uztegi | V/31/00423 | Núcleos: Uztegi | NO3100093 | Dispersos-Uztegi | 581093 | 4764020 | Araitz | Navarra | Urbano < 250 h.-e. | Urbanos hasta 1.999 habitantes-equivalentes | OTROS | ACEITES Y GRASAS(<=40.00000 mg/l), DEMANDA BIOQUIMICA DE OXIGENO 5 DIAS(<=300.00000 mg O2/L), DEMANDA QUIMICA DE OXIGENO(<=500.00000 mg O2/L), SOLIDOS EN SUSPENSION(<=300.00000 mg/L), AMONIO(<=50.00000 mg NH4/L), PH(6.00000-9.00000 Ud pH) | 3012 | NO | Gainza | Categoría I | Aguas superficiales directo | Normal | Río Araxes I | Sin tratamiento | AV-PRC | SI
D.H. del Cantábrico Oriental | Concejo de Intza | V/31/00438 | Núcleos: Intza | NO3100108 | Disperso-Intza | 581958 | 4763095 | Araitz | Navarra | Urbano < 250 h.-e. | Urbanos hasta 1.999 habitantes-equivalentes | OTROS | ACEITES Y GRASAS(<=40.00000 mg/l), DEMANDA BIOQUIMICA DE OXIGENO 5 DIAS(<=300.00000 mg O2/L), DEMANDA QUIMICA DE OXIGENO(<=500.00000 mg O2/L), SOLIDOS EN SUSPENSION(<=300.00000 mg/L), AMONIO(<=50.00000 mg NH4/L), PH(6.00000-9.00000 Ud pH) | 3734 | NO | Cosmendi | Categoría I | Aguas superficiales directo | Normal | Río Araxes I | Sin tratamiento | AV-PRC | SI
D.H. del Cantábrico Oriental | Concejo de Azkarate | V/31/00440 | Núcleos: Azkarate | NO3100606 | 1-Azkarate, Zabalin | 580950 | 4765573 | Araitz | Navarra | Urbano < 250 h.-e. | Urbanos hasta 1.999 habitantes-equivalentes | OTROS | ACEITES Y GRASAS(<=15.00000 mg/l), DEMANDA BIOQUIMICA DE OXIGENO 5 DIAS(<=225.00000 mg O2/L), DEMANDA QUIMICA DE OXIGENO(<=375.00000 mg O2/L), SOLIDOS EN SUSPENSION(<=150.00000 mg/L), AMONIO(<=30.00000 mg NH4/L), PH(6.00000-9.00000 Ud pH) | 1369 | NO | Araxes | Categoría III | Aguas superficiales directo | Normal | Río Araxes I | No aplica | AV | NO
D.H. del Cantábrico Oriental | Concejo de Azkarate | V/31/00440 | Núcleos: Azkarate | NO3100607 | 2-Azkarate, Ugaldea | 581090 | 4765069 | Araitz | Navarra | Urbano < 250 h.-e. | Urbanos hasta 1.999 habitantes-equivalentes | OTROS | ACEITES Y GRASAS(<=15.00000 mg/l), DEMANDA BIOQUIMICA DE OXIGENO 5 DIAS(<=225.00000 mg O2/L), DEMANDA QUIMICA DE OXIGENO(<=375.00000 mg O2/L), SOLIDOS EN SUSPENSION(<=150.00000 mg/L), AMONIO(<=30.00000 mg NH4/L), PH(6.00000-9.00000 Ud pH) | 219 | NO | Araxes | Categoría I | Aguas superficiales directo | Normal | Río Araxes I | No aplica | AV | NO
D.H. del Cantábrico Oriental | Concejo de Azkarate | V/31/00440 | Núcleos: Azkarate | NO3100608 | 3-Azkarate, Arbitea | 581796 | 4765029 | Araitz | Navarra | Urbano < 250 h.-e. | Urbanos hasta 1.999 habitantes-equivalentes | OTROS | ACEITES Y GRASAS(<=15.00000 mg/l), DEMANDA BIOQUIMICA DE OXIGENO 5 DIAS(<=225.00000 mg O2/L), DEMANDA QUIMICA DE OXIGENO(<=375.00000 mg O2/L), SOLIDOS EN SUSPENSION(<=150.00000 mg/L), AMONIO(<=30.00000 mg NH4/L), PH(6.00000-9.00000 Ud pH) | 110 | NO | Araxes | Categoría III | Aguas superficiales directo | Normal | Río Araxes I | No aplica | AV | NO
D.H. del Cantábrico Oriental | Concejo de Azkarate | V/31/00440 | Núcleos: Azkarate | NO3100609 | 4-Azkarate, Arratz | 580856 | 4765186 | Araitz | Navarra | Urbano < 250 h.-e. | Urbanos hasta 1.999 habitantes-equivalentes | OTROS | ACEITES Y GRASAS(<=15.00000 mg/l), DEMANDA BIOQUIMICA DE OXIGENO 5 DIAS(<=225.00000 mg O2/L), DEMANDA QUIMICA DE OXIGENO(<=375.00000 mg O2/L), SOLIDOS EN SUSPENSION(<=150.00000 mg/L), AMONIO(<=30.00000 mg NH4/L), PH(6.00000-9.00000 Ud pH) | 438 | NO | Araxes | Categoría I | Aguas superficiales directo | Normal | Río Araxes I | No aplica | AV | NO
D.H. del Cantábrico Oriental | Concejo de Azkarate | V/31/00440 | Núcleos: Azkarate | NO3100610 | 5-Azkarate, Ialde | 580576 | 4765172 | Araitz | Navarra | Urbano < 250 h.-e. | Urbanos hasta 1.999 habitantes-equivalentes | OTROS | ACEITES Y GRASAS(<=15.00000 mg/l), DEMANDA BIOQUIMICA DE OXIGENO 5 DIAS(<=225.00000 mg O2/L), DEMANDA QUIMICA DE OXIGENO(<=375.00000 mg O2/L), SOLIDOS EN SUSPENSION(<=150.00000 mg/L), AMONIO(<=30.00000 mg NH4/L), PH(6.00000-9.00000 Ud pH) | 1369 | NO | Araxes | Categoría III | Aguas superficiales directo | Normal | Río Araxes I | No aplica | AV | NO
D.H. del Cantábrico Oriental | Concejo de Azkarate | V/31/00440 | Núcleos: Azkarate | NO3100611 | 6-Azkarate, Aldabe | 580746 | 4765218 | Araitz | Navarra | Urbano < 250 h.-e. | Urbanos hasta 1.999 habitantes-equivalentes | OTROS | ACEITES Y GRASAS(<=15.00000 mg/l), DEMANDA BIOQUIMICA DE OXIGENO 5 DIAS(<=225.00000 mg O2/L), DEMANDA QUIMICA DE OXIGENO(<=375.00000 mg O2/L), SOLIDOS EN SUSPENSION(<=150.00000 mg/L), AMONIO(<=30.00000 mg NH4/L), PH(6.00000-9.00000 Ud pH) | 1095 | NO | Araxes | Categoría III | Aguas superficiales directo | Normal | Río Araxes I | No aplica | AV | NO
D.H. del Cantábrico Oriental | Concejo de Azkarate | V/31/00440 | Núcleos: Azkarate | NO3100612 | 7-Azkarate, Etxeberri | 580403 | 4765473 | Araitz | Navarra | Urbano < 250 h.-e. | Urbanos hasta 1.999 habitantes-equivalentes | OTROS | ACEITES Y GRASAS(<=15.00000 mg/l), DEMANDA BIOQUIMICA DE OXIGENO 5 DIAS(<=225.00000 mg O2/L), DEMANDA QUIMICA DE OXIGENO(<=375.00000 mg O2/L), SOLIDOS EN SUSPENSION(<=150.00000 mg/L), AMONIO(<=30.00000 mg NH4/L), PH(6.00000-9.00000 Ud pH) | 329 | NO | Araxes | Categoría III | Aguas superficiales directo | Normal | Río Araxes I | No aplica | AV | NO
D.H. del Cantábrico Oriental | Concejo de Azkarate | V/31/00440 | Núcleos: Azkarate | NO3100613 | 8-Azkarate, Sociedad | 580606 | 4765087 | Araitz | Navarra | Urbano < 250 h.-e. | Urbanos hasta 1.999 habitantes-equivalentes | OTROS | ACEITES Y GRASAS(<=15.00000 mg/l), DEMANDA BIOQUIMICA DE OXIGENO 5 DIAS(<=225.00000 mg O2/L), DEMANDA QUIMICA DE OXIGENO(<=375.00000 mg O2/L), SOLIDOS EN SUSPENSION(<=150.00000 mg/L), AMONIO(<=30.00000 mg NH4/L), PH(6.00000-9.00000 Ud pH) | 1095 | NO | Araxes | Categoría I | Aguas superficiales directo | Normal | Río Araxes I | No aplica | AV | NO
D.H. del Cantábrico Oriental | Concejo de Azkarate | V/31/00440 | Núcleos: Azkarate | NO3100614 | 9-Azkarate, Borda | 580355 | 4764894 | Araitz | Navarra | Urbano < 250 h.-e. | Urbanos hasta 1.999 habitantes-equivalentes | OTROS | ACEITES Y GRASAS(<=15.00000 mg/l), DEMANDA BIOQUIMICA DE OXIGENO 5 DIAS(<=225.00000 mg O2/L), DEMANDA QUIMICA DE OXIGENO(<=375.00000 mg O2/L), SOLIDOS EN SUSPENSION(<=150.00000 mg/L), AMONIO(<=30.00000 mg NH4/L), PH(6.00000-9.00000 Ud pH) | 329 | NO | Araxes | Categoría III | Aguas superficiales directo | Normal | Río Araxes I | No aplica | AV | NO
D.H. del Cantábrico Oriental | persona física | V/31/00504 | Vivienda unifamiliar en Arribe | NO3100174 | Urbana-Vivienda-Arribe | 582868 | 4764815 | Araitz | Navarra | Urbano < 250 h.-e. | Urbanos hasta 1.999 habitantes-equivalentes | OTROS | ACEITES Y GRASAS(<=20.00000 mg/l), DEMANDA BIOQUIMICA DE OXIGENO 5 DIAS(<=40.00000 mg O2/L), DEMANDA QUIMICA DE OXIGENO(<=160.00000 mg O2/L), SOLIDOS EN SUSPENSION(<=80.00000 mg/L), AMONIO(<=15.00000 mg NH4/L), PH(5.50000-9.50000 Ud pH) | 374 | NO | Araxes | Categoría I | Aguas subterráneas indirecto | Normal | Basaburua-Ulzama | Decantación | AV | NO
D.H. del Cantábrico Oriental | persona física | V/31/00568 | Vivienda unifamiliar en Arriaundieta de Gantza | NO3100231 | Urbana-Vivienda-Gaintza | 580168 | 4762965 | Araitz | Navarra | Urbano < 250 h.-e. | Urbanos hasta 1.999 habitantes-equivalentes | OTROS | ACEITES Y GRASAS(<=20.00000 mg/l), DEMANDA BIOQUIMICA DE OXIGENO 5 DIAS(<=40.00000 mg O2/L), DEMANDA QUIMICA DE OXIGENO(<=160.00000 mg O2/L), SOLIDOS EN SUSPENSION(<=80.00000 mg/L), AMONIO(<=15.00000 mg NH4/L), PH(5.50000-9.50000 Ud pH) | 365 | NO | Gainza | Categoría III | Aguas superficiales directo | Normal | Río Araxes I | Lechos Bacterianos o Biofiltros | AV | NO
D.H. del Cantábrico Oriental | persona física | V/31/00625 | Vivienda en el paraje Alear - Perrayaga de Arribe | NO3100349 | Urbana - Vivienda en Alear - Perrayaga | 583203 | 4765154 | Araitz | Navarra | Urbano < 250 h.-e. | Urbanos hasta 1.999 habitantes-equivalentes | OTROS | ACEITES Y GRASAS(<=25.00000 mg/l), DEMANDA BIOQUIMICA DE OXIGENO 5 DIAS(<=60.00000 mg O2/L), DEMANDA QUIMICA DE OXIGENO(<=200.00000 mg O2/L), SOLIDOS EN SUSPENSION(<=150.00000 mg/L), AMONIO(<=50.00000 mg NH4/L), PH(5.50000-9.50000 Ud pH) | 365 | NO | Araxes | Categoría I | Aguas subterráneas indirecto | Normal | Basaburua-Ulzama | Filtración | AV | NO
D.H. del Cantábrico Oriental | persona física | V/31/00756 | Dos viviendas unifamiliares en Intza | NO3100528 | urbano-vivienda parcela 207, polígono 6 | 581985 | 4762768 | Araitz | Navarra | Urbano < 250 h.-e. | Urbanos hasta 1.999 habitantes-equivalentes | OTROS | ACEITES Y GRASAS(<=25.00000 mg/l), DEMANDA BIOQUIMICA DE OXIGENO 5 DIAS(<=60.00000 mg O2/L), DEMANDA QUIMICA DE OXIGENO(<=200.00000 mg O2/L), SOLIDOS EN SUSPENSION(<=150.00000 mg/L), AMONIO(<=50.00000 mg NH4/L), PH(5.50000-9.50000 Ud pH) | 1095 | NO | Santa Cruz | Categoría I | Aguas subterráneas indirecto | Normal | Basaburua-Ulzama | Filtración | AV | NO
D.H. del Cantábrico Oriental | Ekar Garraioak S.L. | V/31/00831 | Pluviales de pabellones industriales en Atallu-Araitz | NO3100663 | Pluviales pabellones industriales | 582412 | 4766136 | Araitz | Navarra | Industrial sin sustancias peligrosas (sin clasificar) | Industrial clase 1 | OTROS | DEMANDA QUIMICA DE OXIGENO(<=160.00000 mg O2/L), HIDROCARBUROS(<=5.00000 mg/L), SOLIDOS EN SUSPENSION(<=80.00000 mg/L), PH(5.50000-9.50000 Ud pH) | 5787 | NO | Azcarate | Categoría I | Aguas superficiales directo | Normal | Río Araxes I | Desarenado,Desengrasado | AV | NO
D.H. del Cantábrico Oriental | Hermanos Aizpurua, C.B. | V/31/00045 | Restaurante en Venta-Berru | NO3100018 | Hostelería-Restaurante-Venta-Berru | 588394 | 4785890 | Arano | Navarra | Industrial Clase 1 (sin sustancias peligrosas) | Industrial clase 1 | 5610 | ACEITES Y GRASAS(<=20.00000 mg/l), DEMANDA BIOQUIMICA DE OXIGENO 5 DIAS(<=40.00000 mg O2/L), TENSOACTIVOS ANIONICOS(<=2.00000 mg LAS/L), DEMANDA QUIMICA DE OXIGENO(<=160.00000 mg O2/L), SOLIDOS EN SUSPENSION(<=80.00000 mg/L), PH(6.50000-8.50000 Ud pH) | 1825 | NO | Urumea | Categoría I | Aguas subterráneas indirecto | Normal | Macizos Paleozoicos | Lechos Bacterianos o Biofiltros | AV | NO
D.H. del Cantábrico Oriental | Ayuntamiento de Arano | V/31/00385 | Núcleos: Arano | NO3100057 | Saneamiento-Arano | 589054 | 4784170 | Arano | Navarra | Urbano < 250 h.-e. | Urbanos hasta 1.999 habitantes-equivalentes | OTROS | DEMANDA BIOQUIMICA DE OXIGENO 5 DIAS(<=40.00000 mg O2/L), DEMANDA QUIMICA DE OXIGENO(<=160.00000 mg O2/L), SOLIDOS EN SUSPENSION(<=80.00000 mg/L), AMONIO(<=15.00000 mg NH4/L), PH(5.50000-9.50000 Ud pH) | 9200 | NO | URUMEA | Categoría I | Aguas superficiales directo | Normal | Río Urumea II | Lechos Bacterianos o Biofiltros | AV | NO
D.H. del Cantábrico Oriental | persona física | V/31/00633 | Vivienda unifamiliar en Bº Benta Berri | NO3100359 | Urbana-Vivienda-Benta Berri | 588364 | 4785935 | Arano | Navarra | Urbano < 250 h.-e. | Urbanos hasta 1.999 habitantes-equivalentes | OTROS | ACEITES Y GRASAS(<=25.00000 mg/l), DEMANDA BIOQUIMICA DE OXIGENO 5 DIAS(<=60.00000 mg O2/L), DEMANDA QUIMICA DE OXIGENO(<=200.00000 mg O2/L), SOLIDOS EN SUSPENSION(<=150.00000 mg/L), AMONIO(<=50.00000 mg NH4/L), PH(5.50000-9.50000 Ud pH) | 274 | NO | Urumea | Categoría I | Aguas subterráneas indirecto | Normal | Macizos Paleozoicos | Filtración | AV | NO
D.H. del Cantábrico Oriental | persona física | V/31/00635 | Vivienda unifamiliar en Bº Benta Berri | NO3100361 | Urbana-Vivienda-Benta Berri | 588469 | 4785722 | Arano | Navarra | Urbano < 250 h.-e. | Urbanos hasta 1.999 habitantes-equivalentes | OTROS | ACEITES Y GRASAS(<=25.00000 mg/l), DEMANDA BIOQUIMICA DE OXIGENO 5 DIAS(<=60.00000 mg O2/L), DEMANDA QUIMICA DE OXIGENO(<=200.00000 mg O2/L), SOLIDOS EN SUSPENSION(<=150.00000 mg/L), AMONIO(<=50.00000 mg NH4/L), PH(5.50000-9.50000 Ud pH) | 276 | NO | Urumea | Categoría I | Aguas subterráneas indirecto | Normal | Macizos Paleozoicos | Filtración | AV | NO
D.H. del Cantábrico Oriental | persona física | V/31/00636 | Tres viviendas en Bº Benta Berri | NO3100362 | Urbana-3 viviendas-Benta Berri | 588427 | 4785901 | Arano | Navarra | Urbano < 250 h.-e. | Urbanos hasta 1.999 habitantes-equivalentes | OTROS | ACEITES Y GRASAS(<=25.00000 mg/l), DEMANDA BIOQUIMICA DE OXIGENO 5 DIAS(<=60.00000 mg O2/L), DEMANDA QUIMICA DE OXIGENO(<=200.00000 mg O2/L), SOLIDOS EN SUSPENSION(<=150.00000 mg/L), AMONIO(<=50.00000 mg NH4/L), PH(5.50000-9.50000 Ud pH) | 639 | NO | Urumea | Categoría I | Aguas subterráneas indirecto | Normal | Macizos Paleozoicos | Filtración | AV | NO
D.H. del Cantábrico Oriental | persona física | V/31/00640 | Vivienda unifamiliar en Bº Benta Berri | NO3100366 | Urbana-Vivienda-Benta Berri | 588469 | 4785722 | Arano | Navarra | Urbano < 250 h.-e. | Urbanos hasta 1.999 habitantes-equivalentes | OTROS | ACEITES Y GRASAS(<=25.00000 mg/l), DEMANDA BIOQUIMICA DE OXIGENO 5 DIAS(<=60.00000 mg O2/L), DEMANDA QUIMICA DE OXIGENO(<=200.00000 mg O2/L), SOLIDOS EN SUSPENSION(<=150.00000 mg/L), AMONIO(<=50.00000 mg NH4/L), PH(5.50000-9.50000 Ud pH) | 91 | NO | Urumea | Categoría I | Aguas subterráneas indirecto | Normal | Macizos Paleozoicos | Filtración | AV | NO
D.H. del Cantábrico Oriental | Ayuntamiento de Arantza | V/31/00028 | Núcleos: Aranaz | NO3100004 | Saneamiento-Arantza | 603484 | 4783980 | Arantza | Navarra | Urbano >=250 y < 2.000 h.-e. | Urbanos hasta 1.999 habitantes-equivalentes | OTROS | DEMANDA BIOQUIMICA DE OXIGENO 5 DIAS(<=25.00000 mg O2/L), DEMANDA QUIMICA DE OXIGENO(<=125.00000 mg O2/L), SOLIDOS EN SUSPENSION(<=35.00000 mg/L), AMONIO(<=15.00000 mg NH4/L), PH(6.00000-8.50000 Ud pH) | 45260 | NO | Latsa | Categoría I | Aguas superficiales directo | Normal | Río Latsa | Fangos Activados,Lechos Bacterianos o Biofiltros | AV | NO
D.H. del Cantábrico Oriental | persona física | V/31/00750 | vivienda en parcela 461 del polígono 5 de Arantza | NO3100517 | urbana-caserío Errementenekoborda | 603567 | 4783703 | Arantza | Navarra | Urbano < 250 h.-e. | Urbanos hasta 1.999 habitantes-equivalentes | OTROS | ACEITES Y GRASAS(<=25.00000 mg/l), DEMANDA BIOQUIMICA DE OXIGENO 5 DIAS(<=60.00000 mg O2/L), DEMANDA QUIMICA DE OXIGENO(<=200.00000 mg O2/L), SOLIDOS EN SUSPENSION(<=150.00000 mg/L), AMONIO(<=50.00000 mg NH4/L), PH(5.50000-9.50000 Ud pH) | 365 | NO | Latsa | Categoría I | Aguas subterráneas indirecto | Normal | Macizos Paleozoicos | Filtración | AV | NO
D.H. del Cantábrico Oriental | persona física | V/31/00786 | Caserío Patxikenborda, Aientsa Auzoa, Pgno. 2 - Parcela 141 | NO3100572 | Aseos-bar Polígono 2, Parcela 141 | 601906 | 4782425 | Arantza | Navarra | Urbano < 250 h.-e. | Urbanos hasta 1.999 habitantes-equivalentes | OTROS | ACEITES Y GRASAS(<=25.00000 mg/l), DEMANDA BIOQUIMICA DE OXIGENO 5 DIAS(<=60.00000 mg O2/L), DEMANDA QUIMICA DE OXIGENO(<=200.00000 mg O2/L), SOLIDOS EN SUSPENSION(<=150.00000 mg/L), AMONIO(<=50.00000 mg NH4/L), PH(5.50000-9.50000 Ud pH) | 1202 | NO | Latsa | Categoría I | Aguas subterráneas indirecto | Normal | Macizos Paleozoicos | Filtración | AV | NO
D.H. del Cantábrico Oriental | persona física | V/31/00818 | Casa rural en el barrio Aientsa | NO3100647 | Urbana-Casa rural en polígono 2 | 602018 | 4782727 | Arantza | Navarra | Industrial Clase 1 (sin sustancias peligrosas) | Urbanos hasta 1.999 habitantes-equivalentes | 5520 | ACEITES Y GRASAS(<=25.00000 mg/l), DEMANDA BIOQUIMICA DE OXIGENO 5 DIAS(<=60.00000 mg O2/L), DEMANDA QUIMICA DE OXIGENO(<=200.00000 mg O2/L), SOLIDOS EN SUSPENSION(<=150.00000 mg/L), AMONIO(<=50.00000 mg NH4/L), PH(5.50000-9.50000 Ud pH) | 1202 | NO | Latsa | Categoría I | Aguas subterráneas indirecto | Normal | Macizos Paleozoicos | Decantación,Filtración | AV | NO
D.H. del Cantábrico Oriental | Ayuntamiento de Areso | V/31/00397 | Núcleos: Areso | NO3100068 | Saneamiento-Areso | 585518 | 4770428 | Areso | Navarra | Urbano >=250 y < 2.000 h.-e. | Urbanos hasta 1.999 habitantes-equivalentes | OTROS | DEMANDA BIOQUIMICA DE OXIGENO 5 DIAS(<=40.00000 mg O2/L), DEMANDA QUIMICA DE OXIGENO(<=160.00000 mg O2/L), SOLIDOS EN SUSPENSION(<=50.00000 mg/L), AMONIO(<=15.00000 mg NH4/L), PH(6.00000-9.00000 Ud pH) | 42340 | NO | Astomela | Categoría III | Aguas superficiales directo | Normal | Río Leitzaran I | Lechos Bacterianos o Biofiltros | AV | NO
D.H. del Cantábrico Oriental | Ayuntamiento de Areso | V/31/00397A | Polígono Industrial Eluseder | NO3100317 | Aseos - Polígono Industrial Eluseder | 585654 | 4772182 | Areso | Navarra | Industrial sin sustancias peligrosas (sin clasificar) | Urbanos hasta 1.999 habitantes-equivalentes | OTROS | ACEITES Y GRASAS(<=20.00000 mg/l), DEMANDA BIOQUIMICA DE OXIGENO 5 DIAS(<=25.00000 mg O2/L), DEMANDA QUIMICA DE OXIGENO(<=125.00000 mg O2/L), SOLIDOS EN SUSPENSION(<=35.00000 mg/L), AMONIO(<=10.00000 mg NH4/L), PH(5.50000-9.50000 Ud pH) | 25550 | NO | Leizarán | Categoría I | Aguas superficiales directo | Normal | Río Leitzaran I | Lechos Bacterianos o Biofiltros | AV | NO
D.H. del Cantábrico Oriental | persona física | V/31/00418 | Vivienda unifamiliar en Areso | NO3100088 | Urbana-Vivienda-Areso | 585303 | 4770115 | Areso | Navarra | Urbano < 250 h.-e. | Urbanos hasta 1.999 habitantes-equivalentes | OTROS | ACEITES Y GRASAS(<=25.00000 mg/l), DEMANDA BIOQUIMICA DE OXIGENO 5 DIAS(<=60.00000 mg O2/L), DEMANDA QUIMICA DE OXIGENO(<=200.00000 mg O2/L), SOLIDOS EN SUSPENSION(<=150.00000 mg/L) | 730 | NO | Astomela | Categoría I | Aguas subterráneas indirecto | Normal | Basaburua-Ulzama | Decantación | AV | NO
D.H. del Cantábrico Oriental | persona física | V/31/00494 | Vivienda unifamiliar en Areso | NO3100164 | Urbana-Vivienda-Areso | 585234 | 4769923 | Areso | Navarra | Urbano < 250 h.-e. | Urbanos hasta 1.999 habitantes-equivalentes | OTROS | ACEITES Y GRASAS(<=20.00000 mg/l), DEMANDA BIOQUIMICA DE OXIGENO 5 DIAS(<=40.00000 mg O2/L), DEMANDA QUIMICA DE OXIGENO(<=160.00000 mg O2/L), SOLIDOS EN SUSPENSION(<=80.00000 mg/L), AMONIO(<=15.00000 mg NH4/L), PH(5.50000-9.50000 Ud pH) | 365 | NO | Astomela | Categoría III | Aguas superficiales directo | Normal | Río Leitzaran I | Filtración | AV | NO
D.H. del Cantábrico Oriental | persona física | V/31/00616 | Vivienda unifamiliar en paraje Labaki de Areso | NO3100324 | Urbana - vivienda - paraje Labaki | 586533 | 4771010 | Areso | Navarra | Urbano < 250 h.-e. | Urbanos hasta 1.999 habitantes-equivalentes | OTROS | ACEITES Y GRASAS(<=20.00000 mg/l), DEMANDA BIOQUIMICA DE OXIGENO 5 DIAS(<=40.00000 mg O2/L), DEMANDA QUIMICA DE OXIGENO(<=160.00000 mg O2/L), SOLIDOS EN SUSPENSION(<=80.00000 mg/L), AMONIO(<=15.00000 mg NH4/L), PH(5.50000-9.50000 Ud pH) | 274 | NO | Astomela | Categoría I | Aguas subterráneas indirecto | Normal | Macizos Paleozoicos | Filtración | AV | NO
D.H. del Cantábrico Oriental | persona física | V/31/00749 | Vivienda unifamiliar en el polígono 1 de Areso | NO3100516 | Doméstica-vivienda | 585657 | 4770544 | Areso | Navarra | Urbano < 250 h.-e. | Urbanos hasta 1.999 habitantes-equivalentes | OTROS | ACEITES Y GRASAS(<=25.00000 mg/l), DEMANDA BIOQUIMICA DE OXIGENO 5 DIAS(<=60.00000 mg O2/L), DEMANDA QUIMICA DE OXIGENO(<=200.00000 mg O2/L), SOLIDOS EN SUSPENSION(<=150.00000 mg/L), AMONIO(<=50.00000 mg NH4/L), PH(5.50000-9.50000 Ud pH) | 219 | NO | Astomela | Categoría I | Aguas subterráneas indirecto | Normal | Basaburua-Ulzama | Filtración | AV | NO
D.H. del Cantábrico Oriental | persona física | V/31/00960 | Boneneko borda en el paraje Antzolaga, polígono 3, parcela 38 | NO3100818 | doméstico-Boneneko borda | 584582 | 4770022 | Areso | Navarra | Urbano < 250 h.-e. | Urbanos hasta 1.999 habitantes-equivalentes | OTROS | ACEITES Y GRASAS(<=15.00000 mg/l), DEMANDA BIOQUIMICA DE OXIGENO 5 DIAS(<=160.00000 mg O2/L), DEMANDA QUIMICA DE OXIGENO(<=260.00000 mg O2/L), SOLIDOS EN SUSPENSION(<=100.00000 mg/L), AMONIO(<=20.00000 mg NH4/L), PH(5.50000-9.50000 Ud pH) | 230 | NO |  | Categoría I | Aguas subterráneas indirecto | Normal | Basaburua-Ulzama | Filtración | AV | NO
D.H. del Cantábrico Oriental | persona física | V/31/00961 | vivienda en Oterre Elutseder | NO3100819 | domésticas de vivienda en polígono 1 parcela 197 paraje Oterre Elutseder 3 | 585842 | 4770970 | Areso | Navarra | Urbano < 250 h.-e. | Urbanos hasta 1.999 habitantes-equivalentes | OTROS | ACEITES Y GRASAS(<=15.00000 mg/l), DEMANDA BIOQUIMICA DE OXIGENO 5 DIAS(<=160.00000 mg O2/L), DEMANDA QUIMICA DE OXIGENO(<=260.00000 mg O2/L), SOLIDOS EN SUSPENSION(<=100.00000 mg/L), AMONIO(<=20.00000 mg NH4/L), PH(5.50000-9.50000 Ud pH) | 180 | NO |  | Categoría I | Aguas subterráneas indirecto | Normal | Basaburua-Ulzama | Decantación | AV | NO
D.H. del Cantábrico Oriental | persona física | V/31/00032 | Piscifactoría en Lecaroz | NO3100008 | Proceso-Piscifactoría-Lecaroz | 618894 | 4777090 | Baztan | Navarra | Industrial Piscifactorías | Piscifactorías | 0322 | DEMANDA BIOQUIMICA DE OXIGENO 5 DIAS(<=4.00000 mg O2/L), SOLIDOS EN SUSPENSION(<=10.00000 mg/L), AMONIO(<=1.00000 mg NH4/L), FOSFORO TOTAL(<=0.30000 mg P/L), PH(6.00000-9.00000 Ud pH) | 22075200 | NO | Bidasoa | Categoría I | Aguas superficiales directo | Normal | Río Bidasoa II | Decantación | AV | NO
D.H. del Cantábrico Oriental | persona física | V/31/00037 | Casa Menidalde en Amaiur | NO3100013 | Hostelería-Casa Mendialde-Amaiur | 623144 | 4784640 | Baztan | Navarra | Industrial Clase 1 (sin sustancias peligrosas) | Industrial clase 1 | 5610 | ACEITES Y GRASAS(<=20.00000 mg/l), DEMANDA BIOQUIMICA DE OXIGENO 5 DIAS(<=40.00000 mg O2/L), TENSOACTIVOS ANIONICOS(<=2.00000 mg LAS/L), DEMANDA QUIMICA DE OXIGENO(<=160.00000 mg O2/L), SOLIDOS EN SUSPENSION(<=80.00000 mg/L), PH(6.00000-9.00000 Ud pH) | 225 | NO | Malla de | Categoría I | Aguas superficiales directo | Normal | Río Bidasoa I | Lechos Bacterianos o Biofiltros | AV | NO
D.H. del Cantábrico Oriental | Departamento de Desarrollo Rural y Medio Ambiente del Gobierno de Navarra | V/31/00183 | Piscifactoría en Mugaire | NO3100033 | Proceso-Piscifactoría-Mugaire | 613094 | 4776640 | Baztan | Navarra | Industrial Piscifactorías | Piscifactorías | 0322 | DEMANDA BIOQUIMICA DE OXIGENO 5 DIAS(<=4.00000 mg O2/L), SOLIDOS EN SUSPENSION(<=10.00000 mg/L), AMONIO(<=1.00000 mg NH4/L), FOSFORO TOTAL(<=0.30000 mg P/L), PH(6.00000-9.00000 Ud pH) | 16000000 | NO | Ceveria de | Categoría I | Aguas superficiales directo | Normal | Rio Marin y Zeberi | Decantación | AV | NO
D.H. del Cantábrico Oriental | Ayuntamiento de Baztan | V/31/00288 | Núcleos: Almandoz | NO3100046 | Disperso-Almandoz | 613643 | 4771870 | Baztan | Navarra | Urbano < 250 h.-e. | Urbanos hasta 1.999 habitantes-equivalentes | OTROS | ACEITES Y GRASAS(<=40.00000 mg/l), DEMANDA BIOQUIMICA DE OXIGENO 5 DIAS(<=300.00000 mg O2/L), DEMANDA QUIMICA DE OXIGENO(<=500.00000 mg O2/L), SOLIDOS EN SUSPENSION(<=300.00000 mg/L), AMONIO(<=50.00000 mg NH4/L), PH(6.00000-9.00000 Ud pH) | 10315 | NO | Taverneria de | Categoría I | Aguas superficiales directo | Normal | Rio Marin y Zeberi | Sin tratamiento | AV-PRC | SI
D.H. del Cantábrico Oriental | Ayuntamiento de Baztan | V/31/00290 | Sistema de saneamiento de Baztan | NO3100048 | EDAR Baztan: tratamiento completo | 617055 | 4777731 | Baztan | Navarra | Urbano >= 2.000 h.-e. y <= 9.999 h.-e. | Urbanos entre 2.000 y 9.999 h-e | OTROS | DEMANDA BIOQUIMICA DE OXIGENO 5 DIAS(<=25.00000 mg O2/L), DEMANDA QUIMICA DE OXIGENO(<=125.00000 mg O2/L), SOLIDOS EN SUSPENSION(<=35.00000 mg/L), AMONIO(<=8.00000 mg NH4/L), PH(6.00000-9.00000 Ud pH) | 1348675 | NO | BIDASOA | Categoría I | Aguas superficiales directo | Normal | Río Bidasoa II | Lechos Bacterianos o Biofiltros | AV-PRC | SI
D.H. del Cantábrico Oriental | Ayuntamiento de Baztan | V/31/00290 | Sistema de saneamiento de Baztan | NO3100735 | EDAR Baztan: tratamiento intermedio por episodios de lluvia | 617049 | 4777741 | Baztan | Navarra | Urbano >= 2.000 h.-e. y <= 9.999 h.-e. | Urbanos entre 2.000 y 9.999 h-e | OTROS | % Reducción de DBO5(20.00000-100.00000 unidad), % Reducción Sólidos en Suspensión(50.00000-100.00000 unidad), PH(6.00000-9.00000 Ud pH) | 0 | NO | BIDASOA | Categoría I | Aguas superficiales directo | Normal | Río Bidasoa II | No aplica | AV-PRC | SI
D.H. del Cantábrico Oriental | Ayuntamiento de Baztan | V/31/00290 | Sistema de saneamiento de Baztan |  | Aliviadero de Zigaurre | 617435 | 4775840 | Baztan | Navarra | Urbano >= 2.000 h.-e. y <= 9.999 h.-e. | Desbordamiento de sistema unitario | OTROS |  |  | NO |  |  |  |  | Macizos Paleozoicos |  | AV-PRC | SI
D.H. del Cantábrico Oriental | Ayuntamiento de Baztan | V/31/00290 | Sistema de saneamiento de Baztan |  | Aliviadero Gartzain P58 | 619407 | 4777003 | Baztan | Navarra | Urbano >= 2.000 h.-e. y <= 9.999 h.-e. | Desbordamiento de sistema unitario | OTROS |  |  | NO | BIDASOA |  |  |  | Río Bidasoa II |  | AV-PRC | SI
D.H. del Cantábrico Oriental | Ayuntamiento de Baztan | V/31/00290 | Sistema de saneamiento de Baztan |  | Aliviadero-bombeo Elizondo D27 | 620128 | 4777595 | Baztan | Navarra | Urbano >= 2.000 h.-e. y <= 9.999 h.-e. | Desbordamiento de sistema unitario | OTROS |  |  | NO | BIDASOA |  |  |  | Río Bidasoa II |  | AV-PRC | SI
D.H. del Cantábrico Oriental | Ayuntamiento de Baztan | V/31/00290 | Sistema de saneamiento de Baztan |  | Aliviadero-bombeo Elizondo 1 D25 | 620133 | 4777625 | Baztan | Navarra | Urbano >= 2.000 h.-e. y <= 9.999 h.-e. | Desbordamiento de sistema unitario | OTROS |  |  | NO | BIDASOA |  |  |  | Río Bidasoa II |  | AV-PRC | SI
D.H. del Cantábrico Oriental | Ayuntamiento de Baztan | V/31/00290 | Sistema de saneamiento de Baztan |  | Aliviadero-bombeo Elizondo (Ikastola) | 620296 | 4777848 | Baztan | Navarra | Urbano >= 2.000 h.-e. y <= 9.999 h.-e. | Desbordamiento de sistema unitario | OTROS |  |  | NO | BIDASOA |  |  |  | Río Bidasoa II |  | AV-PRC | SI
D.H. del Cantábrico Oriental | Ayuntamiento de Baztan | V/31/00290 | Sistema de saneamiento de Baztan |  | Aliviadero Elizondo (Muebles Pérez) P20 | 620431 | 4777952 | Baztan | Navarra | Urbano >= 2.000 h.-e. y <= 9.999 h.-e. | Desbordamiento de sistema unitario | OTROS |  |  | NO | BIDASOA |  |  |  | Río Bidasoa II |  | AV-PRC | SI
D.H. del Cantábrico Oriental | Ayuntamiento de Baztan | V/31/00290 | Sistema de saneamiento de Baztan |  | Aliviadero Elizondo (Virgilio) P16 | 620444 | 4778019 | Baztan | Navarra | Urbano >= 2.000 h.-e. y <= 9.999 h.-e. | Desbordamiento de sistema unitario | OTROS |  |  | NO | BIDASOA |  |  |  | Río Bidasoa II |  | AV-PRC | SI
D.H. del Cantábrico Oriental | Ayuntamiento de Baztan | V/31/00290 | Sistema de saneamiento de Baztan |  | Aliviadero Elizondo (estanco) P12 | 620519 | 4778112 | Baztan | Navarra | Urbano >= 2.000 h.-e. y <= 9.999 h.-e. | Desbordamiento de sistema unitario | OTROS |  |  | NO | BIDASOA |  |  |  | Río Bidasoa II |  | AV-PRC | SI
D.H. del Cantábrico Oriental | Ayuntamiento de Baztan | V/31/00290 | Sistema de saneamiento de Baztan |  | Aliviadero Erratzu (Puente Gorostapolo) M1 | 625443 | 4781971 | Baztan | Navarra | Urbano >= 2.000 h.-e. y <= 9.999 h.-e. | Desbordamiento de sistema unitario | OTROS |  |  | NO | BIDASOA |  |  |  | Río Bidasoa I |  | AV-PRC | SI
D.H. del Cantábrico Oriental | Ayuntamiento de Baztan | V/31/00290 | Sistema de saneamiento de Baztan |  | Aliviadero-bombeo Arraioz | 616464 | 4777464 | Baztan | Navarra | Urbano >= 2.000 h.-e. y <= 9.999 h.-e. | Desbordamiento de sistema unitario | OTROS |  |  | NO | BIDASOA |  |  |  | Río Bidasoa II |  | AV-PRC | SI
D.H. del Cantábrico Oriental | Ayuntamiento de Baztan | V/31/00290 | Sistema de saneamiento de Baztan |  | Aliviadero Arraioz | 616407 | 4777440 | Baztan | Navarra | Urbano >= 2.000 h.-e. y <= 9.999 h.-e. | Desbordamiento de sistema unitario | OTROS |  |  | NO | BIDASOA |  |  |  | Río Bidasoa II |  | AV-PRC | SI
D.H. del Cantábrico Oriental | Ayuntamiento de Baztan | V/31/00290 | Sistema de saneamiento de Baztan |  | Aliviadero Oharriz (estación de aforo) P96 | 617248 | 4777494 | Baztan | Navarra | Urbano >= 2.000 h.-e. y <= 9.999 h.-e. | Desbordamiento de sistema unitario | OTROS |  |  | NO | BIDASOA |  |  |  | Río Bidasoa II |  | AV-PRC | SI
D.H. del Cantábrico Oriental | Ayuntamiento de Baztan | V/31/00290 | Sistema de saneamiento de Baztan |  | Aliviadero Oharriz (convento) | 617380 | 4777441 | Baztan | Navarra | Urbano >= 2.000 h.-e. y <= 9.999 h.-e. | Desbordamiento de sistema unitario | OTROS |  |  | NO | BIDASOA |  |  |  | Río Bidasoa II |  | AV-PRC | SI
D.H. del Cantábrico Oriental | Ayuntamiento de Baztan | V/31/00290 | Sistema de saneamiento de Baztan |  | Aliviadero-bombeo Arrazkazan P0 | 618110 | 4777705 | Baztan | Navarra | Urbano >= 2.000 h.-e. y <= 9.999 h.-e. | Desbordamiento de sistema unitario | OTROS |  |  | NO | BELZURI |  |  |  | Río Bidasoa II |  | AV-PRC | SI
D.H. del Cantábrico Oriental | Ayuntamiento de Baztan | V/31/00290 | Sistema de saneamiento de Baztan |  | Aliviadero-bombeo Lekaroz E29 | 618364 | 4777104 | Baztan | Navarra | Urbano >= 2.000 h.-e. y <= 9.999 h.-e. | Desbordamiento de sistema unitario | OTROS |  |  | NO | BIDASOA |  |  |  | Río Bidasoa II |  | AV-PRC | SI
D.H. del Cantábrico Oriental | Ayuntamiento de Baztan | V/31/00309 | Núcleo: Berroeta | NO3100050 | Saneamiento-Berroeta | 614794 | 4773880 | Baztan | Navarra | Urbano < 250 h.-e. | Urbanos hasta 1.999 habitantes-equivalentes | OTROS | DEMANDA BIOQUIMICA DE OXIGENO 5 DIAS(<=60.00000 mg O2/L), DEMANDA QUIMICA DE OXIGENO(<=200.00000 mg O2/L), SOLIDOS EN SUSPENSION(<=80.00000 mg/L), AMONIO(<=25.00000 mg NH4/L), PH(6.00000-9.00000 Ud pH) | 2237 | NO | Marín | Categoría I | Aguas subterráneas indirecto | Normal | Basaburua-Ulzama | Lechos Bacterianos o Biofiltros | AV | NO
D.H. del Cantábrico Oriental | persona física | V/31/00383 | Piscifactoría en Etxebezeco-Borda | NO3100055 | Proceso-Piscifactoría-Etxebezeco-Borda | 617141 | 4784344 | Baztan | Navarra | Industrial Piscifactorías | Piscifactorías | 0322 | DEMANDA BIOQUIMICA DE OXIGENO 5 DIAS(<=4.00000 mg O2/L), AMONIACO NO IONIZADO(<=1.00000 mg NH3/L), FOSFORO TOTAL(<=0.30000 mg P/L), PH(6.00000-9.00000 Ud pH) | 946080 | NO | Infierno del | Categoría I | Aguas superficiales directo | Normal | Río Tximistas I | Decantación | AV | NO
D.H. del Cantábrico Oriental | persona física | V/31/00443 | Bar,Restaurante y Hostal en San Blas | NO3100113 | Aseos-Bar,Restaurante-San Blas | 612986 | 4769395 | Baztan | Navarra | Industrial Clase 1 (sin sustancias peligrosas) | Industrial clase 1 | 5510 | ACEITES Y GRASAS(<=20.00000 mg/l), DEMANDA BIOQUIMICA DE OXIGENO 5 DIAS(<=40.00000 mg O2/L), TENSOACTIVOS ANIONICOS(<=2.00000 mg LAS/L), DEMANDA QUIMICA DE OXIGENO(<=160.00000 mg O2/L), SOLIDOS EN SUSPENSION(<=80.00000 mg/L), AMONIO(<=15.00000 mg NH4/L), PH(5.50000-9.50000 Ud pH) | 1022 | NO | Taverneria de | Categoría I | Aguas subterráneas indirecto | Normal | Macizos Paleozoicos | Lechos Bacterianos o Biofiltros | AV | NO
D.H. del Cantábrico Oriental | persona física | V/31/00444 | Vivienda unifamiliar en Zuaztoi | NO3100114 | Urbano-Vivienda-Zuarztoi | 622164 | 4782150 | Baztan | Navarra | Urbano < 250 h.-e. | Urbanos hasta 1.999 habitantes-equivalentes | OTROS | ACEITES Y GRASAS(<=25.00000 mg/l), DEMANDA BIOQUIMICA DE OXIGENO 5 DIAS(<=60.00000 mg O2/L), DEMANDA QUIMICA DE OXIGENO(<=200.00000 mg O2/L), SOLIDOS EN SUSPENSION(<=150.00000 mg/L), AMONIO(<=50.00000 mg NH4/L) | 438 | NO | Azubi | Categoría I | Aguas subterráneas indirecto | Normal | Macizos Paleozoicos | Decantación | AV | NO
D.H. del Cantábrico Oriental | persona física | V/31/00446 | Vivienda unifamiliar en Irurita | NO3100116 | Urbana-Vivienda-Irurita | 621194 | 4769340 | Baztan | Navarra | Urbano < 250 h.-e. | Urbanos hasta 1.999 habitantes-equivalentes | OTROS | ACEITES Y GRASAS(<=25.00000 mg/l), DEMANDA BIOQUIMICA DE OXIGENO 5 DIAS(<=60.00000 mg O2/L), DEMANDA QUIMICA DE OXIGENO(<=200.00000 mg O2/L), SOLIDOS EN SUSPENSION(<=150.00000 mg/L), AMONIO(<=50.00000 mg NH4/L) | 366 | NO | Artesiaga de | Categoría I | Aguas subterráneas indirecto | Normal | Macizos Paleozoicos | Decantación | AV | NO
D.H. del Cantábrico Oriental | Gamarga, S.L. | V/31/00451 | Corte de marmol y granito en Polígono Zaldubi | NO3100121 | Aseos-Marmoleria-Polígono Zaldibi | 617494 | 4776970 | Baztan | Navarra | Industrial Clase 2 (sin sustancias peligrosas) | Urbanos hasta 1.999 habitantes-equivalentes | 2370 | ACEITES Y GRASAS(<=20.00000 mg/l), DEMANDA BIOQUIMICA DE OXIGENO 5 DIAS(<=40.00000 mg O2/L), DEMANDA QUIMICA DE OXIGENO(<=160.00000 mg O2/L), SOLIDOS EN SUSPENSION(<=80.00000 mg/L), AMONIO(<=15.00000 mg NH4/L), PH(5.50000-9.50000 Ud pH) | 548 | NO | Artesiaga de | Categoría I | Aguas subterráneas indirecto | Normal | Macizos Paleozoicos | Lechos Bacterianos o Biofiltros | AV | NO
D.H. del Cantábrico Oriental | persona física | V/31/00457 | Vivienda unifamiliar en Errazu | NO3100128 | Urbana-Vivienda-Errazu | 628944 | 4783865 | Baztan | Navarra | Urbano < 250 h.-e. | Urbanos hasta 1.999 habitantes-equivalentes | OTROS | ACEITES Y GRASAS(<=25.00000 mg/l), DEMANDA BIOQUIMICA DE OXIGENO 5 DIAS(<=60.00000 mg O2/L), DEMANDA QUIMICA DE OXIGENO(<=200.00000 mg O2/L), SOLIDOS EN SUSPENSION(<=150.00000 mg/L), AMONIO(<=50.00000 mg NH4/L) | 730 | NO | Bidasoa | Categoría I | Aguas subterráneas indirecto | Normal | Macizos Paleozoicos | Decantación | AV | NO
D.H. del Cantábrico Oriental | persona física | V/31/00476 | Almacén de paja en Uzketa | NO3100146 | Aseos-Almacén-Uzketa | 613294 | 4771365 | Baztan | Navarra | Industrial Clase 1 (sin sustancias peligrosas) | Urbanos hasta 1.999 habitantes-equivalentes | 0161 | ACEITES Y GRASAS(<=20.00000 mg/l), DEMANDA BIOQUIMICA DE OXIGENO 5 DIAS(<=40.00000 mg O2/L), DEMANDA QUIMICA DE OXIGENO(<=160.00000 mg O2/L), SOLIDOS EN SUSPENSION(<=80.00000 mg/L), AMONIO(<=15.00000 mg NH4/L), PH(5.50000-9.50000 Ud pH) | 146 | NO | Bidasoa | Categoría I | Aguas subterráneas indirecto | Normal | Basaburua-Ulzama | Lechos Bacterianos o Biofiltros | AV | NO
D.H. del Cantábrico Oriental | persona física | V/31/00481 | Vivienda unifamiliar en Arizkun | NO3100151 | Urbana-Vivienda-Arizkun | 624394 | 4790040 | Baztan | Navarra | Urbano < 250 h.-e. | Urbanos hasta 1.999 habitantes-equivalentes | OTROS | ACEITES Y GRASAS(<=20.00000 mg/l), DEMANDA BIOQUIMICA DE OXIGENO 5 DIAS(<=40.00000 mg O2/L), DEMANDA QUIMICA DE OXIGENO(<=160.00000 mg O2/L), SOLIDOS EN SUSPENSION(<=80.00000 mg/L), AMONIO(<=15.00000 mg NH4/L), PH(5.50000-9.50000 Ud pH) | 803 | NO | BARRETA | Categoría I | Aguas subterráneas indirecto | Normal | Macizos Paleozoicos | Lechos Bacterianos o Biofiltros | AV | NO
D.H. del Cantábrico Oriental | persona física | V/31/00486 | Vivienda unifamiliar en Amezti | NO3100156 | Urbana-Vivienda-Amezti | 620514 | 4779530 | Baztan | Navarra | Urbano < 250 h.-e. | Urbanos hasta 1.999 habitantes-equivalentes | OTROS | ACEITES Y GRASAS(<=20.00000 mg/l), DEMANDA BIOQUIMICA DE OXIGENO 5 DIAS(<=40.00000 mg O2/L), DEMANDA QUIMICA DE OXIGENO(<=160.00000 mg O2/L), SOLIDOS EN SUSPENSION(<=80.00000 mg/L), AMONIO(<=15.00000 mg NH4/L), PH(5.50000-9.50000 Ud pH) | 365 | NO | Bidasoa | Categoría I | Aguas subterráneas indirecto | Normal | Macizos Paleozoicos | Lechos Bacterianos o Biofiltros | AV | NO
D.H. del Cantábrico Oriental | persona física | V/31/00490 | Vivienda unifamiliar en Bagordi | NO3100160 | Urbana-Vivienda-Bagardi | 617924 | 4781460 | Baztan | Navarra | Urbano < 250 h.-e. | Urbanos hasta 1.999 habitantes-equivalentes | OTROS | ACEITES Y GRASAS(<=25.00000 mg/l), DEMANDA BIOQUIMICA DE OXIGENO 5 DIAS(<=60.00000 mg O2/L), DEMANDA QUIMICA DE OXIGENO(<=200.00000 mg O2/L), SOLIDOS EN SUSPENSION(<=150.00000 mg/L), AMONIO(<=50.00000 mg NH4/L), PH(5.50000-9.50000 Ud pH) | 475 | NO | Bidasoa | Categoría I | Aguas subterráneas indirecto | Normal | Macizos Paleozoicos | Decantación | AV | NO
D.H. del Cantábrico Oriental | persona física | V/31/00491 | Vivienda unifamiliar en Ponpulusta | NO3100161 | Urbana-Vivienda-Pompulusta | 622714 | 4786390 | Baztan | Navarra | Urbano < 250 h.-e. | Urbanos hasta 1.999 habitantes-equivalentes | OTROS | ACEITES Y GRASAS(<=20.00000 mg/l), DEMANDA BIOQUIMICA DE OXIGENO 5 DIAS(<=40.00000 mg O2/L), DEMANDA QUIMICA DE OXIGENO(<=160.00000 mg O2/L), SOLIDOS EN SUSPENSION(<=80.00000 mg/L), AMONIO(<=15.00000 mg NH4/L), PH(5.50000-9.50000 Ud pH) | 402 | NO | MALLA DE | Categoría I | Aguas subterráneas indirecto | Normal | Macizos Paleozoicos | Filtración | AV | NO
D.H. del Cantábrico Oriental | persona física | V/31/00492 | Vivienda unifamiliar en Gazitoneko Borda | NO3100162 | Urbana-Vivienda-Gazitoneko Borda | 622634 | 4786290 | Baztan | Navarra | Urbano < 250 h.-e. | Urbanos hasta 1.999 habitantes-equivalentes | OTROS | ACEITES Y GRASAS(<=20.00000 mg/l), DEMANDA BIOQUIMICA DE OXIGENO 5 DIAS(<=40.00000 mg O2/L), DEMANDA QUIMICA DE OXIGENO(<=160.00000 mg O2/L), SOLIDOS EN SUSPENSION(<=80.00000 mg/L), AMONIO(<=15.00000 mg NH4/L), PH(5.50000-9.50000 Ud pH) | 402 | NO | Malla de | Categoría I | Aguas subterráneas indirecto | Normal | Macizos Paleozoicos | Filtración | AV | NO
D.H. del Cantábrico Oriental | persona física | V/31/00493 | Vivienda unifamiliar en Mutuerreka | NO3100163 | Urbana-Vivienda-Mutuerreka | 622844 | 4785320 | Baztan | Navarra | Urbano < 250 h.-e. | Urbanos hasta 1.999 habitantes-equivalentes | OTROS | ACEITES Y GRASAS(<=20.00000 mg/l), DEMANDA BIOQUIMICA DE OXIGENO 5 DIAS(<=40.00000 mg O2/L), DEMANDA QUIMICA DE OXIGENO(<=160.00000 mg O2/L), SOLIDOS EN SUSPENSION(<=80.00000 mg/L), AMONIO(<=15.00000 mg NH4/L), PH(5.50000-9.50000 Ud pH) | 1606 | NO | Malla de | Categoría I | Aguas subterráneas indirecto | Normal | Macizos Paleozoicos | Filtración | AV | NO
D.H. del Cantábrico Oriental | persona física | V/31/00506 | Vivienda, Bar y Hostal en Elizondo | NO3100176 | Aseos-Vivienda-Elizondo | 622089 | 4776605 | Baztan | Navarra | Industrial Clase 1 (sin sustancias peligrosas) | Urbanos hasta 1.999 habitantes-equivalentes | 5510 | ACEITES Y GRASAS(<=20.00000 mg/l), DEMANDA BIOQUIMICA DE OXIGENO 5 DIAS(<=40.00000 mg O2/L), DEMANDA QUIMICA DE OXIGENO(<=160.00000 mg O2/L), SOLIDOS EN SUSPENSION(<=80.00000 mg/L), AMONIO(<=15.00000 mg NH4/L), PH(5.50000-9.50000 Ud pH) | 1314 | NO | Bearzun | Categoría I | Aguas subterráneas indirecto | Normal | Macizos Paleozoicos | Lechos Bacterianos o Biofiltros | AV | NO
D.H. del Cantábrico Oriental | Baztan Motor, S.L. | V/31/00510 | Taller automóviles en Zalduvia | NO3100180 | Aseos-Taller-Zalduvia | 617494 | 4777040 | Baztan | Navarra | Industrial Clase 1 (sin sustancias peligrosas) | Urbanos hasta 1.999 habitantes-equivalentes | 4520 | ACEITES Y GRASAS(<=25.00000 mg/l), DEMANDA BIOQUIMICA DE OXIGENO 5 DIAS(<=60.00000 mg O2/L), DEMANDA QUIMICA DE OXIGENO(<=200.00000 mg O2/L), SOLIDOS EN SUSPENSION(<=150.00000 mg/L), AMONIO(<=60.00000 mg NH4/L), PH(5.50000-9.50000 Ud pH) | 365 | NO | Artesiaga de | Categoría I | Aguas subterráneas indirecto | Normal | Macizos Paleozoicos | Decantación | AV | NO
D.H. del Cantábrico Oriental | persona física | V/31/00511 | Vivienda unifamiliar en Arla | NO3100181 | Urbana-Vivienda-Arla | 619344 | 4781290 | Baztan | Navarra | Urbano < 250 h.-e. | Urbanos hasta 1.999 habitantes-equivalentes | OTROS | ACEITES Y GRASAS(<=25.00000 mg/l), DEMANDA BIOQUIMICA DE OXIGENO 5 DIAS(<=60.00000 mg O2/L), DEMANDA QUIMICA DE OXIGENO(<=200.00000 mg O2/L), SOLIDOS EN SUSPENSION(<=150.00000 mg/L), AMONIO(<=50.00000 mg NH4/L), PH(5.50000-9.50000 Ud pH) | 365 | NO | Arla de | Categoría I | Aguas subterráneas indirecto | Normal | Macizos Paleozoicos | Decantación | AV | NO
D.H. del Cantábrico Oriental | persona física | V/31/00516 | Vivienda unifamiliar en Irurita | NO3100186 | Urbana-Vivienda-Irurita | 619554 | 4773080 | Baztan | Navarra | Urbano < 250 h.-e. | Urbanos hasta 1.999 habitantes-equivalentes | OTROS | ACEITES Y GRASAS(<=25.00000 mg/l), DEMANDA BIOQUIMICA DE OXIGENO 5 DIAS(<=60.00000 mg O2/L), DEMANDA QUIMICA DE OXIGENO(<=200.00000 mg O2/L), SOLIDOS EN SUSPENSION(<=150.00000 mg/L), AMONIO(<=50.00000 mg NH4/L), PH(5.50000-9.50000 Ud pH) | 161 | NO | MANANTIAL | Categoría I | Aguas subterráneas indirecto | Normal | Macizos Paleozoicos | Decantación | AV | NO
D.H. del Cantábrico Oriental | persona física | V/31/00517 | Vivienda unifamiliar en Munñurru | NO3100187 | Urbana-Vivienda-Munñurru | 624694 | 4775590 | Baztan | Navarra | Urbano < 250 h.-e. | Urbanos hasta 1.999 habitantes-equivalentes | OTROS | ACEITES Y GRASAS(<=20.00000 mg/l), DEMANDA BIOQUIMICA DE OXIGENO 5 DIAS(<=40.00000 mg O2/L), DEMANDA QUIMICA DE OXIGENO(<=160.00000 mg O2/L), SOLIDOS EN SUSPENSION(<=80.00000 mg/L), AMONIO(<=15.00000 mg NH4/L), PH(5.50000-9.50000 Ud pH) | 803 | NO | Bearzun | Categoría I | Aguas subterráneas indirecto | Normal | Macizos Paleozoicos | Filtración | AV | NO
D.H. del Cantábrico Oriental | persona física | V/31/00518 | Vivienda unifamiliar en Erratzu | NO3100188 | Urbana-Vivienda-Erratzu | 628794 | 4782215 | Baztan | Navarra | Urbano < 250 h.-e. | Urbanos hasta 1.999 habitantes-equivalentes | OTROS | ACEITES Y GRASAS(<=25.00000 mg/l), DEMANDA BIOQUIMICA DE OXIGENO 5 DIAS(<=60.00000 mg O2/L), DEMANDA QUIMICA DE OXIGENO(<=200.00000 mg O2/L), SOLIDOS EN SUSPENSION(<=150.00000 mg/L), AMONIO(<=50.00000 mg NH4/L), PH(5.50000-9.50000 Ud pH) | 1752 | NO |  | Categoría I | Aguas subterráneas indirecto | Normal | Macizos Paleozoicos | Decantación | AV | NO
D.H. del Cantábrico Oriental | persona física | V/31/00523 | Vivienda unifamiliar en Orabidea | NO3100193 | Urbana-Vivenda-Orabidea | 619544 | 4787790 | Baztan | Navarra | Urbano < 250 h.-e. | Urbanos hasta 1.999 habitantes-equivalentes | OTROS | ACEITES Y GRASAS(<=20.00000 mg/l), DEMANDA BIOQUIMICA DE OXIGENO 5 DIAS(<=40.00000 mg O2/L), DEMANDA QUIMICA DE OXIGENO(<=160.00000 mg O2/L), SOLIDOS EN SUSPENSION(<=80.00000 mg/L), AMONIO(<=15.00000 mg NH4/L), PH(5.50000-9.50000 Ud pH) | 365 | NO | Bidasoa | Categoría I | Aguas subterráneas indirecto | Normal | Macizos Paleozoicos | Decantación | AV | NO
D.H. del Cantábrico Oriental | persona física | V/31/00544 | Vivienda unifamiliar en Sagardi | NO3100214 | Urbana-Vivienda-Sagardi | 613594 | 4777515 | Baztan | Navarra | Urbano < 250 h.-e. | Urbanos hasta 1.999 habitantes-equivalentes | OTROS | ACEITES Y GRASAS(<=20.00000 mg/l), DEMANDA BIOQUIMICA DE OXIGENO 5 DIAS(<=40.00000 mg O2/L), DEMANDA QUIMICA DE OXIGENO(<=160.00000 mg O2/L), SOLIDOS EN SUSPENSION(<=80.00000 mg/L), AMONIO(<=15.00000 mg NH4/L), PH(5.50000-9.50000 Ud pH) | 365 | NO | Bidasoa | Categoría I | Aguas subterráneas indirecto | Normal | Macizos Paleozoicos | Decantación | AV | NO
D.H. del Cantábrico Oriental | persona física | V/31/00549 | Vivienda unifamiliar en Otonartea | NO3100256 | Urbana-Vivienda-Otornartea | 630159 | 4783130 | Baztan | Navarra | Urbano < 250 h.-e. | Urbanos hasta 1.999 habitantes-equivalentes | OTROS | ACEITES Y GRASAS(<=20.00000 mg/l), DEMANDA BIOQUIMICA DE OXIGENO 5 DIAS(<=40.00000 mg O2/L), DEMANDA QUIMICA DE OXIGENO(<=160.00000 mg O2/L), SOLIDOS EN SUSPENSION(<=80.00000 mg/L), PH(5.50000-9.50000 Ud pH) | 548 | NO | Bidasoa | Categoría I | Aguas subterráneas indirecto | Normal | Macizos Paleozoicos | Filtración | AV | NO
D.H. del Cantábrico Oriental | persona física | V/31/00558 | Nave obrador panadería en Garaitarres | NO3100249 | Aseos-Panadería-Garaitarres | 610443 | 4792710 | Baztan | Navarra | Industrial Clase 1 (sin sustancias peligrosas) | Urbanos hasta 1.999 habitantes-equivalentes | 1071 | ACEITES Y GRASAS(<=20.00000 mg/l), DEMANDA BIOQUIMICA DE OXIGENO 5 DIAS(<=40.00000 mg O2/L), DEMANDA QUIMICA DE OXIGENO(<=160.00000 mg O2/L), SOLIDOS EN SUSPENSION(<=80.00000 mg/L), AMONIO(<=15.00000 mg NH4/L), PH(5.50000-9.50000 Ud pH) | 82 | NO | Cia | Categoría I | Aguas subterráneas indirecto | Normal | Macizos Paleozoicos | Lechos Bacterianos o Biofiltros | AV | NO
D.H. del Cantábrico Oriental | persona física | V/31/00560 | Vivienda, bar y restaurante en Narbarte | NO3100250 | Urbana-Vivivenda-Narbarte | 610032 | 4776290 | Baztan | Navarra | Urbano < 250 h.-e. | Urbanos hasta 1.999 habitantes-equivalentes | OTROS | ACEITES Y GRASAS(<=20.00000 mg/l), DEMANDA BIOQUIMICA DE OXIGENO 5 DIAS(<=40.00000 mg O2/L), DEMANDA QUIMICA DE OXIGENO(<=160.00000 mg O2/L), SOLIDOS EN SUSPENSION(<=80.00000 mg/L), PH(5.50000-9.50000 Ud pH) | 548 | NO | Bidasoa | Categoría I | Aguas superficiales directo | Normal | Río Bidasoa II | Filtración | AV | NO
D.H. del Cantábrico Oriental | persona física | V/31/00561 | Vivienda unifamiliar en Askigin | NO3100251 | Urbana-Vivienda-Askigin | 607844 | 4779090 | Baztan | Navarra | Urbano < 250 h.-e. | Urbanos hasta 1.999 habitantes-equivalentes | OTROS | ACEITES Y GRASAS(<=20.00000 mg/l), DEMANDA BIOQUIMICA DE OXIGENO 5 DIAS(<=40.00000 mg O2/L), DEMANDA QUIMICA DE OXIGENO(<=160.00000 mg O2/L), SOLIDOS EN SUSPENSION(<=80.00000 mg/L), AMONIO(<=15.00000 mg NH4/L), PH(5.50000-9.50000 Ud pH) | 449 | NO | Bidasoa | Categoría I | Aguas subterráneas indirecto | Normal | Macizos Paleozoicos | Lechos Bacterianos o Biofiltros | AV | NO
D.H. del Cantábrico Oriental | persona física | V/31/00562 | Vivienda en Barberenea | NO3100252 | Urbana-Vivienda-Barberenea | 614345 | 4777817 | Baztan | Navarra | Urbano < 250 h.-e. | Urbanos hasta 1.999 habitantes-equivalentes | OTROS | ACEITES Y GRASAS(<=20.00000 mg/l), DEMANDA BIOQUIMICA DE OXIGENO 5 DIAS(<=40.00000 mg O2/L), DEMANDA QUIMICA DE OXIGENO(<=160.00000 mg O2/L), SOLIDOS EN SUSPENSION(<=80.00000 mg/L), AMONIO(<=15.00000 mg NH4/L), PH(5.50000-9.50000 Ud pH) | 383 | NO | Ezcaldo de | Categoría III | Aguas superficiales directo | Normal | Río Bidasoa II | Decantación | AV | NO
D.H. del Cantábrico Oriental | persona física | V/31/00567 | Vivienda unifamiliar en Gangotenea | NO3100234 | Urbana-Vivienda-Gangotenea | 629205 | 4781904 | Baztan | Navarra | Urbano < 250 h.-e. | Urbanos hasta 1.999 habitantes-equivalentes | OTROS | ACEITES Y GRASAS(<=20.00000 mg/l), DEMANDA BIOQUIMICA DE OXIGENO 5 DIAS(<=40.00000 mg O2/L), DEMANDA QUIMICA DE OXIGENO(<=160.00000 mg O2/L), SOLIDOS EN SUSPENSION(<=80.00000 mg/L), AMONIO(<=15.00000 mg NH4/L), PH(5.50000-9.50000 Ud pH) | 108 | NO | Bidasoa | Categoría I | Aguas subterráneas indirecto | Normal | Macizos Paleozoicos | Lechos Bacterianos o Biofiltros | AV | NO
D.H. del Cantábrico Oriental | Comunidad de Usuarios de Aguas Mendialde | V/31/00569 | Vivienda bifamiliar en Mendialde | NO3100235 | Urbana-Vivienda-Mendialde | 620495 | 4773131 | Baztan | Navarra | Urbano < 250 h.-e. | Urbanos hasta 1.999 habitantes-equivalentes | OTROS | ACEITES Y GRASAS(<=25.00000 mg/l), DEMANDA BIOQUIMICA DE OXIGENO 5 DIAS(<=60.00000 mg O2/L), DEMANDA QUIMICA DE OXIGENO(<=200.00000 mg O2/L), SOLIDOS EN SUSPENSION(<=150.00000 mg/L), AMONIO(<=50.00000 mg NH4/L), PH(5.50000-9.50000 Ud pH) | 767 | NO | Ibar | Categoría I | Aguas subterráneas indirecto | Normal | Macizos Paleozoicos | Decantación | AV | NO
D.H. del Cantábrico Oriental | Urtxola Xokoan, S.L. | V/31/00581 | Bar-Restaurante en Azpilkueta - Baztan | NO3100289 | Aseos Bar - Venta Urtxola | 617064 | 4794095 | Baztan | Navarra | Industrial Clase 1 (sin sustancias peligrosas) | Industrial clase 1 | 5610 | ACEITES Y GRASAS(<=20.00000 mg/l), DEMANDA BIOQUIMICA DE OXIGENO 5 DIAS(<=40.00000 mg O2/L), DEMANDA QUIMICA DE OXIGENO(<=160.00000 mg O2/L), SOLIDOS EN SUSPENSION(<=80.00000 mg/L), AMONIO(<=19.28571 mg NH4/L), PH(5.50000-9.50000 Ud pH) | 450 | NO | Regata Urtxola (La NIvelle - Francia) | Categoría III | Aguas superficiales directo | Normal | Cotiers embouchure de Adour au confluent de Untxin | Lechos Bacterianos o Biofiltros | AV | NO
D.H. del Cantábrico Oriental | persona física | V/31/00593 | Vivienda unifamiliar en paraje Saltsue de Elizondo | NO3100303 | Urbana - vivienda - Paraje Saltsue | 621580 | 4776234 | Baztan | Navarra | Urbano < 250 h.-e. | Urbanos hasta 1.999 habitantes-equivalentes | OTROS | ACEITES Y GRASAS(<=20.00000 mg/l), DEMANDA BIOQUIMICA DE OXIGENO 5 DIAS(<=40.00000 mg O2/L), DEMANDA QUIMICA DE OXIGENO(<=160.00000 mg O2/L), SOLIDOS EN SUSPENSION(<=80.00000 mg/L), AMONIO(<=19.28571 mg NH4/L), PH(5.50000-9.50000 Ud pH) | 365 | NO | Ezcaldo de | Categoría I | Aguas subterráneas indirecto | Normal | Macizos Paleozoicos | Filtración | AV | NO
D.H. del Cantábrico Oriental | persona física | V/31/00595 | Urbana -Vivienda - Paraje Apate de Erratzu | NO3100309 | Urbana vivienda paraje Apate | 627612 | 4782149 | Baztan | Navarra | Urbano < 250 h.-e. | Urbanos hasta 1.999 habitantes-equivalentes | OTROS | ACEITES Y GRASAS(<=20.00000 mg/l), DEMANDA BIOQUIMICA DE OXIGENO 5 DIAS(<=40.00000 mg O2/L), DEMANDA QUIMICA DE OXIGENO(<=160.00000 mg O2/L), SOLIDOS EN SUSPENSION(<=80.00000 mg/L), AMONIO(<=15.00000 mg NH4/L), PH(5.50000-9.50000 Ud pH) | 365 | NO | Bidasoa | Categoría I | Aguas subterráneas indirecto | Normal | Macizos Paleozoicos | Filtración | AV | NO
D.H. del Cantábrico Oriental | persona física | V/31/00599 | Aseo-Nave ganadera en Azpilkueta | NO3100311 | Aseos-Nave ganadera en Paraje Herrian | 621444 | 4782257 | Baztan | Navarra | Industrial Clase 3 (sin sustancias peligrosas) | Urbanos hasta 1.999 habitantes-equivalentes | 0149 | DEMANDA BIOQUIMICA DE OXIGENO 5 DIAS(<=40.00000 mg O2/L), DEMANDA QUIMICA DE OXIGENO(<=160.00000 mg O2/L), SOLIDOS EN SUSPENSION(<=80.00000 mg/L), AMONIO(<=15.00000 mg NH4/L), PH(5.50000-9.50000 Ud pH) | 73 | NO | Bagalde | Categoría I | Aguas subterráneas indirecto | Normal | Macizos Paleozoicos | Lechos Bacterianos o Biofiltros | AV | NO
D.H. del Cantábrico Oriental | persona física | V/31/00606 | Vivienda unifamiliar en paraje Mendiur de Arraioz | NO3100319 | Urbana-vivienda-paraje Mendiur | 615737 | 4778000 | Baztan | Navarra | Urbano < 250 h.-e. | Urbanos hasta 1.999 habitantes-equivalentes | OTROS | ACEITES Y GRASAS(<=25.00000 mg/l), DEMANDA BIOQUIMICA DE OXIGENO 5 DIAS(<=60.00000 mg O2/L), DEMANDA QUIMICA DE OXIGENO(<=200.00000 mg O2/L), SOLIDOS EN SUSPENSION(<=150.00000 mg/L), AMONIO(<=50.00000 mg NH4/L), PH(5.50000-9.50000 Ud pH) | 730 | NO | Bidasoa | Categoría I | Aguas subterráneas indirecto | Normal | Macizos Paleozoicos | Filtración | AV | NO
D.H. del Cantábrico Oriental | persona física | V/31/00629 | Vivienda unifamiliar en el Bº Bozate de Arizkun | NO3100355 | Urbana-vivienda en Bº Bozate | 623806 | 4782154 | Baztan | Navarra | Urbano < 250 h.-e. | Urbanos hasta 1.999 habitantes-equivalentes | OTROS | ACEITES Y GRASAS(<=20.00000 mg/l), DEMANDA BIOQUIMICA DE OXIGENO 5 DIAS(<=40.00000 mg O2/L), DEMANDA QUIMICA DE OXIGENO(<=160.00000 mg O2/L), SOLIDOS EN SUSPENSION(<=80.00000 mg/L), AMONIO(<=15.00000 mg NH4/L), PH(5.50000-9.50000 Ud pH) | 183 | NO | Bidasoa | Categoría I | Aguas subterráneas indirecto | Normal | Macizos Paleozoicos | Filtración | AV | NO
D.H. del Cantábrico Oriental | persona física | V/31/00644 | Vivienda unifamiliar el paraje Landazelai de Gartzain - Baztan | NO3100373 | Urbana-Vivienda en Landazelai | 618594 | 4776190 | Baztan | Navarra | Urbano < 250 h.-e. | Urbanos hasta 1.999 habitantes-equivalentes | OTROS | ACEITES Y GRASAS(<=20.00000 mg/l), DEMANDA BIOQUIMICA DE OXIGENO 5 DIAS(<=40.00000 mg O2/L), DEMANDA QUIMICA DE OXIGENO(<=160.00000 mg O2/L), SOLIDOS EN SUSPENSION(<=80.00000 mg/L), AMONIO(<=15.00000 mg NH4/L), PH(5.50000-9.50000 Ud pH) | 365 | NO | Bidasoa | Categoría III | Aguas superficiales directo | Normal | Río Bidasoa II | Lechos Bacterianos o Biofiltros | AV | NO
D.H. del Cantábrico Oriental | persona física | V/31/00655 | edificio de 4 viviendas en Bº Ordoki de Arizkun | NO3100393 | urbana-vivienda casa Zubiartea | 622664 | 4782039 | Baztan | Navarra | Urbano < 250 h.-e. | Urbanos hasta 1.999 habitantes-equivalentes | OTROS | ACEITES Y GRASAS(<=25.00000 mg/l), DEMANDA BIOQUIMICA DE OXIGENO 5 DIAS(<=60.00000 mg O2/L), DEMANDA QUIMICA DE OXIGENO(<=200.00000 mg O2/L), SOLIDOS EN SUSPENSION(<=150.00000 mg/L), AMONIO(<=50.00000 mg NH4/L), PH(5.50000-9.50000 Ud pH) | 730 | NO | Malla de | Categoría I | Aguas subterráneas indirecto | Normal | Macizos Paleozoicos | Filtración | AV | NO
D.H. del Cantábrico Oriental | persona física | V/31/00662 | Casa Sastarnea en Irurita | NO3100400 | aseos vivienda en Irurita | 618652 | 4774414 | Baztan | Navarra | Urbano < 250 h.-e. | Urbanos hasta 1.999 habitantes-equivalentes | OTROS | ACEITES Y GRASAS(<=20.00000 mg/l), DEMANDA BIOQUIMICA DE OXIGENO 5 DIAS(<=40.00000 mg O2/L), DEMANDA QUIMICA DE OXIGENO(<=160.00000 mg O2/L), SOLIDOS EN SUSPENSION(<=80.00000 mg/L), AMONIO(<=15.00000 mg NH4/L), PH(5.50000-9.50000 Ud pH) | 460 | NO | Artesiaga de | Categoría I | Aguas subterráneas indirecto | Normal | Macizos Paleozoicos | Filtración | AV | NO
D.H. del Cantábrico Oriental | persona física | V/31/00674 | Casa Lezate en parcela 31 polígono 70 paraje Lezate | NO3100420 | aseos vivienda Lezate | 619160 | 4774403 | Baztan | Navarra | Urbano < 250 h.-e. | Urbanos hasta 1.999 habitantes-equivalentes | OTROS | ACEITES Y GRASAS(<=20.00000 mg/l), DEMANDA BIOQUIMICA DE OXIGENO 5 DIAS(<=40.00000 mg O2/L), DEMANDA QUIMICA DE OXIGENO(<=160.00000 mg O2/L), SOLIDOS EN SUSPENSION(<=80.00000 mg/L), AMONIO(<=15.00000 mg NH4/L), PH(5.50000-9.50000 Ud pH) | 365 | NO | Artesiaga de | Categoría I | Aguas subterráneas indirecto | Normal | Macizos Paleozoicos | Filtración | AV | NO
D.H. del Cantábrico Oriental | persona física | V/31/00683 | Caserio Ixtekoten Borda en el Paraje Elorrixuri de Erratzu | NO3100430 | urbana-Caserio Ixtekoten Borda. | 629214 | 4783121 | Baztan | Navarra | Urbano < 250 h.-e. | Urbanos hasta 1.999 habitantes-equivalentes | OTROS | ACEITES Y GRASAS(<=25.00000 mg/l), DEMANDA BIOQUIMICA DE OXIGENO 5 DIAS(<=60.00000 mg O2/L), DEMANDA QUIMICA DE OXIGENO(<=200.00000 mg O2/L), SOLIDOS EN SUSPENSION(<=150.00000 mg/L), AMONIO(<=50.00000 mg NH4/L), PH(5.50000-9.50000 Ud pH) | 401 | NO | Bidasoa | Categoría I | Aguas subterráneas indirecto | Normal | Macizos Paleozoicos | Filtración | AV | NO
D.H. del Cantábrico Oriental | persona física | V/31/00684 | Vivienda unifamiliar Casa Gamoia de Ziga en el Paraje Ezkorla | NO3100431 | urbana-vivienda en Parcel-paraje Ezkorla | 616431 | 4774092 | Baztan | Navarra | Urbano < 250 h.-e. | Urbanos hasta 1.999 habitantes-equivalentes | OTROS | ACEITES Y GRASAS(<=25.00000 mg/l), DEMANDA BIOQUIMICA DE OXIGENO 5 DIAS(<=60.00000 mg O2/L), DEMANDA QUIMICA DE OXIGENO(<=200.00000 mg O2/L), SOLIDOS EN SUSPENSION(<=150.00000 mg/L), AMONIO(<=50.00000 mg NH4/L), PH(5.50000-9.50000 Ud pH) | 321 | NO | Apezchurri | Categoría I | Aguas subterráneas indirecto | Normal | Basaburua-Ulzama | Filtración | AV | NO
D.H. del Cantábrico Oriental | persona física | V/31/00695 | Vivienda unifamiliar Casa Eguzkialdea en Paraje Ziga | NO3100444 | Urbana-vivienda-Ziga-Parcela 634 | 615164 | 4775889 | Baztan | Navarra | Urbano < 250 h.-e. | Urbanos hasta 1.999 habitantes-equivalentes | OTROS | ACEITES Y GRASAS(<=25.00000 mg/l), DEMANDA BIOQUIMICA DE OXIGENO 5 DIAS(<=60.00000 mg O2/L), DEMANDA QUIMICA DE OXIGENO(<=200.00000 mg O2/L), SOLIDOS EN SUSPENSION(<=150.00000 mg/L), AMONIO(<=50.00000 mg NH4/L), PH(5.50000-9.50000 Ud pH) | 402 | NO | Bidasoa | Categoría I | Aguas subterráneas indirecto | Normal | Macizos Paleozoicos | Filtración | AV | NO
D.H. del Cantábrico Oriental | persona física | V/31/00697 | Vivienda Unifamiliar en Barrio Berro-Paraje Oiza | NO3100449 | Urbana Vivienda-parcela 35-paraje Oiza | 622408 | 4776935 | Baztan | Navarra | Urbano < 250 h.-e. | Urbanos hasta 1.999 habitantes-equivalentes | OTROS | ACEITES Y GRASAS(<=25.00000 mg/l), DEMANDA BIOQUIMICA DE OXIGENO 5 DIAS(<=60.00000 mg O2/L), DEMANDA QUIMICA DE OXIGENO(<=200.00000 mg O2/L), SOLIDOS EN SUSPENSION(<=150.00000 mg/L), AMONIO(<=50.00000 mg NH4/L), PH(5.50000-9.50000 Ud pH) | 322 | NO | Bearzun | Categoría I | Aguas subterráneas indirecto | Normal | Macizos Paleozoicos | Filtración | AV | NO
D.H. del Cantábrico Oriental | persona física | V/31/00699 | vivienda Xardine Borda en Arizkun | NO3100453 | aseos vivienda Xardinen borda | 622950 | 4789505 | Baztan | Navarra | Urbano < 250 h.-e. | Urbanos hasta 1.999 habitantes-equivalentes | OTROS | ACEITES Y GRASAS(<=25.00000 mg/l), DEMANDA BIOQUIMICA DE OXIGENO 5 DIAS(<=60.00000 mg O2/L), DEMANDA QUIMICA DE OXIGENO(<=200.00000 mg O2/L), SOLIDOS EN SUSPENSION(<=150.00000 mg/L), AMONIO(<=50.00000 mg NH4/L), PH(5.50000-9.50000 Ud pH) | 321 | NO | cuenca de La Nivelle | Categoría I | Aguas subterráneas indirecto | Normal | Macizos Paleozoicos | Filtración | AV | NO
D.H. del Cantábrico Oriental | persona física | V/31/00700 | casa Fuentehermosa en el Barrio Berro | NO3100454 | aseos casa Fuentehermosa | 621820 | 4777711 | Baztan | Navarra | Urbano < 250 h.-e. | Urbanos hasta 1.999 habitantes-equivalentes | OTROS | ACEITES Y GRASAS(<=20.00000 mg/l), DEMANDA BIOQUIMICA DE OXIGENO 5 DIAS(<=40.00000 mg O2/L), DEMANDA QUIMICA DE OXIGENO(<=160.00000 mg O2/L), SOLIDOS EN SUSPENSION(<=80.00000 mg/L), AMONIO(<=15.00000 mg NH4/L), PH(5.50000-9.50000 Ud pH) | 482 | NO | Bearzun | Categoría I | Aguas subterráneas indirecto | Normal | Macizos Paleozoicos | Filtración | AV | NO
D.H. del Cantábrico Oriental | persona física | V/31/00707 | Casa Datxipikoborda de Amaiur | NO3100462 | urbana-Datxipikoborda | 623091 | 4785514 | Baztan | Navarra | Urbano < 250 h.-e. | Urbanos hasta 1.999 habitantes-equivalentes | OTROS | ACEITES Y GRASAS(<=20.00000 mg/l), DEMANDA BIOQUIMICA DE OXIGENO 5 DIAS(<=40.00000 mg O2/L), DEMANDA QUIMICA DE OXIGENO(<=160.00000 mg O2/L), SOLIDOS EN SUSPENSION(<=80.00000 mg/L), AMONIO(<=15.00000 mg NH4/L), PH(5.50000-9.50000 Ud pH) | 438 | NO | Malla de | Categoría III | Aguas superficiales directo | Normal | Río Bidasoa I | Decantación | AV | NO
D.H. del Cantábrico Oriental | persona física | V/31/00723 | vivienda bifamiliar en parcela 372, polígono 69, Paraje Barronsoro | NO3100482 | urbana-vivienda bifamiliar en Irurita | 618585 | 4774554 | Baztan | Navarra | Urbano < 250 h.-e. | Urbanos hasta 1.999 habitantes-equivalentes | OTROS | ACEITES Y GRASAS(<=25.00000 mg/l), DEMANDA BIOQUIMICA DE OXIGENO 5 DIAS(<=60.00000 mg O2/L), DEMANDA QUIMICA DE OXIGENO(<=200.00000 mg O2/L), SOLIDOS EN SUSPENSION(<=150.00000 mg/L), AMONIO(<=50.00000 mg NH4/L), PH(5.50000-9.50000 Ud pH) | 584 | NO | Artesiaga de | Categoría I | Aguas subterráneas indirecto | Normal | Macizos Paleozoicos | Filtración | AV | NO
D.H. del Cantábrico Oriental | persona física | V/31/00736 | vivienda en el polígono 13, paraje Tellería | NO3100500 | vivienda en paraje Telleria | 618979 | 4778770 | Baztan | Navarra | Urbano < 250 h.-e. | Urbanos hasta 1.999 habitantes-equivalentes | OTROS | ACEITES Y GRASAS(<=25.00000 mg/l), DEMANDA BIOQUIMICA DE OXIGENO 5 DIAS(<=60.00000 mg O2/L), DEMANDA QUIMICA DE OXIGENO(<=200.00000 mg O2/L), SOLIDOS EN SUSPENSION(<=150.00000 mg/L), AMONIO(<=50.00000 mg NH4/L), PH(5.50000-9.50000 Ud pH) | 321 | NO | Baguerdi | Categoría I | Aguas subterráneas indirecto | Normal | Macizos Paleozoicos | Filtración | AV | NO
D.H. del Cantábrico Oriental | persona física | V/31/00738 | caserío en parcela 16 del polígono 33 | NO3100503 | urbana-caserío Etxenikea | 624165 | 4789829 | Baztan | Navarra | Urbano < 250 h.-e. | Urbanos hasta 1.999 habitantes-equivalentes | OTROS | ACEITES Y GRASAS(<=25.00000 mg/l), DEMANDA BIOQUIMICA DE OXIGENO 5 DIAS(<=60.00000 mg O2/L), DEMANDA QUIMICA DE OXIGENO(<=200.00000 mg O2/L), SOLIDOS EN SUSPENSION(<=150.00000 mg/L), AMONIO(<=50.00000 mg NH4/L), PH(5.50000-9.50000 Ud pH) | 642 | NO | Regata Barreta - cuenca de La Nivelle | Categoría I | Aguas subterráneas indirecto | Normal | Macizos Paleozoicos | Filtración | AV | NO
D.H. del Cantábrico Oriental | persona física | V/31/00743 | polígono industrial en la parcela 178 del polígono 5 de Oronoz-Zozaya | NO3100508 | aseos-polígono en Zozaiaerrota | 614317 | 4775489 | Baztan | Navarra | Industrial sin sustancias peligrosas (sin clasificar) | Urbanos hasta 1.999 habitantes-equivalentes | OTROS | ACEITES Y GRASAS(<=20.00000 mg/l), DEMANDA BIOQUIMICA DE OXIGENO 5 DIAS(<=40.00000 mg O2/L), DEMANDA QUIMICA DE OXIGENO(<=160.00000 mg O2/L), SOLIDOS EN SUSPENSION(<=80.00000 mg/L), AMONIO(<=15.00000 mg NH4/L), PH(5.50000-9.50000 Ud pH) | 750 | NO | Marín | Categoría I | Aguas superficiales directo | Normal | Rio Marin y Zeberi | Lechos Bacterianos o Biofiltros | AV | NO
D.H. del Cantábrico Oriental | persona física | V/31/00754 | Vivienda unifamiliar en parcela 146, polígono 60 | NO3100534 | Urbano-Viviendo en Barrio Berro | 621938 | 4776989 | Baztan | Navarra | Urbano < 250 h.-e. | Urbanos hasta 1.999 habitantes-equivalentes | OTROS | ACEITES Y GRASAS(<=25.00000 mg/l), DEMANDA BIOQUIMICA DE OXIGENO 5 DIAS(<=60.00000 mg O2/L), DEMANDA QUIMICA DE OXIGENO(<=200.00000 mg O2/L), SOLIDOS EN SUSPENSION(<=150.00000 mg/L), AMONIO(<=50.00000 mg NH4/L), PH(5.50000-9.50000 Ud pH) | 321 | NO | Bearzun | Categoría I | Aguas subterráneas indirecto | Normal | Macizos Paleozoicos | Filtración | AV | NO
D.H. del Cantábrico Oriental | persona física | V/31/00766 | vivienda bifamiliar en el paraje Zabaleta de Ziga | NO3100543 | urbano-vivienda en Ziga | 616873 | 4775200 | Baztan | Navarra | Urbano < 250 h.-e. | Urbanos hasta 1.999 habitantes-equivalentes | OTROS | ACEITES Y GRASAS(<=25.00000 mg/l), DEMANDA BIOQUIMICA DE OXIGENO 5 DIAS(<=60.00000 mg O2/L), DEMANDA QUIMICA DE OXIGENO(<=200.00000 mg O2/L), SOLIDOS EN SUSPENSION(<=150.00000 mg/L), AMONIO(<=50.00000 mg NH4/L), PH(5.50000-9.50000 Ud pH) | 482 | NO | Apezchurri | Categoría I | Aguas subterráneas indirecto | Normal | Basaburua-Ulzama | Filtración | AV | NO
D.H. del Cantábrico Oriental | persona física | V/31/00772 | vivienda en parcela 19 del polígono 60 | NO3100553 | urbano casa Karakotxea | 621687 | 4776566 | Baztan | Navarra | Urbano < 250 h.-e. | Urbanos hasta 1.999 habitantes-equivalentes | OTROS | ACEITES Y GRASAS(<=25.00000 mg/l), DEMANDA BIOQUIMICA DE OXIGENO 5 DIAS(<=60.00000 mg O2/L), DEMANDA QUIMICA DE OXIGENO(<=200.00000 mg O2/L), SOLIDOS EN SUSPENSION(<=150.00000 mg/L), AMONIO(<=50.00000 mg NH4/L), PH(5.50000-9.50000 Ud pH) | 321 | NO | Bearzun | Categoría I | Aguas subterráneas indirecto | Normal | Macizos Paleozoicos | Filtración | AV | NO
D.H. del Cantábrico Oriental | persona física | V/31/00781 | vivienda en Polígono 59 parcela 286 | NO3100562 | urbano-casa Olazarrea | 621797 | 4779042 | Baztan | Navarra | Urbano < 250 h.-e. | Urbanos hasta 1.999 habitantes-equivalentes | OTROS | ACEITES Y GRASAS(<=25.00000 mg/l), DEMANDA BIOQUIMICA DE OXIGENO 5 DIAS(<=60.00000 mg O2/L), DEMANDA QUIMICA DE OXIGENO(<=200.00000 mg O2/L), SOLIDOS EN SUSPENSION(<=150.00000 mg/L), AMONIO(<=50.00000 mg NH4/L), PH(5.50000-9.50000 Ud pH) | 321 | NO | Bidasoa | Categoría I | Aguas subterráneas indirecto | Normal | Macizos Paleozoicos | Filtración | AV | NO
D.H. del Cantábrico Oriental | persona física | V/31/00787 | vivienda unifamiliar en la Parcela 527, del polígono 47, Paraje Erbinaga en Arizkun (Baztan) | NO3100575 | urbana-vivienda Parcela 527, Pg.47-paraj Erbinaga | 623501 | 4781561 | Baztan | Navarra | Urbano < 250 h.-e. | Urbanos hasta 1.999 habitantes-equivalentes | OTROS | ACEITES Y GRASAS(<=25.00000 mg/l), DEMANDA BIOQUIMICA DE OXIGENO 5 DIAS(<=60.00000 mg O2/L), DEMANDA QUIMICA DE OXIGENO(<=200.00000 mg O2/L), SOLIDOS EN SUSPENSION(<=150.00000 mg/L), AMONIO(<=50.00000 mg NH4/L), PH(5.50000-9.50000 Ud pH) | 321 | NO | Bidasoa | Categoría I | Aguas subterráneas indirecto | Normal | Macizos Paleozoicos | Filtración | AV | NO
D.H. del Cantábrico Oriental | persona física | V/31/00789 | Restaurante anexo a Casa Bixta Eder | NO3100577 | Hostelería-Restaurante Paraje Ximitonea | 622259 | 4781598 | Baztan | Navarra | Industrial Clase 1 (sin sustancias peligrosas) | Urbanos hasta 1.999 habitantes-equivalentes | 5610 | ACEITES Y GRASAS(<=25.00000 mg/l), DEMANDA BIOQUIMICA DE OXIGENO 5 DIAS(<=60.00000 mg O2/L), DEMANDA QUIMICA DE OXIGENO(<=200.00000 mg O2/L), SOLIDOS EN SUSPENSION(<=150.00000 mg/L), AMONIO(<=50.00000 mg NH4/L), PH(5.50000-9.50000 Ud pH) | 202 | NO | Malla de | Categoría I | Aguas subterráneas indirecto | Normal | Macizos Paleozoicos | Lechos Bacterianos o Biofiltros | AV | NO
D.H. del Cantábrico Oriental | persona física | V/31/00800 | caserío Barronsoro-carretera Irurita-Eugui | NO3100617 | urbana-caserío Barronsoro en Irurita | 618374 | 4775571 | Baztan | Navarra | Urbano < 250 h.-e. | Urbanos hasta 1.999 habitantes-equivalentes | OTROS | ACEITES Y GRASAS(<=15.00000 mg/l), DEMANDA BIOQUIMICA DE OXIGENO 5 DIAS(<=135.00000 mg O2/L), DEMANDA QUIMICA DE OXIGENO(<=225.00000 mg O2/L), SOLIDOS EN SUSPENSION(<=90.00000 mg/L), AMONIO(<=25.00000 mg NH4/L), PH(5.50000-9.50000 Ud pH) | 292 | NO | Artesiaga de | Categoría III | Aguas superficiales directo | Normal | Río Artesiaga | Lechos Bacterianos o Biofiltros | AV | NO
D.H. del Cantábrico Oriental | persona física | V/31/00805 | Dos viviendas en Irurita | NO3100624 | Urbano-Casa Yesería y Case Begi Eder | 617595 | 4776215 | Baztan | Navarra | Urbano < 250 h.-e. | Urbanos hasta 1.999 habitantes-equivalentes | OTROS | ACEITES Y GRASAS(<=15.00000 mg/l), DEMANDA BIOQUIMICA DE OXIGENO 5 DIAS(<=225.00000 mg O2/L), DEMANDA QUIMICA DE OXIGENO(<=375.00000 mg O2/L), SOLIDOS EN SUSPENSION(<=150.00000 mg/L), AMONIO(<=30.00000 mg NH4/L), PH(5.50000-9.50000 Ud pH) | 730 | NO | Artesiaga de | Categoría I | Aguas subterráneas indirecto | Normal | Macizos Paleozoicos | Filtración | AV | NO
D.H. del Cantábrico Oriental | persona física | V/31/00808 | vivienda unifamiliar en el paraje Borronbor | NO3100636 | urbana-vivienda unifamiliar | 617222 | 4774931 | Baztan | Navarra | Urbano < 250 h.-e. | Urbanos hasta 1.999 habitantes-equivalentes | OTROS | ACEITES Y GRASAS(<=15.00000 mg/l), DEMANDA BIOQUIMICA DE OXIGENO 5 DIAS(<=225.00000 mg O2/L), DEMANDA QUIMICA DE OXIGENO(<=375.00000 mg O2/L), SOLIDOS EN SUSPENSION(<=150.00000 mg/L), AMONIO(<=30.00000 mg NH4/L), PH(5.50000-9.50000 Ud pH) | 321 | NO | Artesiaga de | Categoría I | Aguas subterráneas indirecto | Normal | Basaburua-Ulzama | Filtración | AV | NO
D.H. del Cantábrico Oriental | Navarra de Infraestructuras Locales - NILSA | V/31/00850 | EDAR Cursos Medios del Bidasoa. Núcleos: Legasa, Narbarte, Oieregi, Tipulatze y Oronoz-Mugaire |  | Aliviadero antiguo colector (Oronoz) | 613157 | 4777300 | Baztan | Navarra | Urbano >=250 y < 2.000 h.-e. | Desbordamiento de sistema unitario | OTROS |  |  | NO | BIDASOA |  |  |  | Río Bidasoa II |  | AV | NO
D.H. del Cantábrico Oriental | persona física | V/31/00854 | Elizanzeneko borda en Arizkun | NO3100401 | Aseos-Elizanzeneko Borda | 622056 | 4781376 | Baztan | Navarra | Urbano < 250 h.-e. | Urbanos hasta 1.999 habitantes-equivalentes | OTROS | ACEITES Y GRASAS(<=15.00000 mg/l), DEMANDA BIOQUIMICA DE OXIGENO 5 DIAS(<=135.00000 mg O2/L), DEMANDA QUIMICA DE OXIGENO(<=225.00000 mg O2/L), SOLIDOS EN SUSPENSION(<=90.00000 mg/L), AMONIO(<=25.00000 mg NH4/L), PH(5.50000-9.50000 Ud pH) | 521 | NO | Bidasoa | Categoría I | Aguas subterráneas indirecto | Normal | Macizos Paleozoicos | Filtración | AV | NO
D.H. del Cantábrico Oriental | Ioseba Berreskuratze Metalikoak, S.L.U. | V/31/00869 | Chatarrería en polígono Zaldubia de Irurita-Baztan | NO3100689 | aseos-chatarrería en polígono Zaldubia | 617519 | 4776708 | Baztan | Navarra | Industrial sin sustancias peligrosas (sin clasificar) | Urbanos hasta 1.999 habitantes-equivalentes | 3900 | ACEITES Y GRASAS(<=15.00000 mg/l), DEMANDA BIOQUIMICA DE OXIGENO 5 DIAS(<=40.00000 mg O2/L), DEMANDA QUIMICA DE OXIGENO(<=160.00000 mg O2/L), SOLIDOS EN SUSPENSION(<=50.00000 mg/L), AMONIO(<=15.00000 mg NH4/L), PH(5.50000-9.50000 Ud pH) | 250 | NO | Artesiaga de | Categoría I | Aguas superficiales directo | Normal | Río Artesiaga | Oxidación | AV | NO
D.H. del Cantábrico Oriental | Ioseba Berreskuratze Metalikoak, S.L.U. | V/31/00869 | Chatarrería en polígono Zaldubia de Irurita-Baztan | NO3100690 | aguas hidrocarburadas chatarrería polig. Zaldubia | 617634 | 4776773 | Baztan | Navarra | Industrial sin sustancias peligrosas (sin clasificar) | Industrial clase 1 | 3900 | ACEITES Y GRASAS(<=5.00000 mg/l), HIDROCARBUROS(<=5.00000 mg/L), SOLIDOS EN SUSPENSION(<=25.00000 mg/L) | 3665 | NO | Artesiaga de | Categoría I | Aguas superficiales directo | Normal | Río Artesiaga | Desarenado,Desengrasado | AV | NO
D.H. del Cantábrico Oriental | Canteras Acha, S.A. | V/31/00886 | Cantera Arritxurri en Almandoz | NO3100709 | proceso-explotación minera, cantera | 613811 | 4772004 | Baztan | Navarra | Industrial Clase 2 (sin sustancias peligrosas) | Industrial clase 2 | 0811 | SOLIDOS EN SUSPENSION(<=80.00000 mg/L), PH(7.00000-9.00000 Ud pH) | 26861 | NO | Taverneria de | Categoría I | Aguas superficiales directo | Normal | Rio Marin y Zeberi | Decantación | AV | NO
D.H. del Cantábrico Oriental | Canteras Acha, S.A. | V/31/00886 | Cantera Arritxurri en Almandoz | NO3100789 | aseos y vestuarios Cantera Arritxuri | 613700 | 4772320 | Baztan | Navarra | Industrial Clase 2 (sin sustancias peligrosas) | Urbanos hasta 1.999 habitantes-equivalentes | 0811 | ACEITES Y GRASAS(<=15.00000 mg/l), DEMANDA BIOQUIMICA DE OXIGENO 5 DIAS(<=225.00000 mg O2/L), DEMANDA QUIMICA DE OXIGENO(<=375.00000 mg O2/L), SOLIDOS EN SUSPENSION(<=150.00000 mg/L), AMONIO(<=30.00000 mg NH4/L), PH(5.50000-9.50000 Ud pH) | 264 | NO |  | Categoría I | Aguas subterráneas indirecto | Normal | Basaburua-Ulzama | Decantación,Filtración | AV | NO
D.H. del Cantábrico Oriental | persona física | V/31/00888 | vivienda unifamiliar en Bº Etxarri de Elizondo | NO3100712 | urbana-vivienda en Bº Etxarri | 619503 | 4777106 | Baztan | Navarra | Urbano < 250 h.-e. | Urbanos hasta 1.999 habitantes-equivalentes | OTROS | ACEITES Y GRASAS(<=15.00000 mg/l), DEMANDA BIOQUIMICA DE OXIGENO 5 DIAS(<=135.00000 mg O2/L), DEMANDA QUIMICA DE OXIGENO(<=225.00000 mg O2/L), SOLIDOS EN SUSPENSION(<=90.00000 mg/L), AMONIO(<=25.00000 mg NH4/L), PH(5.50000-9.50000 Ud pH) | 292 | NO | Bidasoa | Categoría I | Aguas superficiales directo | Normal | Río Bidasoa II | Lechos Bacterianos o Biofiltros | AV | NO
D.H. del Cantábrico Oriental | persona física | V/31/00910 | Caserío Dutaria en el Bº Ordoki | NO3100759 | urbana-caserío en el bº Ordoki | 622635 | 4781984 | Baztan | Navarra | Urbano < 250 h.-e. | Urbanos hasta 1.999 habitantes-equivalentes | OTROS | ACEITES Y GRASAS(<=15.00000 mg/l), DEMANDA BIOQUIMICA DE OXIGENO 5 DIAS(<=135.00000 mg O2/L), DEMANDA QUIMICA DE OXIGENO(<=225.00000 mg O2/L), SOLIDOS EN SUSPENSION(<=90.00000 mg/L), AMONIO(<=25.00000 mg NH4/L), PH(5.50000-9.50000 Ud pH) | 292 | NO | MALLA DE | Categoría I | Aguas superficiales directo | Normal | Río Bidasoa I | Decantación | AV | NO
D.H. del Cantábrico Oriental | Construcciones Sobrino, S.L. | V/31/00919 | cantera Askape | NO3100696 | escorrentías cantera Askape balsas B1 y B2 | 614501 | 4777347 | Baztan | Navarra | Industrial Clase 2 (sin sustancias peligrosas) | Industrial clase 2 | 2363 | SOLIDOS EN SUSPENSION(<=80.00000 mg/L), PH(7.00000-9.00000 Ud pH) | 6402 | NO | Bidasoa | Categoría I | Aguas superficiales directo | Normal | Río Bidasoa II | Decantación | AV-PRC | SI
D.H. del Cantábrico Oriental | Construcciones Sobrino, S.L. | V/31/00919 | cantera Askape | NO3100700 | escorrentías cantera Askape balsa B3 | 614501 | 4777347 | Baztan | Navarra | Industrial Clase 2 (sin sustancias peligrosas) | Industrial clase 2 | 2363 | SOLIDOS EN SUSPENSION(<=80.00000 mg/L), PH(7.00000-9.00000 Ud pH) | 3524 | NO | Bidasoa | Categoría I | Aguas superficiales directo | Normal | Río Bidasoa II | Decantación | AV-PRC | SI
D.H. del Cantábrico Oriental | Bereko Benta Izpegi, S.L. | V/31/00926 | Benta-Bar en el alto de Izpegi | NO3100780 | doméstica Benta-Bar en el alto de Izpegi | 629708 | 4781608 | Baztan | Navarra | Industrial Clase 1 (sin sustancias peligrosas) | Industrial clase 1 | 5610 | ACEITES Y GRASAS(<=15.00000 mg/l), DEMANDA BIOQUIMICA DE OXIGENO 5 DIAS(<=225.00000 mg O2/L), DEMANDA QUIMICA DE OXIGENO(<=375.00000 mg O2/L), SOLIDOS EN SUSPENSION(<=150.00000 mg/L), AMONIO(<=30.00000 mg NH4/L), PH(5.50000-9.50000 Ud pH) | 1500 | NO |  | Categoría I | Aguas subterráneas indirecto | Normal | Macizos Paleozoicos | Decantación,Filtración | AV | NO
D.H. del Cantábrico Oriental | Pilota Xelai, S.L. | V/31/00936 | Casa Eskernea en Aroztegia | NO3100793 | doméstica-casa Eskernea | 619560 | 4778919 | Baztan | Navarra | Urbano < 250 h.-e. | Urbanos hasta 1.999 habitantes-equivalentes | OTROS | ACEITES Y GRASAS(<=15.00000 mg/l), DEMANDA BIOQUIMICA DE OXIGENO 5 DIAS(<=160.00000 mg O2/L), DEMANDA QUIMICA DE OXIGENO(<=260.00000 mg O2/L), SOLIDOS EN SUSPENSION(<=100.00000 mg/L), AMONIO(<=20.00000 mg NH4/L), PH(5.50000-9.50000 Ud pH) | 385 | NO | BAGUERDI | Categoría I | Aguas subterráneas indirecto | Normal | Río Bidasoa II | Filtración | AV | NO
D.H. del Cantábrico Oriental | persona física | V/31/00947 | Lastiriko Borda - parcela 12, polígono 31, paraje Orabidea de Arizkun | NO3100804 | doméstica - Lastiriko Borda en Arizkun | 620756 | 4787798 | Baztan | Navarra | Urbano < 250 h.-e. | Urbanos hasta 1.999 habitantes-equivalentes | OTROS | ACEITES Y GRASAS(<=15.00000 mg/l), DEMANDA BIOQUIMICA DE OXIGENO 5 DIAS(<=160.00000 mg O2/L), DEMANDA QUIMICA DE OXIGENO(<=260.00000 mg O2/L), SOLIDOS EN SUSPENSION(<=100.00000 mg/L), AMONIO(<=20.00000 mg NH4/L), PH(5.50000-9.50000 Ud pH) | 200 | NO |  | Categoría I | Aguas subterráneas indirecto | Normal | Macizos Paleozoicos | Filtración | AV | NO
D.H. del Cantábrico Oriental | persona física | V/31/00956 | Caserío Indaburuko Borda en Azpilkueta | NO3100814 | doméstico Indaburuko Borda | 621267 | 4790380 | Baztan | Navarra | Urbano < 250 h.-e. | Urbanos hasta 1.999 habitantes-equivalentes | OTROS | ACEITES Y GRASAS(<=15.00000 mg/l), DEMANDA BIOQUIMICA DE OXIGENO 5 DIAS(<=160.00000 mg O2/L), DEMANDA QUIMICA DE OXIGENO(<=260.00000 mg O2/L), SOLIDOS EN SUSPENSION(<=100.00000 mg/L), AMONIO(<=20.00000 mg NH4/L), PH(5.50000-9.50000 Ud pH) | 321 | NO |  | Categoría I | Aguas subterráneas indirecto | Normal | Macizos Paleozoicos | Filtración | AV | NO
D.H. del Cantábrico Oriental | persona física | V/31/00958 | Caserío Etxegaraia en Gartzain | NO3100816 | doméstica caserío Etxegaraia | 619148 | 4776064 | Baztan | Navarra | Urbano < 250 h.-e. | Urbanos hasta 1.999 habitantes-equivalentes | OTROS | ACEITES Y GRASAS(<=15.00000 mg/l), DEMANDA BIOQUIMICA DE OXIGENO 5 DIAS(<=160.00000 mg O2/L), DEMANDA QUIMICA DE OXIGENO(<=260.00000 mg O2/L), SOLIDOS EN SUSPENSION(<=100.00000 mg/L), AMONIO(<=20.00000 mg NH4/L), PH(5.50000-9.50000 Ud pH) | 365 | NO |  | Categoría I | Aguas subterráneas indirecto | Normal | Macizos Paleozoicos | Filtración | AV | NO
D.H. del Cantábrico Oriental | Gobierno de Navarra- Dpto. de Cohesión Territorial- Servicio de Estudios y Proyectos | V/31/00962 | Intercambiador Oronoz-Mugaire | NO3100820 | aguas pluviales del intercambiador de Oronoz-Mugaire | 612936 | 4777064 | Baztan | Navarra | Industrial sin sustancias peligrosas (sin clasificar) | Industrial clase 1 | OTROS | HIDROCARBUROS(<=5.00000 mg/l), SOLIDOS EN SUSPENSION(<=30.00000 mg/L), PH(5.50000-9.50000 Ud pH), TEMPERATURA DEL VERTIDO(<=25.00000 ºC) | 4185 | NO |  | Categoría I | Aguas subterráneas indirecto | Área captación zona sensible | Macizos Paleozoicos | Desengrasado,Filtración | AV | NO
D.H. del Cantábrico Oriental | Túnel Belate UTE | V/31/00973 | túnel de Belate | NO3100832 | Escorrentías exteriores al túnel de Belate | 612800 | 4767682 | Baztan | Navarra | Industrial Clase 2 (sin sustancias peligrosas) | Industrial clase 2 | 4213 | HIDROCARBUROS(<=5.00000 mg/l), SOLIDOS EN SUSPENSION(<=60.00000 mg/L), PH(6.00000-9.00000 Ud pH) | 8687 | NO | CEVERIA DE | Categoría III | Aguas superficiales directo | Normal | Rio Marin y Zeberi | Neutralización | AV | NO
D.H. del Cantábrico Oriental | Túnel Belate UTE | V/31/00973 | túnel de Belate | NO3100833 | Perforación túnel de Belate | 612800 | 4767682 | Baztan | Navarra | Industrial Clase 2 (sin sustancias peligrosas) | Industrial clase 2 | 4213 | HIDROCARBUROS(<=5.00000 mg/l), SOLIDOS EN SUSPENSION(<=60.00000 mg/L), PH(6.00000-9.00000 Ud pH) | 11353 | NO | CEVERIA DE | Categoría III | Aguas superficiales directo | Normal | Rio Marin y Zeberi | Fisico-químico | AV | NO
D.H. del Cantábrico Oriental | Túnel Belate UTE | V/31/00973 | túnel de Belate | NO3100834 | Aguas de drenaje procedentes del macizo montañoso | 612800 | 4767682 | Baztan | Navarra | Industrial Clase 2 (sin sustancias peligrosas) | Drenaje de mina | 4213 | HIDROCARBUROS(<=5.00000 mg/l), SOLIDOS EN SUSPENSION(<=60.00000 mg/L), PH(6.00000-9.00000 Ud pH) | 504576 | NO | CEVERIA DE | Categoría III | Aguas superficiales directo | Normal | Rio Marin y Zeberi | Neutralización | AV | NO
D.H. del Cantábrico Oriental | Ayuntamiento de Beintza-Labaien | V/31/00407 | Núcleos: Beinza y Labaien | NO3100705 | Depuradora Oeste - Beintza-Labaien | 602035 | 4771770 | Beintza-Labaien | Navarra | Urbano < 250 h.-e. | Urbanos hasta 1.999 habitantes-equivalentes | OTROS | DEMANDA BIOQUIMICA DE OXIGENO 5 DIAS(<=40.00000 mg O2/L), DEMANDA QUIMICA DE OXIGENO(<=160.00000 mg O2/L), SOLIDOS EN SUSPENSION(<=50.00000 mg/L), AMONIO(<=15.00000 mg NH4/L), PH(6.00000-9.00000 Ud pH) | 12410 | NO | Olatzuco erreca | Categoría I | Aguas superficiales directo | Normal | Rio Ezkurra y Ezpelura | Lechos Bacterianos o Biofiltros | AV | NO
D.H. del Cantábrico Oriental | Ayuntamiento de Beintza-Labaien | V/31/00407 | Núcleos: Beinza y Labaien | NO3100706 | Depuradora Este - Beintza-Labaien | 602495 | 4771430 | Beintza-Labaien | Navarra | Urbano < 250 h.-e. | Urbanos hasta 1.999 habitantes-equivalentes | OTROS | DEMANDA BIOQUIMICA DE OXIGENO 5 DIAS(<=40.00000 mg O2/L), DEMANDA QUIMICA DE OXIGENO(<=160.00000 mg O2/L), SOLIDOS EN SUSPENSION(<=50.00000 mg/L), AMONIO(<=15.00000 mg NH4/L), PH(6.00000-9.00000 Ud pH) | 5475 | NO | Olatzuco erreca | Categoría III | Aguas superficiales directo | Normal | Rio Ezkurra y Ezpelura | Lechos Bacterianos o Biofiltros | AV | NO
D.H. del Cantábrico Oriental | persona física | V/31/00474 | Vivienda unifamiliar en Lozabian | NO3100144 | Urbana-Vivienda-Lozabian | 600394 | 4772490 | Beintza-Labaien | Navarra | Urbano < 250 h.-e. | Urbanos hasta 1.999 habitantes-equivalentes | OTROS | ACEITES Y GRASAS(<=25.00000 mg/l), DEMANDA BIOQUIMICA DE OXIGENO 5 DIAS(<=60.00000 mg O2/L), DEMANDA QUIMICA DE OXIGENO(<=200.00000 mg O2/L), SOLIDOS EN SUSPENSION(<=150.00000 mg/L), AMONIO(<=50.00000 mg NH4/L) | 120 | NO | Ezcurra | Categoría I | Aguas subterráneas indirecto | Normal | Macizos Paleozoicos | Decantación | AV | NO
D.H. del Cantábrico Oriental | persona física | V/31/00479 | Vivienda unifamiliar en Ameztia | NO3100149 | Urbana-Vivienda-Ameztia | 603569 | 4772890 | Beintza-Labaien | Navarra | Urbano < 250 h.-e. | Urbanos hasta 1.999 habitantes-equivalentes | OTROS | ACEITES Y GRASAS(<=20.00000 mg/l), DEMANDA BIOQUIMICA DE OXIGENO 5 DIAS(<=40.00000 mg O2/L), DEMANDA QUIMICA DE OXIGENO(<=160.00000 mg O2/L), SOLIDOS EN SUSPENSION(<=80.00000 mg/L), AMONIO(<=15.00000 mg NH4/L), PH(5.50000-9.50000 Ud pH) | 90 | NO | Bidasoa | Categoría I | Aguas subterráneas indirecto | Normal | Basaburua-Ulzama | Decantación | AV | NO
D.H. del Cantábrico Oriental | persona física | V/31/00541 | Vivienda unifamiliar en Ameztia | NO3100211 | Urbana-Vivienda-Ameztia | 602144 | 4771540 | Beintza-Labaien | Navarra | Urbano < 250 h.-e. | Urbanos hasta 1.999 habitantes-equivalentes | OTROS | ACEITES Y GRASAS(<=25.00000 mg/l), DEMANDA BIOQUIMICA DE OXIGENO 5 DIAS(<=60.00000 mg O2/L), DEMANDA QUIMICA DE OXIGENO(<=200.00000 mg O2/L), SOLIDOS EN SUSPENSION(<=150.00000 mg/L), AMONIO(<=50.00000 mg NH4/L) | 75 | NO | Espelura | Categoría I | Aguas subterráneas indirecto | Normal | Basaburua-Ulzama | Decantación | AV | NO
D.H. del Cantábrico Oriental | persona física | V/31/00742 | Borda en el paraje Ameztia | NO3100507 | urbana-borda paraje Ameztia | 602458 | 4772631 | Beintza-Labaien | Navarra | Urbano < 250 h.-e. | Urbanos hasta 1.999 habitantes-equivalentes | OTROS | ACEITES Y GRASAS(<=25.00000 mg/l), DEMANDA BIOQUIMICA DE OXIGENO 5 DIAS(<=60.00000 mg O2/L), DEMANDA QUIMICA DE OXIGENO(<=200.00000 mg O2/L), SOLIDOS EN SUSPENSION(<=150.00000 mg/L), AMONIO(<=50.00000 mg NH4/L), PH(5.50000-9.50000 Ud pH) | 182 | NO | Espelura | Categoría I | Aguas subterráneas indirecto | Normal | Basaburua-Ulzama | Filtración | AV | NO
D.H. del Cantábrico Oriental | persona física | V/31/00044 | Vivienda unifamiliar en Barrio de Zia | NO3100017 | Urbana-Vivienda-Barrio Zia | 608693 | 4792590 | Bera | Navarra | Urbano < 250 h.-e. | Urbanos hasta 1.999 habitantes-equivalentes | OTROS | ACEITES Y GRASAS(<=20.00000 mg/l), DEMANDA BIOQUIMICA DE OXIGENO 5 DIAS(<=40.00000 mg O2/L), TENSOACTIVOS ANIONICOS(<=2.00000 mg LAS/L), DEMANDA QUIMICA DE OXIGENO(<=160.00000 mg O2/L), SOLIDOS EN SUSPENSION(<=80.00000 mg/L), PH(6.00000-9.00000 Ud pH) | 365 | NO | Cia | Categoría III | Aguas superficiales directo | Normal | Río Bidasoa III | Lechos Bacterianos o Biofiltros | AV | NO
D.H. del Cantábrico Oriental | Manufacturas Alco, S.A. | V/31/00226 | Manufacturas en Bera | NO3100039 | Proceso-Manufacturas-Vera de Bidasoa | 605593 | 4792490 | Bera | Navarra | Industrial con sustancias peligrosas | Industrial clase 3 con sustancias peligrosas | 2561 | ACEITES Y GRASAS(<=20.00000 mg/l), CIANUROS LIBRES(<=500.00000 µg/L), CROMO VI(<=200.00000 µg Cr VI/L), COBRE(<=200.00000 µg/L), TENSOACTIVOS ANIONICOS(<=2.00000 mg LAS/L), DEMANDA QUIMICA DE OXIGENO(<=160.00000 mg O2/L), HIERRO(<=2000.00000 µg/L), SOLIDOS EN SUSPENSION(<=80.00000 mg/L), AMONIACO NO IONIZADO(<=15.00000 mg NH3/L), NIQUEL(<=2000.00000 µg/L), PH(6.00000-9.00000 Ud pH), ZINC(<=3000.00000 µg/L) | 21120 | SI | Bidasoa | Categoría III | Aguas superficiales directo | Normal | Río Bidasoa III | Neutralización | AV | NO
D.H. del Cantábrico Oriental | Manufacturas Alco, S.A. | V/31/00226 | Manufacturas en Bera | NO3100225 | Aseos-Manufacturas-Vera de Bidasoa | 605593 | 4792490 | Bera | Navarra | Industrial con sustancias peligrosas | Urbanos hasta 1.999 habitantes-equivalentes | 2561 | ACEITES Y GRASAS(<=25.00000 mg/l), DEMANDA BIOQUIMICA DE OXIGENO 5 DIAS(<=60.00000 mg O2/L), TENSOACTIVOS ANIONICOS(<=3.00000 mg LAS/L), DEMANDA QUIMICA DE OXIGENO(<=200.00000 mg O2/L), SOLIDOS EN SUSPENSION(<=150.00000 mg/L), PH(6.00000-9.00000 Ud pH) | 1500 | NO | Bidasoa | Categoría III | Aguas superficiales directo | Normal | Río Bidasoa III | Decantación | AV | NO
D.H. del Cantábrico Oriental | Ayuntamiento de Bera | V/31/00274 | EDAR de Bera | NO3100044 | EDAR Bera-tratamiento completo | 605559 | 4792758 | Bera | Navarra | Urbano >= 2.000 h.-e. y <= 9.999 h.-e. | Urbanos entre 2.000 y 9.999 h-e | OTROS | ACEITES Y GRASAS(<=5.00000 mg/l), DEMANDA BIOQUIMICA DE OXIGENO 5 DIAS(<=25.00000 mg O2/L), DEMANDA QUIMICA DE OXIGENO(<=125.00000 mg O2/L), SOLIDOS EN SUSPENSION(<=35.00000 mg/L), NITROGENO KJELDAHL(<=12.00000 mg N/L), NITROGENO TOTAL(<=15.00000 mg N/L), AMONIO(<=9.00000 mg NH4/L), FOSFORO TOTAL(<=7.00000 mg P/L), PH(6.00000-9.00000 Ud pH) | 1314000 | NO | Bidasoa | Categoría I | Aguas superficiales directo | Normal | Río Bidasoa III | Lechos Bacterianos o Biofiltros | AV-PRC | SI
D.H. del Cantábrico Oriental | Ayuntamiento de Bera | V/31/00274 | EDAR de Bera | NO3100711 | Polígono Industrial Zalaín (Bera) | 605255 | 4792204 | Bera | Navarra | Urbano >= 2.000 h.-e. y <= 9.999 h.-e. | Industrial clase 1 | OTROS | ACEITES Y GRASAS(<=15.00000 mg/l), DEMANDA BIOQUIMICA DE OXIGENO 5 DIAS(<=225.00000 mg O2/L), DEMANDA QUIMICA DE OXIGENO(<=375.00000 mg O2/L), SOLIDOS EN SUSPENSION(<=150.00000 mg/L), AMONIO(<=30.00000 mg NH4/L), PH(6.00000-9.00000 Ud pH) | 33787 | NO | Bidasoa | Categoría I | Aguas superficiales directo | Normal | Río Bidasoa III | Sin tratamiento | AV-PRC | SI
D.H. del Cantábrico Oriental | Ayuntamiento de Bera | V/31/00274 | EDAR de Bera |  | Aliviadero desembocadura Regata Cia | 606317 | 4792778 | Bera | Navarra | Urbano >= 2.000 h.-e. y <= 9.999 h.-e. | Desbordamiento de sistema unitario | OTROS |  |  | NO | CIA |  |  |  | Río Bidasoa III |  | AV-PRC | SI
D.H. del Cantábrico Oriental | Ayuntamiento de Bera | V/31/00274 | EDAR de Bera |  | Aliviadero-bombeo Ibardín | 606452 | 4795755 | Bera | Navarra | Urbano >= 2.000 h.-e. y <= 9.999 h.-e. | Desbordamiento de sistema unitario | OTROS |  |  | NO | Collado de Ibord.del |  |  |  | Río Bidasoa III |  | AV-PRC | SI
D.H. del Cantábrico Oriental | persona física | V/31/00416 | Nave industrial en Polígono Zalain | NO3100086 | Aseos-Nave industrial-Polígono Zalaín | 605733 | 4792610 | Bera | Navarra | Industrial Clase 1 (sin sustancias peligrosas) | Urbanos hasta 1.999 habitantes-equivalentes | 5210 | ACEITES Y GRASAS(<=25.00000 mg/l), DEMANDA BIOQUIMICA DE OXIGENO 5 DIAS(<=60.00000 mg O2/L), DEMANDA QUIMICA DE OXIGENO(<=200.00000 mg O2/L), SOLIDOS EN SUSPENSION(<=150.00000 mg/L), AMONIO(<=50.00000 mg NH4/L) | 365 | NO | Bidasoa | Categoría I | Aguas subterráneas indirecto | Normal | Macizos Paleozoicos | Lechos Bacterianos o Biofiltros | AV | NO
D.H. del Cantábrico Oriental | persona física | V/31/00450 | Carpintería de madera en Polígono de Zalain | NO3100120 | Aseos-Carpintería-Polígono de Zalain | 606843 | 4792840 | Bera | Navarra | Industrial Clase 1 (sin sustancias peligrosas) | Urbanos hasta 1.999 habitantes-equivalentes | 1629 | ACEITES Y GRASAS(<=25.00000 mg/l), DEMANDA BIOQUIMICA DE OXIGENO 5 DIAS(<=60.00000 mg O2/L), DEMANDA QUIMICA DE OXIGENO(<=200.00000 mg O2/L), SOLIDOS EN SUSPENSION(<=150.00000 mg/L), AMONIO(<=50.00000 mg NH4/L) | 300 | NO | Bidasoa | Categoría I | Aguas subterráneas indirecto | Normal | Macizos Paleozoicos | Lechos Bacterianos o Biofiltros | AV | NO
D.H. del Cantábrico Oriental | persona física | V/31/00467 | Vivienda unifamiliar en Paraje Mandamuno | NO3100137 | Urbana-Vivienda-Mandamuno | 606393 | 4793040 | Bera | Navarra | Urbano < 250 h.-e. | Urbanos hasta 1.999 habitantes-equivalentes | OTROS | ACEITES Y GRASAS(<=20.00000 mg/l), DEMANDA BIOQUIMICA DE OXIGENO 5 DIAS(<=40.00000 mg O2/L), DEMANDA QUIMICA DE OXIGENO(<=160.00000 mg O2/L), SOLIDOS EN SUSPENSION(<=80.00000 mg/L), AMONIO(<=15.00000 mg NH4/L) | 548 | NO | Bidasoa | Categoría I | Aguas subterráneas indirecto | Normal | Macizos Paleozoicos | Decantación | AV | NO
D.H. del Cantábrico Oriental | persona física | V/31/00468 | Vivienda unifamiliar en Elzaurpeko Borda | NO3100138 | Urbano-Vivienda-Elzaurpeko | 606293 | 4793165 | Bera | Navarra | Urbano < 250 h.-e. | Urbanos hasta 1.999 habitantes-equivalentes | OTROS | ACEITES Y GRASAS(<=20.00000 mg/l), DEMANDA BIOQUIMICA DE OXIGENO 5 DIAS(<=40.00000 mg O2/L), DEMANDA QUIMICA DE OXIGENO(<=160.00000 mg O2/L), Materias Sedimentables ml/l(<=80.00000 ml/l), AMONIO(<=15.00000 mg NH4/L), PH(5.50000-9.50000 Ud pH) | 475 | NO | Bidasoa | Categoría I | Aguas subterráneas indirecto | Normal | Macizos Paleozoicos | Decantación | AV | NO
D.H. del Cantábrico Oriental | persona física | V/31/00469 | Vivienda unifamiliar en Elzaurpekoborda | NO3100139 | Urbana-Vivienda-Elzaurpekoborda | 606393 | 4793140 | Bera | Navarra | Urbano < 250 h.-e. | Urbanos hasta 1.999 habitantes-equivalentes | OTROS | ACEITES Y GRASAS(<=20.00000 mg/l), DEMANDA BIOQUIMICA DE OXIGENO 5 DIAS(<=40.00000 mg O2/L), DEMANDA QUIMICA DE OXIGENO(<=160.00000 mg O2/L), SOLIDOS EN SUSPENSION(<=80.00000 mg/L), AMONIO(<=15.00000 mg NH4/L), PH(5.50000-9.50000 Ud pH) | 307 | NO | Bidasoa | Categoría I | Aguas subterráneas indirecto | Normal | Macizos Paleozoicos | Decantación | AV | NO
D.H. del Cantábrico Oriental | persona física | V/31/00471 | Vivienda unifamiliar en Zia | NO3100141 | Urbana-Vivienda-Zia | 608493 | 4792720 | Bera | Navarra | Urbano < 250 h.-e. | Urbanos hasta 1.999 habitantes-equivalentes | OTROS | ACEITES Y GRASAS(<=20.00000 mg/l), DEMANDA BIOQUIMICA DE OXIGENO 5 DIAS(<=40.00000 mg O2/L), DEMANDA QUIMICA DE OXIGENO(<=160.00000 mg O2/L), SOLIDOS EN SUSPENSION(<=80.00000 mg/L), AMONIO(<=15.00000 mg NH4/L), PH(5.50000-9.50000 Ud pH) | 365 | NO | Cia | Categoría I | Aguas subterráneas indirecto | Normal | Macizos Paleozoicos | Decantación | AV | NO
D.H. del Cantábrico Oriental | persona física | V/31/00473 | Vivienda unifamiliar en Zia | NO3100143 | Urbana-Vivienda-Zia | 608368 | 4792840 | Bera | Navarra | Urbano < 250 h.-e. | Urbanos hasta 1.999 habitantes-equivalentes | OTROS | ACEITES Y GRASAS(<=20.00000 mg/l), DEMANDA BIOQUIMICA DE OXIGENO 5 DIAS(<=40.00000 mg O2/L), DEMANDA QUIMICA DE OXIGENO(<=160.00000 mg O2/L), SOLIDOS EN SUSPENSION(<=80.00000 mg/L), AMONIO(<=15.00000 mg NH4/L), PH(5.50000-9.50000 Ud pH) | 365 | NO | Cia | Categoría I | Aguas subterráneas indirecto | Normal | Macizos Paleozoicos | Lechos Bacterianos o Biofiltros | AV | NO
D.H. del Cantábrico Oriental | persona física | V/31/00478 | Vivienda unifamiliar en Gaitarreta | NO3100148 | Urbana-Vivienda-Gaitarreta | 609312 | 4792811 | Bera | Navarra | Urbano < 250 h.-e. | Urbanos hasta 1.999 habitantes-equivalentes | OTROS | ACEITES Y GRASAS(<=20.00000 mg/l), DEMANDA BIOQUIMICA DE OXIGENO 5 DIAS(<=40.00000 mg O2/L), DEMANDA QUIMICA DE OXIGENO(<=160.00000 mg O2/L), SOLIDOS EN SUSPENSION(<=80.00000 mg/L), AMONIO(<=15.00000 mg NH4/L), PH(5.50000-9.50000 Ud pH) | 365 | NO | CIA | Categoría III | Aguas subterráneas indirecto | Normal | Río Bidasoa III | Filtración | AV | NO
D.H. del Cantábrico Oriental | persona física | V/31/00485 | Vivienda unifamiliar en Xantelerreka | NO3100155 | Urbana-Vivienda-Xantelerreka | 606833 | 4794010 | Bera | Navarra | Urbano < 250 h.-e. | Urbanos hasta 1.999 habitantes-equivalentes | OTROS | ACEITES Y GRASAS(<=20.00000 mg/l), DEMANDA BIOQUIMICA DE OXIGENO 5 DIAS(<=40.00000 mg O2/L), DEMANDA QUIMICA DE OXIGENO(<=160.00000 mg O2/L), SOLIDOS EN SUSPENSION(<=80.00000 mg/L), AMONIO(<=15.00000 mg NH4/L), PH(5.50000-9.50000 Ud pH) | 350 | NO | Collado de Ibord.del | Categoría I | Aguas subterráneas indirecto | Normal | Macizos Paleozoicos | Filtración | AV | NO
D.H. del Cantábrico Oriental | persona física | V/31/00488 | Vivienda unifamiliar en Elzaurdia | NO3100158 | Urbana-Vivienda-Elzaurdia | 606952 | 4794304 | Bera | Navarra | Urbano < 250 h.-e. | Urbanos hasta 1.999 habitantes-equivalentes | OTROS | ACEITES Y GRASAS(<=20.00000 mg/l), DEMANDA BIOQUIMICA DE OXIGENO 5 DIAS(<=40.00000 mg O2/L), DEMANDA QUIMICA DE OXIGENO(<=160.00000 mg O2/L), SOLIDOS EN SUSPENSION(<=80.00000 mg/L), AMONIO(<=15.00000 mg NH4/L), PH(5.50000-9.50000 Ud pH) | 365 | NO | Regata Elzaurdia | Categoría I | Aguas subterráneas indirecto | Normal | Macizos Paleozoicos | Filtración | AV | NO
D.H. del Cantábrico Oriental | persona física | V/31/00498 | Vivienda unifamiliar en Dormaku | NO3100168 | Urbana-Vivienda-Dornaku | 608395 | 4792903 | Bera | Navarra | Urbano < 250 h.-e. | Urbanos hasta 1.999 habitantes-equivalentes | OTROS | ACEITES Y GRASAS(<=25.00000 mg/l), DEMANDA BIOQUIMICA DE OXIGENO 5 DIAS(<=60.00000 mg O2/L), DEMANDA QUIMICA DE OXIGENO(<=200.00000 mg O2/L), SOLIDOS EN SUSPENSION(<=150.00000 mg/L), AMONIO(<=50.00000 mg NH4/L), PH(5.50000-9.50000 Ud pH) | 438 | NO | Cia | Categoría I | Aguas superficiales directo | Normal | Río Bidasoa III | Sin tratamiento | AV | NO
D.H. del Cantábrico Oriental | persona física | V/31/00505 | Vivienda unifamiliar en Barrio Suspela Este | NO3100175 | Urbana-Vivienda-Suspela Este | 609013 | 4792530 | Bera | Navarra | Urbano < 250 h.-e. | Urbanos hasta 1.999 habitantes-equivalentes | OTROS | ACEITES Y GRASAS(<=25.00000 mg/l), DEMANDA BIOQUIMICA DE OXIGENO 5 DIAS(<=60.00000 mg O2/L), DEMANDA QUIMICA DE OXIGENO(<=200.00000 mg O2/L), SOLIDOS EN SUSPENSION(<=150.00000 mg/L), AMONIO(<=50.00000 mg NH4/L), PH(5.50000-9.50000 Ud pH) | 183 | NO | Cia | Categoría I | Aguas subterráneas indirecto | Normal | Macizos Paleozoicos | Decantación | AV | NO
D.H. del Cantábrico Oriental | persona física | V/31/00522 | Envasado de legumbres | NO3100192 | Lavado de legumbres y aseos | 605843 | 4793040 | Bera | Navarra | Industrial Clase 1 (sin sustancias peligrosas) | Industrial clase 1 | 1039 | ACEITES Y GRASAS(<=20.00000 mg/l), DEMANDA BIOQUIMICA DE OXIGENO 5 DIAS(<=40.00000 mg O2/L), DEMANDA QUIMICA DE OXIGENO(<=160.00000 mg O2/L), SOLIDOS EN SUSPENSION(<=80.00000 mg/L), AMONIO(<=15.00000 mg NH4/L), PH(5.50000-9.50000 Ud pH) | 730 | NO | Bidasoa | Categoría I | Aguas subterráneas indirecto | Normal | Macizos Paleozoicos | Lechos Bacterianos o Biofiltros | AV | NO
D.H. del Cantábrico Oriental | persona física | V/31/00526 | Vivienda unifamiliar en Elarmota | NO3100196 | Urbana-Vivienda-Elarmota | 607213 | 4791620 | Bera | Navarra | Urbano < 250 h.-e. | Urbanos hasta 1.999 habitantes-equivalentes | OTROS | ACEITES Y GRASAS(<=25.00000 mg/l), DEMANDA BIOQUIMICA DE OXIGENO 5 DIAS(<=60.00000 mg O2/L), DEMANDA QUIMICA DE OXIGENO(<=200.00000 mg O2/L), SOLIDOS EN SUSPENSION(<=150.00000 mg/L), AMONIO(<=50.00000 mg NH4/L), PH(5.50000-9.50000 Ud pH) | 438 | NO | Bidasoa | Categoría I | Aguas subterráneas indirecto | Normal | Macizos Paleozoicos | Filtración | AV | NO
D.H. del Cantábrico Oriental | persona física | V/31/00527 | Vivienda unifamiliar en Elarmota | NO3100197 | Urbana-Vivienda-Elarmota | 607253 | 4791560 | Bera | Navarra | Urbano < 250 h.-e. | Urbanos hasta 1.999 habitantes-equivalentes | OTROS | ACEITES Y GRASAS(<=25.00000 mg/l), DEMANDA BIOQUIMICA DE OXIGENO 5 DIAS(<=60.00000 mg O2/L), DEMANDA QUIMICA DE OXIGENO(<=200.00000 mg O2/L), SOLIDOS EN SUSPENSION(<=150.00000 mg/L), AMONIO(<=50.00000 mg NH4/L), PH(5.50000-9.50000 Ud pH) | 438 | NO | Bidasoa | Categoría I | Aguas subterráneas indirecto | Normal | Macizos Paleozoicos | Filtración | AV | NO
D.H. del Cantábrico Oriental | Antzuzelai, S.L. | V/31/00536 | Taller de cantería en Montoia | NO3100206 | Aseos-Taller cantería-Montoia | 604443 | 4793990 | Bera | Navarra | Industrial Clase 2 (sin sustancias peligrosas) | Urbanos hasta 1.999 habitantes-equivalentes | 2370 | ACEITES Y GRASAS(<=20.00000 mg/l), DEMANDA BIOQUIMICA DE OXIGENO 5 DIAS(<=40.00000 mg O2/L), DEMANDA QUIMICA DE OXIGENO(<=160.00000 mg O2/L), SOLIDOS EN SUSPENSION(<=80.00000 mg/L), AMONIO(<=15.00000 mg NH4/L), PH(<=9.50000 Ud pH) | 183 | NO | Bidasoa | Categoría I | Aguas subterráneas indirecto | Normal | Macizos Paleozoicos | Lechos Bacterianos o Biofiltros | AV | NO
D.H. del Cantábrico Oriental | persona física | V/31/00542 | Vivienda unifamiliar en Garaitarrea | NO3100212 | Urbana-vivienda-Garaitarrea | 609708 | 4793130 | Bera | Navarra | Urbano < 250 h.-e. | Urbanos hasta 1.999 habitantes-equivalentes | OTROS | ACEITES Y GRASAS(<=20.00000 mg/l), DEMANDA BIOQUIMICA DE OXIGENO 5 DIAS(<=40.00000 mg O2/L), DEMANDA QUIMICA DE OXIGENO(<=160.00000 mg O2/L), SOLIDOS EN SUSPENSION(<=80.00000 mg/L), AMONIO(<=15.00000 mg NH4/L), PH(5.50000-9.50000 Ud pH) | 350 | NO | Cia | Categoría III | Aguas superficiales directo | Normal | Río Bidasoa III | Decantación | AV | NO
D.H. del Cantábrico Oriental | persona física | V/31/00551 | Vivienda unifamiliar en Suspela | NO3100258 | Urbana-Vivienda-Suspela | 607293 | 4792390 | Bera | Navarra | Urbano < 250 h.-e. | Urbanos hasta 1.999 habitantes-equivalentes | OTROS | ACEITES Y GRASAS(<=20.00000 mg/l), DEMANDA BIOQUIMICA DE OXIGENO 5 DIAS(<=40.00000 mg O2/L), DEMANDA QUIMICA DE OXIGENO(<=160.00000 mg O2/L), SOLIDOS EN SUSPENSION(<=80.00000 mg/L), AMONIO(<=15.00000 mg NH4/L), PH(5.50000-9.50000 Ud pH) | 365 | NO | Bidasoa | Categoría III | Aguas superficiales directo | Normal | Río Bidasoa III | Filtración | AV | NO
D.H. del Cantábrico Oriental | persona física | V/31/00557 | vivienda en Igetze | NO3100263 | vivienda en el paraje Igetze | 609343 | 4791440 | Bera | Navarra | Industrial Clase 1 (sin sustancias peligrosas) | Urbanos hasta 1.999 habitantes-equivalentes | OTROS | ACEITES Y GRASAS(<=15.00000 mg/l), DEMANDA BIOQUIMICA DE OXIGENO 5 DIAS(<=225.00000 mg O2/L), DEMANDA QUIMICA DE OXIGENO(<=375.00000 mg O2/L), SOLIDOS EN SUSPENSION(<=150.00000 mg/L), AMONIO(<=30.00000 mg NH4/L), PH(5.50000-9.50000 Ud pH) | 365 | NO | Bidasoa | Categoría I | Aguas subterráneas indirecto | Normal | Macizos Paleozoicos | Decantación,Filtración | AV | NO
D.H. del Cantábrico Oriental | persona física | V/31/00584 | Vivienda unifamiliar en Bº Garaitarres | NO3100292 | Urbana - Vivienda - Zimizta | 609938 | 4792993 | Bera | Navarra | Urbano < 250 h.-e. | Urbanos hasta 1.999 habitantes-equivalentes | OTROS | ACEITES Y GRASAS(<=25.00000 mg/l), DEMANDA BIOQUIMICA DE OXIGENO 5 DIAS(<=60.00000 mg O2/L), DEMANDA QUIMICA DE OXIGENO(<=200.00000 mg O2/L), SOLIDOS EN SUSPENSION(<=150.00000 mg/L), AMONIO(<=50.00000 mg NH4/L), PH(5.50000-9.50000 Ud pH) | 220 | NO | Cia | Categoría I | Aguas subterráneas indirecto | Normal | Macizos Paleozoicos | Filtración | AV | NO
D.H. del Cantábrico Oriental | persona física | V/31/00586 | Vivienda unifamiliar en Bº Garaitarres | NO3100294 | Urbana - Vivienda - Bº Garaitarres | 610100 | 4792921 | Bera | Navarra | Urbano < 250 h.-e. | Urbanos hasta 1.999 habitantes-equivalentes | OTROS | ACEITES Y GRASAS(<=25.00000 mg/l), DEMANDA BIOQUIMICA DE OXIGENO 5 DIAS(<=60.00000 mg O2/L), DEMANDA QUIMICA DE OXIGENO(<=200.00000 mg O2/L), SOLIDOS EN SUSPENSION(<=150.00000 mg/L), AMONIO(<=50.00000 mg NH4/L), PH(5.50000-9.50000 Ud pH) | 442 | NO | Cia | Categoría I | Aguas subterráneas indirecto | Normal | Macizos Paleozoicos | Filtración | AV | NO
D.H. del Cantábrico Oriental | persona física | V/31/00588 | Dos viviendas unifamiliares en Bº Garaitarres | NO3100297 | Urbana - dos viviendas - Bº Garaitarres | 609990 | 4782344 | Bera | Navarra | Urbano < 250 h.-e. | Urbanos hasta 1.999 habitantes-equivalentes | OTROS | ACEITES Y GRASAS(<=25.00000 mg/l), DEMANDA BIOQUIMICA DE OXIGENO 5 DIAS(<=60.00000 mg O2/L), DEMANDA QUIMICA DE OXIGENO(<=200.00000 mg O2/L), SOLIDOS EN SUSPENSION(<=150.00000 mg/L), AMONIO(<=50.00000 mg NH4/L), PH(5.50000-9.50000 Ud pH) | 516 | NO | Cia | Categoría I | Aguas subterráneas indirecto | Normal | Macizos Paleozoicos | Filtración | AV | NO
D.H. del Cantábrico Oriental | persona física | V/31/00589 | Dos casas de turismo rural y vivienda unifamiliar | NO3100298 | Aseos-vivienda y casa rural-Alkegi Berea | 609507 | 4792672 | Bera | Navarra | Industrial Clase 1 (sin sustancias peligrosas) | Urbanos hasta 1.999 habitantes-equivalentes | 5520 | ACEITES Y GRASAS(<=25.00000 mg/l), DEMANDA BIOQUIMICA DE OXIGENO 5 DIAS(<=60.00000 mg O2/L), DEMANDA QUIMICA DE OXIGENO(<=200.00000 mg O2/L), SOLIDOS EN SUSPENSION(<=150.00000 mg/L), AMONIO(<=50.00000 mg NH4/L), PH(5.50000-9.50000 Ud pH) | 623 | NO | Cia | Categoría I | Aguas subterráneas indirecto | Normal | Macizos Paleozoicos | Decantación,Filtración | AV | NO
D.H. del Cantábrico Oriental | persona física | V/31/00589 | Dos casas de turismo rural y vivienda unifamiliar | NO3100299 | Aseos-Casa rural-Iakaurri | 609639 | 4792637 | Bera | Navarra | Industrial Clase 1 (sin sustancias peligrosas) | Urbanos hasta 1.999 habitantes-equivalentes | 5520 | ACEITES Y GRASAS(<=25.00000 mg/l), DEMANDA BIOQUIMICA DE OXIGENO 5 DIAS(<=60.00000 mg O2/L), DEMANDA QUIMICA DE OXIGENO(<=200.00000 mg O2/L), SOLIDOS EN SUSPENSION(<=150.00000 mg/L), AMONIO(<=50.00000 mg NH4/L), PH(5.50000-9.50000 Ud pH) | 123 | NO | Cia | Categoría I | Aguas subterráneas indirecto | Normal | Macizos Paleozoicos | Decantación,Filtración | AV | NO
D.H. del Cantábrico Oriental | persona física | V/31/00590 | Vivienda unifamiliar en Bº Garaitarres | NO3100300 | Urbana - vivienda - Bº Garaitarres | 609958 | 4792930 | Bera | Navarra | Urbano < 250 h.-e. | Urbanos hasta 1.999 habitantes-equivalentes | OTROS | ACEITES Y GRASAS(<=25.00000 mg/l), DEMANDA BIOQUIMICA DE OXIGENO 5 DIAS(<=60.00000 mg O2/L), DEMANDA QUIMICA DE OXIGENO(<=200.00000 mg O2/L), SOLIDOS EN SUSPENSION(<=150.00000 mg/L), AMONIO(<=64.28571 mg NH4/L), PH(5.50000-9.50000 Ud pH) | 295 | NO | Cia | Categoría I | Aguas subterráneas indirecto | Normal | Macizos Paleozoicos | Filtración | AV | NO
D.H. del Cantábrico Oriental | persona física | V/31/00591 | Vivienda unifamiliar en Bº Garaitarres | NO3100301 | Urbana - Vivienda - Bº Garaitarres | 609990 | 4792932 | Bera | Navarra | Urbano < 250 h.-e. | Urbanos hasta 1.999 habitantes-equivalentes | OTROS | ACEITES Y GRASAS(<=25.00000 mg/l), DEMANDA BIOQUIMICA DE OXIGENO 5 DIAS(<=60.00000 mg O2/L), DEMANDA QUIMICA DE OXIGENO(<=200.00000 mg O2/L), SOLIDOS EN SUSPENSION(<=150.00000 mg/L), AMONIO(<=50.00000 mg NH4/L), PH(5.50000-9.50000 Ud pH) | 295 | NO | Cia | Categoría I | Aguas subterráneas indirecto | Normal | Macizos Paleozoicos | Filtración | AV | NO
D.H. del Cantábrico Oriental | persona física | V/31/00592 | Vivienda unifamiliar en Bº Garaitarres | NO3100302 | Urbana - Vivienda - Bº Garaitarres | 609578 | 4792752 | Bera | Navarra | Urbano < 250 h.-e. | Urbanos hasta 1.999 habitantes-equivalentes | OTROS | ACEITES Y GRASAS(<=25.00000 mg/l), DEMANDA BIOQUIMICA DE OXIGENO 5 DIAS(<=60.00000 mg O2/L), DEMANDA QUIMICA DE OXIGENO(<=200.00000 mg O2/L), SOLIDOS EN SUSPENSION(<=150.00000 mg/L), AMONIO(<=64.28571 mg NH4/L), PH(5.50000-9.50000 Ud pH) | 295 | NO | Cia | Categoría I | Aguas subterráneas indirecto | Normal | Macizos Paleozoicos | Filtración | AV | NO
D.H. del Cantábrico Oriental | persona física | V/31/00607 | Vivienda bifamiliar en parcela 147 del polígono 7 de Bera | NO3100320 | Urbana-Vivienda-Polígono 7 de Bera | 607017 | 4794226 | Bera | Navarra | Urbano < 250 h.-e. | Urbanos hasta 1.999 habitantes-equivalentes | OTROS | ACEITES Y GRASAS(<=20.00000 mg/l), DEMANDA BIOQUIMICA DE OXIGENO 5 DIAS(<=40.00000 mg O2/L), DEMANDA QUIMICA DE OXIGENO(<=160.00000 mg O2/L), SOLIDOS EN SUSPENSION(<=80.00000 mg/L), AMONIO(<=15.00000 mg NH4/L), PH(5.50000-9.50000 Ud pH) | 548 | NO | Collado de Ibord.del | Categoría I | Aguas subterráneas indirecto | Normal | Macizos Paleozoicos | Filtración | AV | NO
D.H. del Cantábrico Oriental | Gaun Anodizados y Laseados, S.L. | V/31/00620 | Fabricación de embalajes de madera | NO3100343 | Aseos-Fábrica embalajes-Bº Sustela | 607920 | 4792441 | Bera | Navarra | Industrial Clase 1 (sin sustancias peligrosas) | Urbanos hasta 1.999 habitantes-equivalentes | 1624 | ACEITES Y GRASAS(<=20.00000 mg/l), DEMANDA BIOQUIMICA DE OXIGENO 5 DIAS(<=40.00000 mg O2/L), DEMANDA QUIMICA DE OXIGENO(<=160.00000 mg O2/L), SOLIDOS EN SUSPENSION(<=80.00000 mg/L), AMONIO(<=15.00000 mg NH4/L), PH(5.50000-9.50000 Ud pH) | 154 | NO | Cia | Categoría III | Aguas superficiales directo | Normal | Río Bidasoa III | Lechos Bacterianos o Biofiltros | AV | NO
D.H. del Cantábrico Oriental | persona física | V/31/00624 | Vivienda unifamiliar en el Bº Xantal | NO3100348 | Urbana-vivienda-Bº Xantal | 607058 | 4793989 | Bera | Navarra | Urbano < 250 h.-e. | Urbanos hasta 1.999 habitantes-equivalentes | OTROS | ACEITES Y GRASAS(<=20.00000 mg/l), DEMANDA BIOQUIMICA DE OXIGENO 5 DIAS(<=40.00000 mg O2/L), DEMANDA QUIMICA DE OXIGENO(<=160.00000 mg O2/L), SOLIDOS EN SUSPENSION(<=80.00000 mg/L), AMONIO(<=15.00000 mg NH4/L), PH(5.50000-9.50000 Ud pH) | 365 | NO | Collado de Ibord.del | Categoría I | Aguas subterráneas indirecto | Normal | Macizos Paleozoicos | Filtración | AV | NO
D.H. del Cantábrico Oriental | persona física | V/31/00671 | Vivienda unifamiliar en paraje Elizaurdia de Bera | NO3100416 | urbana-vivienda paraje Elizaurdia | 606735 | 4794348 | Bera | Navarra | Urbano < 250 h.-e. | Urbanos hasta 1.999 habitantes-equivalentes | OTROS | ACEITES Y GRASAS(<=20.00000 mg/l), DEMANDA BIOQUIMICA DE OXIGENO 5 DIAS(<=40.00000 mg O2/L), DEMANDA QUIMICA DE OXIGENO(<=160.00000 mg O2/L), SOLIDOS EN SUSPENSION(<=80.00000 mg/L), AMONIO(<=15.00000 mg NH4/L), PH(5.50000-9.50000 Ud pH) | 365 | NO | Collado de Ibord.del | Categoría I | Aguas subterráneas indirecto | Normal | Macizos Paleozoicos | Filtración | AV | NO
D.H. del Cantábrico Oriental | Hormigones de Yanci, S.A. | V/31/00681 | Cantera y Fabricación de hormigones frescos (Arkaitza) | NO3100427 | Proceso industrial | 606637 | 4791663 | Bera | Navarra | Industrial Clase 2 (sin sustancias peligrosas) | Industrial clase 2 | 2363 | ACEITES Y GRASAS(<=10.00000 mg/l), DEMANDA QUIMICA DE OXIGENO(<=160.00000 mg O2/L), SOLIDOS EN SUSPENSION(<=80.00000 mg/L), PH(7.00000-8.50000 Ud pH) | 50200 | NO | Bidasoa | Categoría I | Aguas superficiales directo | Normal | Río Bidasoa III | Decantación | AV | NO
D.H. del Cantábrico Oriental | Talleres Mecánicos Elkar, S.A. | V/31/00694 | Mantenimiento mecánico de empresas, mecanizado de piezas y calderería en general en en polígono industrial Zalain,parecela 8, paraje Iturriondoa en Vera de Bidasoa | NO3100442 | Aseos-Talleres Elkar | 605848 | 4792474 | Bera | Navarra | Industrial Clase 1 (sin sustancias peligrosas) | Urbanos hasta 1.999 habitantes-equivalentes | 2512 | ACEITES Y GRASAS(<=20.00000 mg/l), DEMANDA BIOQUIMICA DE OXIGENO 5 DIAS(<=40.00000 mg O2/L), DEMANDA QUIMICA DE OXIGENO(<=160.00000 mg O2/L), SOLIDOS EN SUSPENSION(<=80.00000 mg/L), AMONIO(<=15.00000 mg NH4/L), PH(5.50000-9.50000 Ud pH) | 75 | NO | Bidasoa | Categoría I | Aguas superficiales directo | Normal | Río Bidasoa III | Lechos Bacterianos o Biofiltros | AV | NO
D.H. del Cantábrico Oriental | persona física | V/31/00711 | Vivienda unifamiliar en polígono 5 parcela 56 | NO3100468 | urbana-vivienda en Landazpia | 606833 | 4794343 | Bera | Navarra | Urbano < 250 h.-e. | Urbanos hasta 1.999 habitantes-equivalentes | OTROS | ACEITES Y GRASAS(<=20.00000 mg/l), DEMANDA BIOQUIMICA DE OXIGENO 5 DIAS(<=40.00000 mg O2/L), DEMANDA QUIMICA DE OXIGENO(<=160.00000 mg O2/L), SOLIDOS EN SUSPENSION(<=80.00000 mg/L), AMONIO(<=15.00000 mg NH4/L), PH(5.50000-9.50000 Ud pH) | 365 | NO | Collado de Ibord.del | Categoría I | Aguas subterráneas indirecto | Normal | Macizos Paleozoicos | Filtración | AV | NO
D.H. del Cantábrico Oriental | persona física | V/31/00715 | vvienda unifamiliar en el Bº Suspelttiki | NO3100474 | urbana-vivienda en Bº Suspelttiki | 607030 | 4792040 | Bera | Navarra | Urbano < 250 h.-e. | Urbanos hasta 1.999 habitantes-equivalentes | OTROS | ACEITES Y GRASAS(<=25.00000 mg/l), DEMANDA BIOQUIMICA DE OXIGENO 5 DIAS(<=60.00000 mg O2/L), DEMANDA QUIMICA DE OXIGENO(<=200.00000 mg O2/L), SOLIDOS EN SUSPENSION(<=150.00000 mg/L), AMONIO(<=50.00000 mg NH4/L), PH(5.50000-9.50000 Ud pH) | 329 | NO | Cia | Categoría I | Aguas subterráneas indirecto | Normal | Macizos Paleozoicos | Filtración | AV | NO
D.H. del Cantábrico Oriental | persona física | V/31/00741 | vivienda unifamiliar en el paraje Kaule | NO3100506 | urbana-vivienda en paraje Kaule | 609781 | 4794190 | Bera | Navarra | Urbano < 250 h.-e. | Urbanos hasta 1.999 habitantes-equivalentes | OTROS | ACEITES Y GRASAS(<=25.00000 mg/l), DEMANDA BIOQUIMICA DE OXIGENO 5 DIAS(<=60.00000 mg O2/L), DEMANDA QUIMICA DE OXIGENO(<=200.00000 mg O2/L), SOLIDOS EN SUSPENSION(<=150.00000 mg/L), AMONIO(<=50.00000 mg NH4/L), PH(5.50000-9.50000 Ud pH) | 365 | NO | Cia | Categoría I | Aguas subterráneas indirecto | Normal | Macizos Paleozoicos | Filtración | AV | NO
D.H. del Cantábrico Oriental | persona física | V/31/00778 | Casa Portulenborda en Bera | NO3100559 | urbana - Portulenborda | 608790 | 4792433 | Bera | Navarra | Urbano < 250 h.-e. | Urbanos hasta 1.999 habitantes-equivalentes | OTROS | ACEITES Y GRASAS(<=20.00000 mg/l), DEMANDA BIOQUIMICA DE OXIGENO 5 DIAS(<=40.00000 mg O2/L), DEMANDA QUIMICA DE OXIGENO(<=160.00000 mg O2/L), SOLIDOS EN SUSPENSION(<=80.00000 mg/L), AMONIO(<=15.00000 mg NH4/L), PH(5.50000-9.50000 Ud pH) | 292 | NO | Bidasoa | Categoría I | Aguas subterráneas indirecto | Normal | Macizos Paleozoicos | Filtración | AV | NO
D.H. del Cantábrico Oriental | Talleres Bidasoa S.A. (TABISA) | V/31/00790 | Taller de reparación de camiones y vehículos pesados | NO3100580 | Túnel de lavado de camiones | 605783 | 4792563 | Bera | Navarra | Industrial Clase 1 (sin sustancias peligrosas) | Industrial clase 1 | 4520 | TENSOACTIVOS ANIONICOS(<=5.00000 mg LAS/L), DEMANDA QUIMICA DE OXIGENO(<=160.00000 mg O2/L), HIDROCARBUROS(<=5.00000 mg/l), SOLIDOS EN SUSPENSION(<=80.00000 mg/L), PH(5.50000-9.50000 Ud pH) | 49 | NO | Bidasoa | Categoría I | Aguas superficiales directo | Normal | Río Bidasoa III | Físico-químico | AV | NO
D.H. del Cantábrico Oriental | Talleres Bidasoa S.A. (TABISA) | V/31/00790 | Taller de reparación de camiones y vehículos pesados | NO3100650 | Aseos-taller reparación camiones | 605809 | 4792531 | Bera | Navarra | Industrial Clase 1 (sin sustancias peligrosas) | Urbanos hasta 1.999 habitantes-equivalentes | 4520 | ACEITES Y GRASAS(<=5.00000 mg/l), DEMANDA BIOQUIMICA DE OXIGENO 5 DIAS(<=25.00000 mg O2/L), DEMANDA QUIMICA DE OXIGENO(<=125.00000 mg O2/L), SOLIDOS EN SUSPENSION(<=35.00000 mg/L), AMONIO(<=15.00000 mg NH4/L), PH(5.50000-9.50000 Ud pH) | 109 | NO | Bidasoa | Categoría I | Aguas superficiales directo | Normal | Río Bidasoa III | Lechos Bacterianos o Biofiltros | AV | NO
D.H. del Cantábrico Oriental | Palmadera, S.A. | V/31/00825 | Fábrica de bandejas | NO3100655 | aseos y vestuarios de fábrica de bandejas | 605902 | 4793016 | Bera | Navarra | Industrial Clase 1 (sin sustancias peligrosas) | Urbanos hasta 1.999 habitantes-equivalentes | 2752 | ACEITES Y GRASAS(<=15.00000 mg/l), DEMANDA BIOQUIMICA DE OXIGENO 5 DIAS(<=225.00000 mg O2/L), DEMANDA QUIMICA DE OXIGENO(<=375.00000 mg O2/L), SOLIDOS EN SUSPENSION(<=150.00000 mg/L), AMONIO(<=30.00000 mg NH4/L), PH(5.50000-9.50000 Ud pH) | 130 | NO | Bidasoa | Categoría I | Aguas subterráneas indirecto | Normal | Macizos Paleozoicos | Decantación,Filtración | AV | NO
D.H. del Cantábrico Oriental | persona física | V/31/00833 | Casa Haritzaldea 3 B | NO3100643 | Urbana-Casa Haritzaldea | 607957 | 4793079 | Bera | Navarra | Urbano < 250 h.-e. | Urbanos hasta 1.999 habitantes-equivalentes | OTROS | ACEITES Y GRASAS(<=15.00000 mg/l), DEMANDA BIOQUIMICA DE OXIGENO 5 DIAS(<=135.00000 mg O2/L), DEMANDA QUIMICA DE OXIGENO(<=225.00000 mg O2/L), SOLIDOS EN SUSPENSION(<=90.00000 mg/L), AMONIO(<=25.00000 mg NH4/L), PH(5.50000-9.50000 Ud pH) | 365 | NO | Cia | Categoría III | Aguas superficiales directo | Normal | Río Bidasoa III | Lechos Bacterianos o Biofiltros | AV | NO
D.H. del Cantábrico Oriental | persona física | V/31/00852 | Caserío en Parcela 17 del polígono 8 | NO3100549 | Aseos caserío landaborda | 609237 | 4793261 | Bera | Navarra | Urbano < 250 h.-e. | Urbanos hasta 1.999 habitantes-equivalentes | OTROS | ACEITES Y GRASAS(<=15.00000 mg/l), DEMANDA BIOQUIMICA DE OXIGENO 5 DIAS(<=225.00000 mg O2/L), DEMANDA QUIMICA DE OXIGENO(<=375.00000 mg O2/L), SOLIDOS EN SUSPENSION(<=150.00000 mg/L), AMONIO(<=30.00000 mg NH4/L), PH(5.50000-9.50000 Ud pH) | 365 | NO | Cia | Categoría I | Aguas subterráneas indirecto | Normal | Macizos Paleozoicos | Filtración | AV | NO
D.H. del Cantábrico Oriental | Zalain Motor S.L. | V/31/00864 | Venta y Reparación de vehículos en Barrio Aguirre de Bera | NO3100388 | Lavado de coches y aseos | 606820 | 4791375 | Bera | Navarra | Industrial Clase 1 (sin sustancias peligrosas) | Industrial clase 1 | 4520 | ACEITES Y GRASAS(<=15.00000 mg/l), DEMANDA BIOQUIMICA DE OXIGENO 5 DIAS(<=135.00000 mg O2/L), DEMANDA QUIMICA DE OXIGENO(<=225.00000 mg O2/L), HIDROCARBUROS(<=5.00000 mg/l), SOLIDOS EN SUSPENSION(<=90.00000 mg/L), AMONIO(<=25.00000 mg NH4/L), PH(5.50000-9.50000 Ud pH) | 420 | NO | Bidasoa | Categoría I | Aguas superficiales directo | Normal | Río Bidasoa III | Lechos Bacterianos o Biofiltros | AV | NO
D.H. del Cantábrico Oriental | persona física | V/31/00904 | aseos-taller de pintura artística en Bera | NO3100728 | aseos-taller de pintura artística | 607216 | 4792903 | Bera | Navarra | Urbano < 250 h.-e. | Urbanos hasta 1.999 habitantes-equivalentes | OTROS | ACEITES Y GRASAS(<=15.00000 mg/l), DEMANDA BIOQUIMICA DE OXIGENO 5 DIAS(<=135.00000 mg O2/L), DEMANDA QUIMICA DE OXIGENO(<=225.00000 mg O2/L), SOLIDOS EN SUSPENSION(<=90.00000 mg/L), AMONIO(<=25.00000 mg NH4/L), PH(5.50000-9.50000 Ud pH) | 18 | NO | CIA | Categoría III | Aguas superficiales directo | Normal | Río Bidasoa III | Lechos Bacterianos o Biofiltros | AV | NO
D.H. del Cantábrico Oriental | Campsa Estaciones de Servicio, S.A. | V/31/00927 | Estación de servicio 97131 en Bera N-121-A p.k.77,39 | NO3100782 | aseos de estación de servicio | 604694 | 4792511 | Bera | Navarra | Industrial Clase 1 (sin sustancias peligrosas) | Urbanos hasta 1.999 habitantes-equivalentes | 4730 | ACEITES Y GRASAS(<=15.00000 mg/l), DEMANDA BIOQUIMICA DE OXIGENO 5 DIAS(<=135.00000 mg O2/L), DEMANDA QUIMICA DE OXIGENO(<=225.00000 mg O2/L), SOLIDOS EN SUSPENSION(<=90.00000 mg/L), AMONIO(<=25.00000 mg NH4/L), PH(5.50000-9.50000 Ud pH) | 200 | NO |  | Categoría I | Aguas subterráneas indirecto | Normal | Macizos Paleozoicos | Lechos Bacterianos o Biofiltros | AV | NO
D.H. del Cantábrico Oriental | Campsa Estaciones de Servicio, S.A. | V/31/00928 | Estación de servicio 11654 en Bera N-121-A p.k.74,7 | NO3100784 | aseos de estación de servicio | 604615 | 4792397 | Bera | Navarra | Industrial Clase 1 (sin sustancias peligrosas) | Urbanos hasta 1.999 habitantes-equivalentes | 4730 | ACEITES Y GRASAS(<=15.00000 mg/l), DEMANDA BIOQUIMICA DE OXIGENO 5 DIAS(<=25.00000 mg O2/L), DEMANDA QUIMICA DE OXIGENO(<=125.00000 mg O2/L), SOLIDOS EN SUSPENSION(<=35.00000 mg/L), AMONIO(<=15.00000 mg NH4/L), PH(5.50000-9.50000 Ud pH) | 200 | NO | BIDASOA | Categoría I | Aguas superficiales directo | Normal | Río Bidasoa III | Decantación | AV | NO
D.H. del Cantábrico Oriental | persona física | V/31/00955 | Caserío Uxane, Barrio Garaitarreta 0004 | NO3100813 | doméstico caserío Uxane | 609229 | 4792878 | Bera | Navarra | Urbano < 250 h.-e. | Urbanos hasta 1.999 habitantes-equivalentes | OTROS | ACEITES Y GRASAS(<=15.00000 mg/l), DEMANDA BIOQUIMICA DE OXIGENO 5 DIAS(<=160.00000 mg O2/L), DEMANDA QUIMICA DE OXIGENO(<=260.00000 mg O2/L), SOLIDOS EN SUSPENSION(<=100.00000 mg/L), AMONIO(<=20.00000 mg NH4/L), PH(5.50000-9.50000 Ud pH) | 365 | NO |  | Categoría I | Aguas subterráneas indirecto | Normal | Macizos Paleozoicos | Filtración | AV | NO
D.H. del Cantábrico Oriental | ArcelorMittal España, S.A. | V/31/00162B-2 | Factoria de Arcelor en Legasa | NO3100228 | Proceso-Arcelor-Legasa | 609843 | 4776277 | Bertizarana | Navarra | Industrial con sustancias peligrosas | Industrial clase 1 con sustancias peligrosas | 2410 | ACEITES Y GRASAS(<=5.00000 mg/l), CIANUROS LIBRES(<=100.00000 µg/L), CROMO(<=500.00000 µg/L), DEMANDA BIOQUIMICA DE OXIGENO 5 DIAS(<=40.00000 mg O2/L), TENSOACTIVOS ANIONICOS(<=2.00000 mg LAS/L), DEMANDA QUIMICA DE OXIGENO(<=160.00000 mg O2/L), HIERRO(<=2000.00000 µg/L), FLUORUROS(<=6000.00000 µg/L), SOLIDOS EN SUSPENSION(<=30.00000 mg/L), PLOMO(<=200.00000 µg/L), PH(6.00000-9.00000 Ud pH), ZINC(<=1000.00000 µg/L) | 45000 | SI | Bidasoa | Categoría I | Aguas superficiales directo | Normal | Río Bidasoa II | Neutralización,Reducción | AAI | NO
D.H. del Cantábrico Oriental | ArcelorMittal España, S.A. | V/31/00162B-2 | Factoria de Arcelor en Legasa | NO3100532 | Escorrentía 1-Arcelor-Legasa | 609882 | 4776271 | Bertizarana | Navarra | Industrial con sustancias peligrosas | Industrial clase 1 | 2410 | ACEITES Y GRASAS(<=5.00000 mg/l), CLORUROS(<=2000.00000 mg/L), HIERRO(<=2000.00000 µg/L), SOLIDOS EN SUSPENSION(<=80.00000 mg/L), PH(6.00000-9.00000 Ud pH) | 81390 | NO | Bidasoa | Categoría I | Aguas superficiales directo | Normal | Río Bidasoa II | Sin tratamiento | AAI | NO
D.H. del Cantábrico Oriental | ArcelorMittal España, S.A. | V/31/00162B-2 | Factoria de Arcelor en Legasa | NO3100533 | Escorrentía 2-Arcelor-Legasa | 610066 | 4776241 | Bertizarana | Navarra | Industrial con sustancias peligrosas | Industrial clase 1 | 2410 | ACEITES Y GRASAS(<=5.00000 mg/l), CLORUROS(<=2000.00000 mg/L), HIERRO(<=2000.00000 µg/L), SOLIDOS EN SUSPENSION(<=80.00000 mg/L), PH(6.00000-9.00000 Ud pH) | 52279 | NO | Bidasoa | Categoría I | Aguas superficiales directo | Normal | Río Bidasoa II | Sin tratamiento | AAI | NO
D.H. del Cantábrico Oriental | persona física | V/31/00529 | Vivienda unifamiliar en Bertizarana | NO3100199 | Urbana-Vivienda-Bertizarana | 611044 | 4776590 | Bertizarana | Navarra | Urbano < 250 h.-e. | Urbanos hasta 1.999 habitantes-equivalentes | OTROS | ACEITES Y GRASAS(<=25.00000 mg/l), DEMANDA BIOQUIMICA DE OXIGENO 5 DIAS(<=60.00000 mg O2/L), DEMANDA QUIMICA DE OXIGENO(<=200.00000 mg O2/L), SOLIDOS EN SUSPENSION(<=150.00000 mg/L), AMONIO(<=50.00000 mg NH4/L), PH(5.50000-9.50000 Ud pH) | 548 | NO | Bidasoa | Categoría I | Aguas subterráneas indirecto | Normal | Macizos Paleozoicos | Decantación | AV | NO
D.H. del Cantábrico Oriental | persona física | V/31/00552 | Vivienda unifamiliar en Laurendegieta | NO3100259 | Urbana-Vivienda-Laurendegieta | 611094 | 4776565 | Bertizarana | Navarra | Urbano < 250 h.-e. | Urbanos hasta 1.999 habitantes-equivalentes | OTROS | ACEITES Y GRASAS(<=20.00000 mg/l), DEMANDA BIOQUIMICA DE OXIGENO 5 DIAS(<=40.00000 mg O2/L), DEMANDA QUIMICA DE OXIGENO(<=160.00000 mg O2/L), SOLIDOS EN SUSPENSION(<=80.00000 mg/L), AMONIO(<=15.00000 mg NH4/L), PH(5.50000-9.50000 Ud pH) | 548 | NO | Bidasoa | Categoría III | Aguas superficiales directo | Normal | Río Bidasoa II | Lechos Bacterianos o Biofiltros | AV | NO
D.H. del Cantábrico Oriental | persona física | V/31/00555 | Vivienda unifamiliar en Nabarte | NO3100261 | Urbana-Vivienda-Narbarte | 611224 | 4776826 | Bertizarana | Navarra | Urbano < 250 h.-e. | Urbanos hasta 1.999 habitantes-equivalentes | OTROS | ACEITES Y GRASAS(<=20.00000 mg/l), DEMANDA BIOQUIMICA DE OXIGENO 5 DIAS(<=40.00000 mg O2/L), DEMANDA QUIMICA DE OXIGENO(<=160.00000 mg O2/L), SOLIDOS EN SUSPENSION(<=80.00000 mg/L), AMONIO(<=15.00000 mg NH4/L), PH(5.50000-9.50000 Ud pH) | 548 | NO | Bidasoa | Categoría III | Aguas superficiales directo | Normal | Río Bidasoa II | Lechos Bacterianos o Biofiltros | AV | NO
D.H. del Cantábrico Oriental | persona física | V/31/00556 | Vivienda unifamiliar en Narbarte | NO3100262 | Urbana-Vivienda-Narbarte | 611294 | 4776826 | Bertizarana | Navarra | Urbano < 250 h.-e. | Urbanos hasta 1.999 habitantes-equivalentes | OTROS | ACEITES Y GRASAS(<=20.00000 mg/l), DEMANDA BIOQUIMICA DE OXIGENO 5 DIAS(<=40.00000 mg O2/L), DEMANDA QUIMICA DE OXIGENO(<=160.00000 mg O2/L), SOLIDOS EN SUSPENSION(<=80.00000 mg/L), AMONIO(<=15.00000 mg NH4/L), PH(5.50000-9.50000 Ud pH) | 548 | NO | Bidasoa | Categoría III | Aguas superficiales directo | Normal | Río Bidasoa II | Filtración | AV | NO
D.H. del Cantábrico Oriental | persona física | V/31/00575 | vivienda unifamiliar en el paraje Urrizburu de Narbarte | NO3100279 | urbana-vivienda-paraje Urrizburu | 612062 | 4777012 | Bertizarana | Navarra | Urbano < 250 h.-e. | Urbanos hasta 1.999 habitantes-equivalentes | OTROS | ACEITES Y GRASAS(<=20.00000 mg/l), DEMANDA BIOQUIMICA DE OXIGENO 5 DIAS(<=40.00000 mg O2/L), DEMANDA QUIMICA DE OXIGENO(<=160.00000 mg O2/L), SOLIDOS EN SUSPENSION(<=80.00000 mg/L), AMONIO(<=19.28571 mg NH4/L), PH(5.50000-9.50000 Ud pH) | 548 | NO | Bidasoa | Categoría I | Aguas superficiales directo | Normal | Río Bidasoa II | Lechos Bacterianos o Biofiltros | AV | NO
D.H. del Cantábrico Oriental | persona física | V/31/00630 | Vivienda unifamiliar en paraje Etxaburu | NO3100356 | Urbana - vivienda en paraje Etxaburu | 611119 | 4776815 | Bertizarana | Navarra | Urbano < 250 h.-e. | Urbanos hasta 1.999 habitantes-equivalentes | OTROS | ACEITES Y GRASAS(<=20.00000 mg/l), DEMANDA BIOQUIMICA DE OXIGENO 5 DIAS(<=40.00000 mg O2/L), DEMANDA QUIMICA DE OXIGENO(<=160.00000 mg O2/L), SOLIDOS EN SUSPENSION(<=80.00000 mg/L), AMONIO(<=15.00000 mg NH4/L), PH(5.50000-9.50000 Ud pH) | 365 | NO | Bidasoa | Categoría I | Aguas subterráneas indirecto | Normal | Macizos Paleozoicos | Filtración | AV | NO
D.H. del Cantábrico Oriental | persona física | V/31/00666 | vivienda unifamiliar en parcela 202 de polígono 1 | NO3100408 | aseos-vivienda en Narbarte | 611298 | 4776853 | Bertizarana | Navarra | Urbano < 250 h.-e. | Urbanos hasta 1.999 habitantes-equivalentes | OTROS | ACEITES Y GRASAS(<=20.00000 mg/l), DEMANDA BIOQUIMICA DE OXIGENO 5 DIAS(<=40.00000 mg O2/L), DEMANDA QUIMICA DE OXIGENO(<=160.00000 mg O2/L), SOLIDOS EN SUSPENSION(<=80.00000 mg/L), AMONIO(<=15.00000 mg NH4/L), PH(5.50000-9.50000 Ud pH) | 292 | NO | Bidasoa | Categoría III | Aguas superficiales directo | Normal | Río Bidasoa II | Lechos Bacterianos o Biofiltros | AV | NO
D.H. del Cantábrico Oriental | persona física | V/31/00675 | vivienda en paraje Oteitzoian | NO3100421 | aseos vivienda paraje Oteitzoian | 610101 | 4776460 | Bertizarana | Navarra | Urbano < 250 h.-e. | Urbanos hasta 1.999 habitantes-equivalentes | OTROS | ACEITES Y GRASAS(<=20.00000 mg/l), DEMANDA BIOQUIMICA DE OXIGENO 5 DIAS(<=40.00000 mg O2/L), DEMANDA QUIMICA DE OXIGENO(<=160.00000 mg O2/L), SOLIDOS EN SUSPENSION(<=80.00000 mg/L), AMONIO(<=15.00000 mg NH4/L), PH(5.50000-9.50000 Ud pH) | 365 | NO | Bidasoa | Categoría I | Aguas subterráneas indirecto | Normal | Macizos Paleozoicos | Filtración | AV | NO
D.H. del Cantábrico Oriental | persona física | V/31/00729 | vivienda en la parcela 145 del polígono 3 | NO3100489 | urbana - vivienda en Oieregi | 612927 | 4776790 | Bertizarana | Navarra | Urbano < 250 h.-e. | Urbanos hasta 1.999 habitantes-equivalentes | OTROS | ACEITES Y GRASAS(<=25.00000 mg/l), DEMANDA BIOQUIMICA DE OXIGENO 5 DIAS(<=60.00000 mg O2/L), DEMANDA QUIMICA DE OXIGENO(<=200.00000 mg O2/L), SOLIDOS EN SUSPENSION(<=150.00000 mg/L), AMONIO(<=50.00000 mg NH4/L), PH(5.50000-9.50000 Ud pH) | 321 | NO | Marín | Categoría I | Aguas subterráneas indirecto | Normal | Macizos Paleozoicos | Filtración | AV | NO
D.H. del Cantábrico Oriental | persona física | V/31/00751 | Vivienda unifamiliar en parcela 184 del polígono 1 de Narbarte | NO3100518 | urbana-vivienda en paraje Bordaldea | 611319 | 4776848 | Bertizarana | Navarra | Urbano < 250 h.-e. | Urbanos hasta 1.999 habitantes-equivalentes | OTROS | ACEITES Y GRASAS(<=25.00000 mg/l), DEMANDA BIOQUIMICA DE OXIGENO 5 DIAS(<=60.00000 mg O2/L), DEMANDA QUIMICA DE OXIGENO(<=200.00000 mg O2/L), SOLIDOS EN SUSPENSION(<=150.00000 mg/L), AMONIO(<=50.00000 mg NH4/L), PH(5.50000-9.50000 Ud pH) | 321 | NO | Bidasoa | Categoría I | Aguas subterráneas indirecto | Normal | Macizos Paleozoicos | Filtración | AV | NO
D.H. del Cantábrico Oriental | persona física | V/31/00769 | vivienda unifamiliar en parcela 68, polígono 1 de Narbarte | NO3100548 | aseos vivienda en Narbarte | 611267 | 4776863 | Bertizarana | Navarra | Urbano < 250 h.-e. | Urbanos hasta 1.999 habitantes-equivalentes | OTROS | ACEITES Y GRASAS(<=20.00000 mg/l), DEMANDA BIOQUIMICA DE OXIGENO 5 DIAS(<=40.00000 mg O2/L), DEMANDA QUIMICA DE OXIGENO(<=160.00000 mg O2/L), SOLIDOS EN SUSPENSION(<=80.00000 mg/L), AMONIO(<=15.00000 mg NH4/L), PH(5.50000-9.50000 Ud pH) | 292 | NO | Bidasoa | Categoría III | Aguas superficiales directo | Normal | Río Bidasoa II | Lechos Bacterianos o Biofiltros | AV | NO
D.H. del Cantábrico Oriental | Navarra de Infraestructuras Locales - NILSA | V/31/00850 | EDAR Cursos Medios del Bidasoa. Núcleos: Legasa, Narbarte, Oieregi, Tipulatze y Oronoz-Mugaire | NO3100678 | EDAR Cursos Medios del Bidasoa. Núcleos: Legasa, Narbarte, Oieregi, Tipulatze y Oronoz-Mugaire | 609504 | 4776151 | Bertizarana | Navarra | Urbano >=250 y < 2.000 h.-e. | Urbanos hasta 1.999 habitantes-equivalentes | OTROS | DEMANDA BIOQUIMICA DE OXIGENO 5 DIAS(<=30.00000 mg O2/L), DEMANDA QUIMICA DE OXIGENO(<=150.00000 mg O2/L), SOLIDOS EN SUSPENSION(<=45.00000 mg/L), AMONIO(<=15.00000 mg NH4/L), PH(6.50000-9.00000 Ud pH) | 159505 | NO | Bidasoa | Categoría I | Aguas superficiales directo | Normal | Río Bidasoa II | Lechos Bacterianos o Biofiltros | AV | NO
D.H. del Cantábrico Oriental | Navarra de Infraestructuras Locales - NILSA | V/31/00850 | EDAR Cursos Medios del Bidasoa. Núcleos: Legasa, Narbarte, Oieregi, Tipulatze y Oronoz-Mugaire |  | Aliviadero Bertizarana | 611933 | 4776853 | Bertizarana | Navarra | Urbano >=250 y < 2.000 h.-e. | Desbordamiento de sistema unitario | OTROS |  |  | NO | BIDASOA |  |  |  | Río Bidasoa II |  | AV | NO
D.H. del Cantábrico Oriental | Campsa Estaciones de Servicio, S.A. | V/31/00870 | Estación de servicio en Legasa | NO3100691 | aguas de lavado y aguas fecales de ambas estaciones | 611291 | 4776295 | Bertizarana | Navarra | Industrial Clase 1 (sin sustancias peligrosas) | Urbanos hasta 1.999 habitantes-equivalentes | 4730 | ACEITES Y GRASAS(<=15.00000 mg/l), DEMANDA BIOQUIMICA DE OXIGENO 5 DIAS(<=25.00000 mg O2/L), DEMANDA QUIMICA DE OXIGENO(<=125.00000 mg O2/L), HIDROCARBUROS(<=5.00000 mg/l), SOLIDOS EN SUSPENSION(<=35.00000 mg/L), AMONIO(<=10.00000 mg NH4/L), PH(5.50000-9.50000 Ud pH) | 1397 | NO | BIDASOA | Categoría I | Aguas superficiales directo | Normal | Río Bidasoa II | Fangos Activados | AV | NO
D.H. del Cantábrico Oriental | Campsa Estaciones de Servicio, S.A. | V/31/00870 | Estación de servicio en Legasa | NO3100692 | aguas hidrocarburadas estación de servicio derecha | 611268 | 4776293 | Bertizarana | Navarra | Industrial Clase 1 (sin sustancias peligrosas) | Industrial clase 1 | 4730 | HIDROCARBUROS(<=5.00000 mg/l), SOLIDOS EN SUSPENSION(<=35.00000 mg/L), PH(5.50000-9.50000 Ud pH), TEMPERATURA DEL VERTIDO(<=25.00000 ºC) | 1932 | NO | BIDASOA | Categoría I | Aguas superficiales directo | Normal | Río Bidasoa II | Desengrasado | AV | NO
D.H. del Cantábrico Oriental | Campsa Estaciones de Servicio, S.A. | V/31/00870 | Estación de servicio en Legasa | NO3100693 | aguas hidrocarburadas estación de servicio izquierda | 611268 | 4776293 | Bertizarana | Navarra | Industrial Clase 1 (sin sustancias peligrosas) | Industrial clase 1 | 4730 | HIDROCARBUROS(<=5.00000 mg/l), SOLIDOS EN SUSPENSION(<=35.00000 mg/L), PH(5.50000-9.50000 Ud pH), TEMPERATURA DEL VERTIDO(<=25.00000 ºC) | 2269 | NO | BIDASOA | Categoría I | Aguas superficiales directo | Normal | Río Bidasoa II | Desengrasado | AV | NO
D.H. del Cantábrico Oriental | persona física | V/31/00431 | Vivienda unifamiliar en Paraje Armendi | NO3100102 | Urbano-Vivienda-Paraje Armendi | 583668 | 4763140 | Betelu | Navarra | Urbano < 250 h.-e. | Urbanos hasta 1.999 habitantes-equivalentes | OTROS | ACEITES Y GRASAS(<=20.00000 mg/l), DEMANDA BIOQUIMICA DE OXIGENO 5 DIAS(<=40.00000 mg O2/L), DEMANDA QUIMICA DE OXIGENO(<=160.00000 mg O2/L), SOLIDOS EN SUSPENSION(<=80.00000 mg/L), AMONIO(<=15.00000 mg NH4/L), PH(5.50000-9.50000 Ud pH) | 402 | NO | Araxes | Categoría I | Aguas subterráneas indirecto | Normal | Basaburua-Ulzama | Filtración | AV | NO
D.H. del Cantábrico Oriental | Wisco Española, S.A. | V/31/00645 | Fundición de otros metales no férreos en Betelu | NO3100535 | Proceso-Fundición-Betelu | 583149 | 4763865 | Betelu | Navarra | Industrial con sustancias peligrosas | Industrial clase 1 con sustancias peligrosas | 2454 | ACEITES Y GRASAS(<=2.00000 mg/l), ARSENICO(<=50.00000 µg/L), Cadmio(<=1.00000 µg/L), CROMO(<=50.00000 µg/L), COBRE(<=20.00000 µg/L), INCREMENTO DE TEMPERATURA(<=1.50000 ºC), SOLIDOS EN SUSPENSION(<=35.00000 mg/L), NIQUEL(<=10.00000 µg/L), PH(6.00000-9.00000 Ud pH), PLOMO(<=10.00000 µg/L), Temperatura río abajo(<=21.50000 ºC), TEMPERATURA DEL VERTIDO(<=30.00000 ºC), ZINC(<=30.00000 µg/L) | 1785 | SI | ARAXES | Categoría I | Aguas superficiales directo | Normal | Río Araxes I | Desengrasado,Decantación | AAI | NO
D.H. del Cantábrico Oriental | Wisco Española, S.A. | V/31/00645 | Fundición de otros metales no férreos en Betelu | NO3100795 | Escorrentía contaminada - Fundición - Betelu | 583140 | 4763873 | Betelu | Navarra | Industrial con sustancias peligrosas | Industrial clase 1 con sustancias peligrosas | 2454 | ACEITES Y GRASAS(<=2.00000 mg/l), ARSENICO(<=50.00000 µg/L), Cadmio(<=2.00000 µg/L), CROMO(<=50.00000 µg/L), COBRE(<=110.00000 µg/L), INCREMENTO DE TEMPERATURA(<=1.50000 ºC), SOLIDOS EN SUSPENSION(<=35.00000 mg/L), NIQUEL(<=10.00000 µg/L), PH(6.00000-9.00000 Ud pH), PLOMO(<=50.00000 µg/L), Temperatura río abajo(<=21.50000 ºC), TEMPERATURA DEL VERTIDO(<=30.00000 ºC), ZINC(<=900.00000 µg/L) | 2044 | SI | ARAXES | Categoría I | Aguas superficiales directo | Normal | Río Araxes I | Decantación | AAI | NO
D.H. del Cantábrico Oriental | Ayuntamiento de Donamaría | V/31/00432 | Núcleos: Donamaria y Oitz | NO3100103 | Saneamiento-Donamaria y Oitz | 607296 | 4774413 | Donamaria | Navarra | Urbano >=250 y < 2.000 h.-e. | Urbanos hasta 1.999 habitantes-equivalentes | OTROS | DEMANDA BIOQUIMICA DE OXIGENO 5 DIAS(<=25.00000 mg O2/L), DEMANDA QUIMICA DE OXIGENO(<=125.00000 mg O2/L), SOLIDOS EN SUSPENSION(<=35.00000 mg/L), NITROGENO TOTAL(<=40.00000 mg N/L), AMONIO(<=10.00000 mg NH4/L), FOSFORO TOTAL(<=8.00000 mg P/L), PH(6.00000-8.50000 Ud pH) | 104390 | NO | Espelura | Categoría I | Aguas superficiales directo | Normal | Rio Ezkurra y Ezpelura | Lechos Bacterianos o Biofiltros | AV | NO
D.H. del Cantábrico Oriental | persona física | V/31/00477 | Vivienda unifamiliar en Casa Errekartea | NO3100147 | Urbana-Vivienda-Casa Errekartea | 607319 | 4773715 | Donamaria | Navarra | Urbano < 250 h.-e. | Urbanos hasta 1.999 habitantes-equivalentes | OTROS | ACEITES Y GRASAS(<=20.00000 mg/l), DEMANDA BIOQUIMICA DE OXIGENO 5 DIAS(<=40.00000 mg O2/L), DEMANDA QUIMICA DE OXIGENO(<=160.00000 mg O2/L), SOLIDOS EN SUSPENSION(<=80.00000 mg/L), AMONIO(<=15.00000 mg NH4/L), PH(5.50000-9.50000 Ud pH) | 365 | NO | Espelura | Categoría I | Aguas subterráneas indirecto | Normal | Basaburua-Ulzama | Filtración | AV | NO
D.H. del Cantábrico Oriental | persona física | V/31/00746 | Casa Epeloa en el Bº Azkarraga | NO3100513 | urbana-casa Epeloa | 608915 | 4774586 | Donamaria | Navarra | Urbano < 250 h.-e. | Urbanos hasta 1.999 habitantes-equivalentes | OTROS | ACEITES Y GRASAS(<=25.00000 mg/l), DEMANDA BIOQUIMICA DE OXIGENO 5 DIAS(<=60.00000 mg O2/L), DEMANDA QUIMICA DE OXIGENO(<=200.00000 mg O2/L), SOLIDOS EN SUSPENSION(<=150.00000 mg/L), AMONIO(<=50.00000 mg NH4/L), PH(5.50000-9.50000 Ud pH) | 292 | NO | Pelo aldea de | Categoría I | Aguas subterráneas indirecto | Normal | Macizos Paleozoicos | Filtración | AV | NO
D.H. del Cantábrico Oriental | persona física | V/31/00804 | Casa Gamboa en Gaztelu-Donamaria | NO3100623 | Urbana-casa Gamboa | 609782 | 4774749 | Donamaria | Navarra | Urbano < 250 h.-e. | Urbanos hasta 1.999 habitantes-equivalentes | OTROS | ACEITES Y GRASAS(<=25.00000 mg/l), DEMANDA BIOQUIMICA DE OXIGENO 5 DIAS(<=60.00000 mg O2/L), DEMANDA QUIMICA DE OXIGENO(<=200.00000 mg O2/L), SOLIDOS EN SUSPENSION(<=150.00000 mg/L), AMONIO(<=50.00000 mg NH4/L), PH(5.50000-9.50000 Ud pH) | 365 | NO | Pelo aldea de | Categoría I | Aguas subterráneas indirecto | Normal | Macizos Paleozoicos | Filtración | AV | NO
D.H. del Cantábrico Oriental | persona física | V/31/00827 | vivienda en parcela 166, polígono 1 | NO3100657 | urbana-vivienda unifamilar | 609846 | 4774703 | Donamaria | Navarra | Urbano < 250 h.-e. | Urbanos hasta 1.999 habitantes-equivalentes | OTROS | ACEITES Y GRASAS(<=15.00000 mg/l), DEMANDA BIOQUIMICA DE OXIGENO 5 DIAS(<=135.00000 mg O2/L), DEMANDA QUIMICA DE OXIGENO(<=225.00000 mg O2/L), SOLIDOS EN SUSPENSION(<=90.00000 mg/L), AMONIO(<=25.00000 mg NH4/L), PH(5.50000-9.50000 Ud pH) | 292 | NO | Pelo aldea de | Categoría I | Aguas subterráneas indirecto | Normal | Macizos Paleozoicos | Filtración | AV | NO
D.H. del Cantábrico Oriental | Ayuntamiento de Donamaría | V/31/00858 | Barrio Ola | NO3100680 | Saneamiento Barrio Ola | 607454 | 4774486 | Donamaria | Navarra | Urbano < 250 h.-e. | Urbanos hasta 1.999 habitantes-equivalentes | OTROS | ACEITES Y GRASAS(<=15.00000 mg/l), DEMANDA BIOQUIMICA DE OXIGENO 5 DIAS(<=135.00000 mg O2/L), DEMANDA QUIMICA DE OXIGENO(<=225.00000 mg O2/L), SOLIDOS EN SUSPENSION(<=90.00000 mg/L), AMONIO(<=25.00000 mg NH4/L), PH(5.50000-9.50000 Ud pH) | 1022 | NO | Espelura | Categoría III | Aguas superficiales directo | Normal | Rio Ezkurra y Ezpelura | Lechos Bacterianos o Biofiltros | AV | NO
D.H. del Cantábrico Oriental | Orden Madres Carmelitas Descalzas | V/31/00890 | Piscina de truchas-Convento Carmelitas Descalzas | NO3100714 | Piscina truchas convento Carmelitas | 607923 | 4773769 | Donamaria | Navarra | Industrial Piscifactorías | Piscifactorías | 0322 | DEMANDA BIOQUIMICA DE OXIGENO 5 DIAS(<=3.00000 mg O2/L), SOLIDOS EN SUSPENSION(<=10.00000 mg/L), AMONIO(<=0.50000 mg NH4/L), FOSFORO TOTAL(<=0.20000 mg P/L), PH(6.00000-9.00000 Ud pH) | 47304 | NO | Charuta de | Categoría I | Aguas superficiales directo | Normal | Rio Ezkurra y Ezpelura | Decantación | AV | NO
D.H. del Cantábrico Oriental | persona física | V/31/00188 | Restaurante Elor-txuri en Santesteban | NO3100035 | Hostelería-Restaurante-Santesteban | 608048 | 4779104 | Doneztebe/Santesteban | Navarra | Industrial Clase 1 (sin sustancias peligrosas) | Industrial clase 1 | 5610 | ACEITES Y GRASAS(<=10.00000 mg/l), DEMANDA BIOQUIMICA DE OXIGENO 5 DIAS(<=40.00000 mg O2/L), TENSOACTIVOS ANIONICOS(<=2.00000 mg LAS/L), DEMANDA QUIMICA DE OXIGENO(<=160.00000 mg O2/L), SOLIDOS EN SUSPENSION(<=80.00000 mg/L), AMONIO(<=15.00000 mg NH4/L), PH(6.00000-9.00000 Ud pH) | 2000 | NO | Bidasoa | Categoría I | Aguas superficiales directo | Normal | Río Bidasoa III | Decantación | AV | NO
D.H. del Cantábrico Oriental | Ayuntamiento de Doneztebe/Santesteban | V/31/00239-1 | Núcleos: Santesteban, Ituren, Elgorriaga | NO3100040 | Saneam-Santesteban, Ituren, Elgorriiaga | 608394 | 4776440 | Doneztebe/Santesteban | Navarra | Urbano >= 2.000 h.-e. y <= 9.999 h.-e. | Urbanos entre 2.000 y 9.999 h-e | OTROS | DEMANDA BIOQUIMICA DE OXIGENO 5 DIAS(<=25.00000 mg O2/L), DEMANDA QUIMICA DE OXIGENO(<=125.00000 mg O2/L), SOLIDOS EN SUSPENSION(<=35.00000 mg/L), AMONIO(<=12.00000 mg NH4/L), PH(5.50000-9.50000 Ud pH) | 404785 | NO | Bidasoa | Categoría I | Aguas superficiales directo | Normal | Río Bidasoa II | Decantación | AV | NO
D.H. del Cantábrico Oriental | Ayuntamiento de Doneztebe/Santesteban | V/31/00239-1 | Núcleos: Santesteban, Ituren, Elgorriaga |  | Aliviadero de Santesteban | 608506 | 4776677 | Doneztebe/Santesteban | Navarra | Urbano >= 2.000 h.-e. y <= 9.999 h.-e. | Desbordamiento de sistema unitario | OTROS |  |  | NO | EZCURRA |  |  |  | Río Bidasoa II |  | AV | NO
D.H. del Cantábrico Oriental | Estación de Servicio Kontxa, S.L.U. | V/31/00411 | Estación de servicio en Santesteban | NO3100081 | Proceso-Gasolinera-Santesteban | 608063 | 4779022 | Doneztebe/Santesteban | Navarra | Industrial Clase 1 (sin sustancias peligrosas) | Industrial clase 1 | 4730 | ACEITES Y GRASAS(<=10.00000 mg/l), DEMANDA BIOQUIMICA DE OXIGENO 5 DIAS(<=40.00000 mg O2/L), DEMANDA QUIMICA DE OXIGENO(<=160.00000 mg O2/L), SOLIDOS EN SUSPENSION(<=80.00000 mg/L), AMONIO(<=15.00000 mg NH4/L), PH(6.00000-9.00000 Ud pH) | 10800 | NO | Bidasoa | Categoría I | Aguas superficiales directo | Normal | Río Bidasoa III | Lechos Bacterianos o Biofiltros | AV | NO
D.H. del Cantábrico Oriental | persona física | V/31/00462 | Vivienda unifamiliar en Ibarburu | NO3100132 | Urbano-Vivienda-Ibarburu | 608219 | 4779740 | Doneztebe/Santesteban | Navarra | Urbano < 250 h.-e. | Urbanos hasta 1.999 habitantes-equivalentes | OTROS | ACEITES Y GRASAS(<=25.00000 mg/l), DEMANDA BIOQUIMICA DE OXIGENO 5 DIAS(<=60.00000 mg O2/L), DEMANDA QUIMICA DE OXIGENO(<=200.00000 mg O2/L), SOLIDOS EN SUSPENSION(<=150.00000 mg/L), AMONIO(<=50.00000 mg NH4/L) | 548 | NO | Bidasoa | Categoría III | Aguas superficiales directo | Normal | Río Bidasoa III | Filtración | AV | NO
D.H. del Cantábrico Oriental | persona física | V/31/00530 | Vivienda unifamiliar San Miguel | NO3100200 | Urbana-Vivienda-San Miguel | 608084 | 4776660 | Doneztebe/Santesteban | Navarra | Urbano < 250 h.-e. | Urbanos hasta 1.999 habitantes-equivalentes | OTROS | ACEITES Y GRASAS(<=20.00000 mg/l), DEMANDA BIOQUIMICA DE OXIGENO 5 DIAS(<=40.00000 mg O2/L), DEMANDA QUIMICA DE OXIGENO(<=160.00000 mg O2/L), SOLIDOS EN SUSPENSION(<=80.00000 mg/L), AMONIACO NO IONIZADO(<=15.00000 mg NH3/L), PH(5.50000-9.50000 Ud pH) | 365 | NO | Bidasoa | Categoría I | Aguas subterráneas indirecto | Normal | Macizos Paleozoicos | Lechos Bacterianos o Biofiltros | AV | NO
D.H. del Cantábrico Oriental | persona física | V/31/00531 | Vivienda unifamiliar en San Miguel | NO3100201 | Urbana-Vivienda-San Miguel | 608094 | 4776560 | Doneztebe/Santesteban | Navarra | Urbano < 250 h.-e. | Urbanos hasta 1.999 habitantes-equivalentes | OTROS | ACEITES Y GRASAS(<=20.00000 mg/l), DEMANDA BIOQUIMICA DE OXIGENO 5 DIAS(<=40.00000 mg O2/L), DEMANDA QUIMICA DE OXIGENO(<=160.00000 mg O2/L), SOLIDOS EN SUSPENSION(<=80.00000 mg/L), AMONIO(<=15.00000 mg NH4/L), PH(5.50000-9.50000 Ud pH) | 475 | NO | Bidasoa | Categoría I | Aguas subterráneas indirecto | Normal | Macizos Paleozoicos | Filtración | AV | NO
D.H. del Cantábrico Oriental | persona física | V/31/00532 | Vivienda unifamiliar en San Miguel | NO3100202 | Urbana-Vivienda-San Miguel | 608019 | 4776600 | Doneztebe/Santesteban | Navarra | Urbano < 250 h.-e. | Urbanos hasta 1.999 habitantes-equivalentes | OTROS | ACEITES Y GRASAS(<=20.00000 mg/l), DEMANDA BIOQUIMICA DE OXIGENO 5 DIAS(<=40.00000 mg O2/L), DEMANDA QUIMICA DE OXIGENO(<=160.00000 mg O2/L), SOLIDOS EN SUSPENSION(<=80.00000 mg/L), AMONIO(<=15.00000 mg NH4/L), PH(5.50000-9.50000 Ud pH) | 475 | NO | Bidasoa | Categoría I | Aguas subterráneas indirecto | Normal | Macizos Paleozoicos | Filtración | AV | NO
D.H. del Cantábrico Oriental | persona física | V/31/00651-1 | vivienda unifamiliar en Paraje Olaldea | NO3100386 | Urbana-vivienda parcela 585 polígono 2 | 607675 | 4775544 | Doneztebe/Santesteban | Navarra | Urbano < 250 h.-e. | Urbanos hasta 1.999 habitantes-equivalentes | OTROS | ACEITES Y GRASAS(<=20.00000 mg/l), DEMANDA BIOQUIMICA DE OXIGENO 5 DIAS(<=40.00000 mg O2/L), DEMANDA QUIMICA DE OXIGENO(<=160.00000 mg O2/L), SOLIDOS EN SUSPENSION(<=80.00000 mg/L), AMONIO(<=15.00000 mg NH4/L), PH(5.50000-9.50000 Ud pH) | 1752 | NO | Espelura | Categoría I | Aguas subterráneas indirecto | Normal | Macizos Paleozoicos | Filtración | AV | NO
D.H. del Cantábrico Oriental | Compañía Española Distribuidora de Petróleos, S.A. (CEDIPSA) | V/31/00677 | bar asador y gasolinera Ibarburu | NO3100423 | restaurante y estación de servicio | 608246 | 4778579 | Doneztebe/Santesteban | Navarra | Industrial Clase 1 (sin sustancias peligrosas) | Industrial clase 1 | 4730 | ACEITES Y GRASAS(<=5.00000 mg/l), DEMANDA BIOQUIMICA DE OXIGENO 5 DIAS(<=25.00000 mg O2/L), DEMANDA QUIMICA DE OXIGENO(<=125.00000 mg O2/L), HIDROCARBUROS(<=5.00000 mg/l), SOLIDOS EN SUSPENSION(<=30.00000 mg/L), AMONIO(<=15.00000 mg NH4/L), PH(6.55000-8.50000 Ud pH) | 2190 | NO | BIDASOA | Categoría I | Aguas superficiales directo | Normal | Río Bidasoa III | Desengrasado | AV | NO
D.H. del Cantábrico Oriental | persona física | V/31/00691 | Vivienda unifamiliar paraje Etxailar | NO3100439 | urbana-vivienda paraje Etxailar | 607932 | 4776742 | Doneztebe/Santesteban | Navarra | Urbano < 250 h.-e. | Urbanos hasta 1.999 habitantes-equivalentes | OTROS | ACEITES Y GRASAS(<=20.00000 mg/l), DEMANDA BIOQUIMICA DE OXIGENO 5 DIAS(<=40.00000 mg O2/L), DEMANDA QUIMICA DE OXIGENO(<=160.00000 mg O2/L), SOLIDOS EN SUSPENSION(<=80.00000 mg/L), AMONIO(<=15.00000 mg NH4/L), PH(5.50000-9.50000 Ud pH) | 410 | NO | Ezcurra | Categoría I | Aguas subterráneas indirecto | Normal | Macizos Paleozoicos | Filtración | AV | NO
D.H. del Cantábrico Oriental | persona física | V/31/00717 | vivienda en parcela 500 del polígono 1 | NO3100476 | urbana-vivienda en paraje Huartea | 608464 | 4776662 | Doneztebe/Santesteban | Navarra | Urbano < 250 h.-e. | Urbanos hasta 1.999 habitantes-equivalentes | OTROS | ACEITES Y GRASAS(<=20.00000 mg/l), DEMANDA BIOQUIMICA DE OXIGENO 5 DIAS(<=40.00000 mg O2/L), DEMANDA QUIMICA DE OXIGENO(<=160.00000 mg O2/L), SOLIDOS EN SUSPENSION(<=80.00000 mg/L), AMONIO(<=15.00000 mg NH4/L), PH(5.50000-9.50000 Ud pH) | 365 | NO | Ezcurra | Categoría I | Aguas superficiales directo | Normal | Río Bidasoa II | Lechos Bacterianos o Biofiltros | AV | NO
D.H. del Cantábrico Oriental | persona física | V/31/00826 | Vivienda unifamiliar en el paraje Oteizoiana | NO3100656 | urbana-vivienda unifamiliar | 609079 | 4776587 | Doneztebe/Santesteban | Navarra | Urbano < 250 h.-e. | Urbanos hasta 1.999 habitantes-equivalentes | OTROS | ACEITES Y GRASAS(<=15.00000 mg/l), DEMANDA BIOQUIMICA DE OXIGENO 5 DIAS(<=225.00000 mg O2/L), DEMANDA QUIMICA DE OXIGENO(<=375.00000 mg O2/L), SOLIDOS EN SUSPENSION(<=150.00000 mg/L), AMONIO(<=30.00000 mg NH4/L), PH(5.50000-9.50000 Ud pH) | 321 | NO | BIDASOA | Categoría I | Aguas subterráneas indirecto | Normal | Macizos Paleozoicos | Filtración | AV | NO
D.H. del Cantábrico Oriental | TUV Rheinland Navarra SA | V/31/00830 | ITV Santesteban | NO3100660 | aseos - ITV vehículos | 608197 | 4778849 | Doneztebe/Santesteban | Navarra | Industrial sin sustancias peligrosas (sin clasificar) | Urbanos hasta 1.999 habitantes-equivalentes | 9609 | ACEITES Y GRASAS(<=15.00000 mg/l), DEMANDA BIOQUIMICA DE OXIGENO 5 DIAS(<=40.00000 mg O2/L), DEMANDA QUIMICA DE OXIGENO(<=160.00000 mg O2/L), SOLIDOS EN SUSPENSION(<=50.00000 mg/L), AMONIO(<=15.00000 mg NH4/L), PH(5.50000-9.50000 Ud pH) | 1460 | NO | Bidasoa | Categoría I | Aguas superficiales directo | Normal | Río Bidasoa III | Oxidación | AV | NO
D.H. del Cantábrico Oriental | Estación de Servicio Kontxa, S.L.U. | V/31/00866 | estación de servicio Kontxa en Doneztebe | NO3100684 | escorrentías parque almacenamiento combustible | 608095 | 4778968 | Doneztebe/Santesteban | Navarra | Industrial Clase 1 (sin sustancias peligrosas) | Industrial clase 1 | 4730 | DEMANDA QUIMICA DE OXIGENO(<=160.00000 mg O2/L), HIDROCARBUROS(<=5.00000 mg/l), SOLIDOS EN SUSPENSION(<=80.00000 mg/L), PH(6.00000-9.00000 Ud pH) | 240 | NO | Bidasoa | Categoría I | Aguas superficiales directo | Normal | Río Bidasoa III | Desengrasado | AV | NO
D.H. del Cantábrico Oriental | persona física | V/31/00951 | Casa Bordazar en Diseminado/Batan | NO3100809 | Casa Bordazar | 607446 | 4775295 | Doneztebe/Santesteban | Navarra | Urbano < 250 h.-e. | Urbanos hasta 1.999 habitantes-equivalentes | OTROS | ACEITES Y GRASAS(<=15.00000 mg/l), DEMANDA BIOQUIMICA DE OXIGENO 5 DIAS(<=160.00000 mg O2/L), DEMANDA QUIMICA DE OXIGENO(<=260.00000 mg O2/L), SOLIDOS EN SUSPENSION(<=100.00000 mg/L), AMONIO(<=20.00000 mg NH4/L), PH(5.50000-9.50000 Ud pH) | 100 | NO |  | Categoría I | Aguas subterráneas indirecto | Normal | Macizos Paleozoicos | Filtración | AV | NO
D.H. del Cantábrico Oriental | SAT KIBBI 701 NA | V/31/00957 | almacén de clasificación de kiwis | NO3100815 | aseos de almacén para clasificación de kiwis | 609266 | 4776095 | Doneztebe/Santesteban | Navarra | Industrial Clase 1 (sin sustancias peligrosas) | Urbanos hasta 1.999 habitantes-equivalentes | 0163 | ACEITES Y GRASAS(<=15.00000 mg/l), DEMANDA BIOQUIMICA DE OXIGENO 5 DIAS(<=160.00000 mg O2/L), DEMANDA QUIMICA DE OXIGENO(<=260.00000 mg O2/L), SOLIDOS EN SUSPENSION(<=100.00000 mg/L), AMONIO(<=20.00000 mg NH4/L), PH(5.50000-9.50000 Ud pH) | 6 | NO |  | Categoría I | Aguas subterráneas indirecto | Normal | Macizos Paleozoicos | Decantación,Filtración | AV | NO
D.H. del Cantábrico Oriental | Ayuntamiento de Elgorriaga | V/31/00182A | Balneario de Elgorriaga | NO3100278 | Renovación bañeras y piscinas balneario | 606544 | 4776490 | Elgorriaga | Navarra | Industrial Clase 1 (sin sustancias peligrosas) | Industrial clase 1 | 5510 | CONDUCTIVIDAD ELECTRICA A 20ºC(<=0.00000 µS/cm) | 19857 | NO | Ezcurra | Categoría I | Aguas subterráneas indirecto | Normal | Macizos Paleozoicos |  | AV | NO
D.H. del Cantábrico Oriental | Ayuntamiento de Doneztebe/Santesteban | V/31/00239-1 | Núcleos: Santesteban, Ituren, Elgorriaga |  | Aliviadero de Elgorriaga | 606928 | 4776982 | Elgorriaga | Navarra | Urbano >= 2.000 h.-e. y <= 9.999 h.-e. | Desbordamiento de sistema unitario | OTROS |  |  | NO | EZCURRA |  |  |  | Rio Ezkurra y Ezpelura |  | AV | NO
D.H. del Cantábrico Oriental | Avícola Malda-Erreka | V/31/00879 | granja avícola en Elgorriaga | NO3100701 | aseos-granja avícola | 606071 | 4776757 | Elgorriaga | Navarra | Industrial Clase 3 (sin sustancias peligrosas) | Urbanos hasta 1.999 habitantes-equivalentes | 0147 | ACEITES Y GRASAS(<=15.00000 mg/l), DEMANDA BIOQUIMICA DE OXIGENO 5 DIAS(<=135.00000 mg O2/L), DEMANDA QUIMICA DE OXIGENO(<=225.00000 mg O2/L), SOLIDOS EN SUSPENSION(<=90.00000 mg/L), AMONIO(<=25.00000 mg NH4/L), PH(5.50000-9.50000 Ud pH) | 7 | NO | Ezcurra | Categoría I | Aguas subterráneas indirecto | Normal | Macizos Paleozoicos | Lechos Bacterianos o Biofiltros | AV | NO
D.H. del Cantábrico Oriental | Ayuntamiento de Eratsun | V/31/00454 | Núcleos: Eratsun | NO3100125 | Saneamiento-Eratsun | 598088 | 4770924 | Eratsun | Navarra | Urbano < 250 h.-e. | Urbanos hasta 1.999 habitantes-equivalentes | OTROS | ACEITES Y GRASAS(<=20.00000 mg/l), DEMANDA BIOQUIMICA DE OXIGENO 5 DIAS(<=40.00000 mg O2/L), DEMANDA QUIMICA DE OXIGENO(<=160.00000 mg O2/L), SOLIDOS EN SUSPENSION(<=80.00000 mg/L), AMONIO(<=15.00000 mg NH4/L), PH(5.50000-9.50000 Ud pH) | 9800 | NO | Ezcurra | Categoría III | Aguas superficiales directo | Normal | Rio Ezkurra y Ezpelura | Lechos Bacterianos o Biofiltros | AV | NO
D.H. del Cantábrico Oriental | persona física | V/31/00548 | Vivienda unifamiliar en Aranea | NO3100255 | Urbana-Vivienda-Aranea | 626894 | 4782240 | Eratsun | Navarra | Urbano < 250 h.-e. | Urbanos hasta 1.999 habitantes-equivalentes | OTROS | ACEITES Y GRASAS(<=20.00000 mg/l), DEMANDA BIOQUIMICA DE OXIGENO 5 DIAS(<=40.00000 mg O2/L), DEMANDA QUIMICA DE OXIGENO(<=160.00000 mg O2/L), SOLIDOS EN SUSPENSION(<=80.00000 mg/L), AMONIO(<=15.00000 mg NH4/L), PH(5.50000-9.50000 Ud pH) | 1095 | NO | Bidasoa | Categoría I | Aguas superficiales directo | Normal | Río Bidasoa I | Lechos Bacterianos o Biofiltros | AV | NO
D.H. del Cantábrico Oriental | Retevisión I, S.A.U. | V/31/00730 | centro de radiocomunicación | NO3100494 | aseo-centro de radiocomunicación | 596661 | 4772769 | Eratsun | Navarra | Industrial Clase 1 (sin sustancias peligrosas) | Urbanos hasta 1.999 habitantes-equivalentes | 9609 | ACEITES Y GRASAS(<=25.00000 mg/l), DEMANDA BIOQUIMICA DE OXIGENO 5 DIAS(<=60.00000 mg O2/L), DEMANDA QUIMICA DE OXIGENO(<=200.00000 mg O2/L), SOLIDOS EN SUSPENSION(<=150.00000 mg/L), AMONIO(<=50.00000 mg NH4/L), PH(5.50000-9.50000 Ud pH) | 4 | NO | Ezcurra | Categoría I | Aguas subterráneas indirecto | Normal | Macizos Paleozoicos | Decantación,Filtración | AV | NO
D.H. del Cantábrico Oriental | Ayuntamiento de Etxalar | V/31/00151 | Núcleos: Echalar | NO3100023 | Saneamiento-Etxalar | 610143 | 4787840 | Etxalar | Navarra | Urbano >=250 y < 2.000 h.-e. | Urbanos hasta 1.999 habitantes-equivalentes | OTROS | ACEITES Y GRASAS(<=10.00000 mg/l), DEMANDA BIOQUIMICA DE OXIGENO 5 DIAS(<=25.00000 mg O2/L), TENSOACTIVOS ANIONICOS(<=10.00000 mg LAS/L), DEMANDA QUIMICA DE OXIGENO(<=125.00000 mg O2/L), SOLIDOS EN SUSPENSION(<=35.00000 mg/L), AMONIACO NO IONIZADO(<=10.00000 mg NH3/L), PH(6.00000-9.00000 Ud pH) | 37000 | NO | Echalar de | Categoría I | Aguas superficiales directo | Normal | Río Tximistas II | Fangos Activados | AV | NO
D.H. del Cantábrico Oriental | Comunidad de Usuarios de Aguas Ura | V/31/00403 | Barrio en Oritzki | NO3100073 | Saneamiento-Oritzki | 612253 | 4787390 | Etxalar | Navarra | Urbano < 250 h.-e. | Urbanos hasta 1.999 habitantes-equivalentes | OTROS | ACEITES Y GRASAS(<=15.00000 mg/l), DEMANDA BIOQUIMICA DE OXIGENO 5 DIAS(<=225.00000 mg O2/L), DEMANDA QUIMICA DE OXIGENO(<=375.00000 mg O2/L), SOLIDOS EN SUSPENSION(<=150.00000 mg/L), AMONIO(<=30.00000 mg NH4/L), PH(5.50000-9.50000 Ud pH) | 949 | NO | Tximistas | Categoría III | Aguas superficiales directo | Normal | Río Tximistas II | Lechos Bacterianos o Biofiltros | AV | NO
D.H. del Cantábrico Oriental | Comunidad de Usuarios de Aguas Ura | V/31/00403 | Barrio en Oritzki | NO3100634 | Saneamiento-Orizki2 | 612057 | 4787620 | Etxalar | Navarra | Urbano < 250 h.-e. | Urbanos hasta 1.999 habitantes-equivalentes | OTROS | ACEITES Y GRASAS(<=15.00000 mg/l), DEMANDA BIOQUIMICA DE OXIGENO 5 DIAS(<=225.00000 mg O2/L), DEMANDA QUIMICA DE OXIGENO(<=375.00000 mg O2/L), SOLIDOS EN SUSPENSION(<=150.00000 mg/L), AMONIO(<=30.00000 mg NH4/L), PH(5.50000-9.50000 Ud pH) | 1095 | NO | Tximistas | Categoría I | Aguas subterráneas indirecto | Normal | Macizos Paleozoicos | Decantación | AV | NO
D.H. del Cantábrico Oriental | persona física | V/31/00413 | Caserío en Zinausti | NO3100083 | Urbana-Vivienda-Zinausti | 608613 | 4788060 | Etxalar | Navarra | Urbano < 250 h.-e. | Urbanos hasta 1.999 habitantes-equivalentes | OTROS | ACEITES Y GRASAS(<=25.00000 mg/l), DEMANDA BIOQUIMICA DE OXIGENO 5 DIAS(<=60.00000 mg O2/L), DEMANDA QUIMICA DE OXIGENO(<=200.00000 mg O2/L), SOLIDOS EN SUSPENSION(<=150.00000 mg/L), AMONIO(<=50.00000 mg NH4/L) | 1182 | NO | Echalar de | Categoría I | Aguas subterráneas indirecto | Normal | Macizos Paleozoicos | Decantación | AV | NO
D.H. del Cantábrico Oriental | persona física | V/31/00422 | Vivienda unifamiliar en Sarotxa | NO3100092 | Urbana-Vivienda-Sarotxa | 609098 | 4786500 | Etxalar | Navarra | Urbano < 250 h.-e. | Urbanos hasta 1.999 habitantes-equivalentes | OTROS | ACEITES Y GRASAS(<=20.00000 mg/l), DEMANDA BIOQUIMICA DE OXIGENO 5 DIAS(<=40.00000 mg O2/L), DEMANDA QUIMICA DE OXIGENO(<=160.00000 mg O2/L), SOLIDOS EN SUSPENSION(<=80.00000 mg/L), AMONIO(<=15.00000 mg NH4/L) | 220 | NO | Echalar de | Categoría III | Aguas superficiales directo | Normal | Río Tximistas II | Filtración | AV | NO
D.H. del Cantábrico Oriental | persona física | V/31/00426-1 | Vivienda unifamiliar en Urriztokieta | NO3100096 | Urbana-Vivienda-Urriztokieta | 608093 | 4789490 | Etxalar | Navarra | Urbano < 250 h.-e. | Urbanos hasta 1.999 habitantes-equivalentes | OTROS | ACEITES Y GRASAS(<=25.00000 mg/l), DEMANDA BIOQUIMICA DE OXIGENO 5 DIAS(<=60.00000 mg O2/L), DEMANDA QUIMICA DE OXIGENO(<=200.00000 mg O2/L), SOLIDOS EN SUSPENSION(<=150.00000 mg/L), AMONIO(<=50.00000 mg NH4/L), PH(6.00000-9.00000 Ud pH) | 256 | NO | ZIMELDI | Categoría I | Aguas subterráneas indirecto | Normal | Macizos Paleozoicos | Decantación | AV | NO
D.H. del Cantábrico Oriental | Benta de Etxalar, S.L. | V/31/00445 | Hotel en Venta Etxalar | NO3100115 | cocina y aseos Hotel Benta Etxalar | 607918 | 4788565 | Etxalar | Navarra | Industrial Clase 1 (sin sustancias peligrosas) | Industrial clase 1 | 5510 | ACEITES Y GRASAS(<=15.00000 mg/l), DEMANDA BIOQUIMICA DE OXIGENO 5 DIAS(<=135.00000 mg O2/L), DEMANDA QUIMICA DE OXIGENO(<=225.00000 mg O2/L), SOLIDOS EN SUSPENSION(<=90.00000 mg/L), AMONIO(<=25.00000 mg NH4/L), PH(5.50000-9.50000 Ud pH) | 5004 | NO | Echalar de | Categoría I | Aguas superficiales directo | Normal | Río Tximistas II | Lechos Bacterianos o Biofiltros | AV | NO
D.H. del Cantábrico Oriental | persona física | V/31/00512 | Vivienda unifamiliar en Ibarla | NO3100182 | Urbana-Vivienda-Ibarla | 611743 | 4788390 | Etxalar | Navarra | Urbano < 250 h.-e. | Urbanos hasta 1.999 habitantes-equivalentes | OTROS | ACEITES Y GRASAS(<=25.00000 mg/l), DEMANDA BIOQUIMICA DE OXIGENO 5 DIAS(<=60.00000 mg O2/L), DEMANDA QUIMICA DE OXIGENO(<=200.00000 mg O2/L), SOLIDOS EN SUSPENSION(<=150.00000 mg/L), AMONIO(<=50.00000 mg NH4/L), PH(5.50000-9.50000 Ud pH) | 274 | NO | Besate de | Categoría I | Aguas subterráneas indirecto | Normal | Macizos Paleozoicos | Decantación | AV | NO
D.H. del Cantábrico Oriental | Artain25, S.L. | V/31/00534 | Nave industrial en Etxalar | NO3100204 | Aseos-Nave industrial-Etxalar | 610093 | 4787890 | Etxalar | Navarra | Industrial Clase 1 (sin sustancias peligrosas) | Urbanos hasta 1.999 habitantes-equivalentes | 5210 | ACEITES Y GRASAS(<=20.00000 mg/l), DEMANDA BIOQUIMICA DE OXIGENO 5 DIAS(<=40.00000 mg O2/L), DEMANDA QUIMICA DE OXIGENO(<=160.00000 mg O2/L), SOLIDOS EN SUSPENSION(<=80.00000 mg/L), AMONIO(<=15.00000 mg NH4/L), PH(5.50000-9.50000 Ud pH) | 1369 | NO | Echalar de | Categoría I | Aguas subterráneas indirecto | Normal | Macizos Paleozoicos | Lechos Bacterianos o Biofiltros | AV | NO
D.H. del Cantábrico Oriental | persona física | V/31/00570 | Venta Lizaieta en el barrio de Gorosurreta | NO3100236 | Hostelería-Venta-Gorosurreta | 611993 | 4790640 | Etxalar | Navarra | Industrial Clase 1 (sin sustancias peligrosas) | Industrial clase 1 | 5510 | ACEITES Y GRASAS(<=20.00000 mg/l), DEMANDA BIOQUIMICA DE OXIGENO 5 DIAS(<=40.00000 mg O2/L), DEMANDA QUIMICA DE OXIGENO(<=160.00000 mg O2/L), SOLIDOS EN SUSPENSION(<=80.00000 mg/L), AMONIO(<=15.00000 mg NH4/L), PH(5.50000-9.50000 Ud pH) | 405 | NO | Etxalar | Categoría I | Aguas subterráneas indirecto | Normal | Macizos Paleozoicos | Lechos Bacterianos o Biofiltros | AV | NO
D.H. del Cantábrico Oriental | persona física | V/31/00576 | Vivienda unifamiliar en el barrio Urritzokieta auzoa | NO3100284 | Urbana - Vivienda - Urritzokieta auzoa | 608588 | 4787148 | Etxalar | Navarra | Urbano < 250 h.-e. | Urbanos hasta 1.999 habitantes-equivalentes | OTROS | ACEITES Y GRASAS(<=20.00000 mg/l), DEMANDA BIOQUIMICA DE OXIGENO 5 DIAS(<=40.00000 mg O2/L), DEMANDA QUIMICA DE OXIGENO(<=160.00000 mg O2/L), SOLIDOS EN SUSPENSION(<=80.00000 mg/L), AMONIO(<=15.00000 mg NH4/L), PH(5.50000-9.50000 Ud pH) | 365 | NO | Echalar de | Categoría III | Aguas superficiales directo | Normal | Río Tximistas II | Lechos Bacterianos o Biofiltros | AV | NO
D.H. del Cantábrico Oriental | persona física | V/31/00621 | Vivienda unifamiliar y casa rural en Barrio Orizki | NO3100344 | Urbana-vivienda,casa rural-Bº Orizki | 616538 | 4788014 | Etxalar | Navarra | Industrial Clase 1 (sin sustancias peligrosas) | Urbanos hasta 1.999 habitantes-equivalentes | 5520 | ACEITES Y GRASAS(<=20.00000 mg/l), DEMANDA BIOQUIMICA DE OXIGENO 5 DIAS(<=40.00000 mg O2/L), DEMANDA QUIMICA DE OXIGENO(<=160.00000 mg O2/L), SOLIDOS EN SUSPENSION(<=80.00000 mg/L), AMONIO(<=15.00000 mg NH4/L), PH(5.50000-9.50000 Ud pH) | 400 | NO | Regata sin nombre / La Nivelle (Francia) | Categoría I | Aguas subterráneas indirecto | Normal | Macizos Paleozoicos | Lechos Bacterianos o Biofiltros | AV | NO
D.H. del Cantábrico Oriental | persona física | V/31/00622 | Vivienda Enbidi borda en el Bº Urritzokieta | NO3100345 | urbana - Enbidi borda - Urritzokieta | 608693 | 4787115 | Etxalar | Navarra | Urbano < 250 h.-e. | Urbanos hasta 1.999 habitantes-equivalentes | OTROS | ACEITES Y GRASAS(<=20.00000 mg/l), DEMANDA BIOQUIMICA DE OXIGENO 5 DIAS(<=40.00000 mg O2/L), DEMANDA QUIMICA DE OXIGENO(<=160.00000 mg O2/L), SOLIDOS EN SUSPENSION(<=80.00000 mg/L), AMONIO(<=19.28571 mg NH4/L), PH(5.50000-9.50000 Ud pH) | 150 | NO | Echalar de | Categoría III | Aguas superficiales directo | Normal | Río Tximistas II | Filtración | AV | NO
D.H. del Cantábrico Oriental | persona física | V/31/00654 | vivienda unifamiliar en Polígono 2 - Parcela 331 Cº Armitx del Bº Larrapil | NO3100389 | urbano-vivienda Cº Armitx | 610193 | 4787167 | Etxalar | Navarra | Urbano < 250 h.-e. | Urbanos hasta 1.999 habitantes-equivalentes | OTROS | ACEITES Y GRASAS(<=25.00000 mg/l), DEMANDA BIOQUIMICA DE OXIGENO 5 DIAS(<=60.00000 mg O2/L), DEMANDA QUIMICA DE OXIGENO(<=200.00000 mg O2/L), SOLIDOS EN SUSPENSION(<=150.00000 mg/L), AMONIO(<=50.00000 mg NH4/L), PH(5.50000-9.50000 Ud pH) | 365 | NO | Echalar de | Categoría I | Aguas subterráneas indirecto | Normal | Macizos Paleozoicos | Filtración | AV | NO
D.H. del Cantábrico Oriental | Sociedad Cooperativa Usoa | V/31/00702 | aseos cooperativa agrícola | NO3100456 | aseos cooperativa | 610415 | 4788001 | Etxalar | Navarra | Urbano < 250 h.-e. | Urbanos hasta 1.999 habitantes-equivalentes | OTROS | ACEITES Y GRASAS(<=25.00000 mg/l), DEMANDA BIOQUIMICA DE OXIGENO 5 DIAS(<=60.00000 mg O2/L), DEMANDA QUIMICA DE OXIGENO(<=200.00000 mg O2/L), SOLIDOS EN SUSPENSION(<=150.00000 mg/L), AMONIO(<=50.00000 mg NH4/L), PH(5.50000-9.50000 Ud pH) | 146 | NO | Echalar de | Categoría I | Aguas subterráneas indirecto | Normal | Macizos Paleozoicos | Lechos Bacterianos o Biofiltros | AV | NO
D.H. del Cantábrico Oriental | persona física | V/31/00716 | Borda en Paraje Ikazporri, parcela 22-polígono 7 | NO3100475 | urbana-Agerrebereko-Bekoborda | 609786 | 4789317 | Etxalar | Navarra | Urbano < 250 h.-e. | Urbanos hasta 1.999 habitantes-equivalentes | OTROS | ACEITES Y GRASAS(<=20.00000 mg/l), DEMANDA BIOQUIMICA DE OXIGENO 5 DIAS(<=40.00000 mg O2/L), DEMANDA QUIMICA DE OXIGENO(<=160.00000 mg O2/L), SOLIDOS EN SUSPENSION(<=80.00000 mg/L), AMONIO(<=15.00000 mg NH4/L), PH(5.50000-9.50000 Ud pH) | 54 | NO | Bidasoa | Categoría III | Aguas superficiales directo | Normal | Río Bidasoa III | Lechos Bacterianos o Biofiltros | AV | NO
D.H. del Cantábrico Oriental | persona física | V/31/00721 | vivienda unifamiliar en el paraje Larraldea | NO3100480 | urbana-vivienda en paraje de Larraldea | 610016 | 4787981 | Etxalar | Navarra | Urbano < 250 h.-e. | Urbanos hasta 1.999 habitantes-equivalentes | OTROS | ACEITES Y GRASAS(<=25.00000 mg/l), DEMANDA BIOQUIMICA DE OXIGENO 5 DIAS(<=60.00000 mg O2/L), DEMANDA QUIMICA DE OXIGENO(<=200.00000 mg O2/L), SOLIDOS EN SUSPENSION(<=150.00000 mg/L), AMONIO(<=50.00000 mg NH4/L), PH(5.50000-9.50000 Ud pH) | 365 | NO | Echalar de | Categoría I | Aguas subterráneas indirecto | Normal | Macizos Paleozoicos | Filtración | AV | NO
D.H. del Cantábrico Oriental | persona física | V/31/00722 | Caserío Beko Borda en el Bº Orizki | NO3100481 | urbana-caserío Beko Borda | 612654 | 4786822 | Etxalar | Navarra | Urbano < 250 h.-e. | Urbanos hasta 1.999 habitantes-equivalentes | OTROS | ACEITES Y GRASAS(<=20.00000 mg/l), DEMANDA BIOQUIMICA DE OXIGENO 5 DIAS(<=40.00000 mg O2/L), DEMANDA QUIMICA DE OXIGENO(<=160.00000 mg O2/L), SOLIDOS EN SUSPENSION(<=80.00000 mg/L), AMONIO(<=15.00000 mg NH4/L), PH(5.50000-9.50000 Ud pH) | 365 | NO | Tximistas | Categoría I | Aguas subterráneas indirecto | Normal | Macizos Paleozoicos | Filtración | AV | NO
D.H. del Cantábrico Oriental | persona física | V/31/00731 | vivienda en el Bº Orizkiazpia-Altxate | NO3100495 | urbana-vivienda en polígono 16 | 613703 | 4787071 | Etxalar | Navarra | Urbano < 250 h.-e. | Urbanos hasta 1.999 habitantes-equivalentes | OTROS | ACEITES Y GRASAS(<=25.00000 mg/l), DEMANDA BIOQUIMICA DE OXIGENO 5 DIAS(<=60.00000 mg O2/L), DEMANDA QUIMICA DE OXIGENO(<=200.00000 mg O2/L), SOLIDOS EN SUSPENSION(<=150.00000 mg/L), AMONIO(<=50.00000 mg NH4/L), PH(5.50000-9.50000 Ud pH) | 320 | NO | Tximistas | Categoría I | Aguas subterráneas indirecto | Normal | Macizos Paleozoicos | Filtración | AV | NO
D.H. del Cantábrico Oriental | persona física | V/31/00745 | Caserío Larregia, parcela 86 del polígono 18 | NO3100510 | urbano caserío Larregia | 612055 | 4787767 | Etxalar | Navarra | Urbano < 250 h.-e. | Urbanos hasta 1.999 habitantes-equivalentes | OTROS | ACEITES Y GRASAS(<=20.00000 mg/l), DEMANDA BIOQUIMICA DE OXIGENO 5 DIAS(<=40.00000 mg O2/L), DEMANDA QUIMICA DE OXIGENO(<=160.00000 mg O2/L), SOLIDOS EN SUSPENSION(<=80.00000 mg/L), AMONIO(<=15.00000 mg NH4/L), PH(5.50000-9.50000 Ud pH) | 292 | NO | Tximistas | Categoría I | Aguas subterráneas indirecto | Normal | Macizos Paleozoicos | Filtración | AV | NO
D.H. del Cantábrico Oriental | persona física | V/31/00757 | Vivienda unifamiliar en el paraje Saroiberri | NO3100529 | urbana-vivienda en paraje Saroiberri | 616500 | 4787879 | Etxalar | Navarra | Urbano < 250 h.-e. | Urbanos hasta 1.999 habitantes-equivalentes | OTROS | ACEITES Y GRASAS(<=20.00000 mg/l), DEMANDA BIOQUIMICA DE OXIGENO 5 DIAS(<=40.00000 mg O2/L), DEMANDA QUIMICA DE OXIGENO(<=160.00000 mg O2/L), SOLIDOS EN SUSPENSION(<=80.00000 mg/L), AMONIO(<=15.00000 mg NH4/L), PH(5.50000-9.50000 Ud pH) | 292 | NO | La Nivelle (Francia) | Categoría I | Aguas subterráneas indirecto | Normal | Macizos Paleozoicos | Filtración | AV | NO
D.H. del Cantábrico Oriental | persona física | V/31/00761 | Vivienda unifamiliar en Etxalar | NO3100538 | urbano-vivienda unifamiliar | 608485 | 4788386 | Etxalar | Navarra | Urbano < 250 h.-e. | Urbanos hasta 1.999 habitantes-equivalentes | OTROS | ACEITES Y GRASAS(<=25.00000 mg/l), DEMANDA BIOQUIMICA DE OXIGENO 5 DIAS(<=60.00000 mg O2/L), DEMANDA QUIMICA DE OXIGENO(<=200.00000 mg O2/L), SOLIDOS EN SUSPENSION(<=150.00000 mg/L), AMONIO(<=50.00000 mg NH4/L), PH(5.50000-9.50000 Ud pH) | 292 | NO | Echalar de | Categoría I | Aguas subterráneas indirecto | Normal | Macizos Paleozoicos | Filtración | AV | NO
D.H. del Cantábrico Oriental | persona física | V/31/00764 | vivienda unifamiliar | NO3100541 | urbano-vivienda unifamiliar | 608483 | 4788413 | Etxalar | Navarra | Urbano < 250 h.-e. | Urbanos hasta 1.999 habitantes-equivalentes | OTROS | ACEITES Y GRASAS(<=25.00000 mg/l), DEMANDA BIOQUIMICA DE OXIGENO 5 DIAS(<=60.00000 mg O2/L), DEMANDA QUIMICA DE OXIGENO(<=200.00000 mg O2/L), SOLIDOS EN SUSPENSION(<=150.00000 mg/L), AMONIO(<=50.00000 mg NH4/L), PH(5.50000-9.50000 Ud pH) | 292 | NO | Echalar de | Categoría I | Aguas subterráneas indirecto | Normal | Macizos Paleozoicos | Filtración | AV | NO
D.H. del Cantábrico Oriental | persona física | V/31/00782 | Vivienda unifamiliar en Pgno. 7 Parcela 65 | NO3100563 | urbana-vivienda en Bº Urritzokieta | 608742 | 4789235 | Etxalar | Navarra | Urbano < 250 h.-e. | Urbanos hasta 1.999 habitantes-equivalentes | OTROS | ACEITES Y GRASAS(<=25.00000 mg/l), DEMANDA BIOQUIMICA DE OXIGENO 5 DIAS(<=60.00000 mg O2/L), DEMANDA QUIMICA DE OXIGENO(<=200.00000 mg O2/L), SOLIDOS EN SUSPENSION(<=150.00000 mg/L), AMONIO(<=50.00000 mg NH4/L), PH(5.50000-9.50000 Ud pH) | 292 | NO | Bidasoa | Categoría I | Aguas subterráneas indirecto | Normal | Macizos Paleozoicos | Filtración | AV | NO
D.H. del Cantábrico Oriental | persona física | V/31/00783 | Vivienda Unifamiliar en la Parcela 83 del Polígono 24 de Etxalar en Navarra. (Paraje Salaberriko Bizkarra) | NO3100566 | Urbana-vivienda Parcela 83-Pgno. 24 | 608673 | 4787752 | Etxalar | Navarra | Urbano < 250 h.-e. | Urbanos hasta 1.999 habitantes-equivalentes | OTROS | ACEITES Y GRASAS(<=25.00000 mg/l), DEMANDA BIOQUIMICA DE OXIGENO 5 DIAS(<=60.00000 mg O2/L), DEMANDA QUIMICA DE OXIGENO(<=200.00000 mg O2/L), SOLIDOS EN SUSPENSION(<=150.00000 mg/L), AMONIO(<=50.00000 mg NH4/L), PH(5.50000-9.50000 Ud pH) | 292 | NO | Echalar de | Categoría I | Aguas subterráneas indirecto | Normal | Macizos Paleozoicos | Filtración | AV | NO
D.H. del Cantábrico Oriental | persona física | V/31/00794 | Borda Sosponda en Polígono 24 | NO3100585 | urbano-vivienda en Urritzokieta | 608698 | 4787337 | Etxalar | Navarra | Urbano < 250 h.-e. | Urbanos hasta 1.999 habitantes-equivalentes | OTROS | ACEITES Y GRASAS(<=25.00000 mg/l), DEMANDA BIOQUIMICA DE OXIGENO 5 DIAS(<=60.00000 mg O2/L), DEMANDA QUIMICA DE OXIGENO(<=200.00000 mg O2/L), SOLIDOS EN SUSPENSION(<=150.00000 mg/L), AMONIO(<=50.00000 mg NH4/L), PH(5.50000-9.50000 Ud pH) | 146 | NO | Echalar de | Categoría I | Aguas subterráneas indirecto | Normal | Macizos Paleozoicos | Filtración | AV | NO
D.H. del Cantábrico Oriental | persona física | V/31/00799 | Vivienda en el barrio Lurriztiederra | NO3100592 | Aseos-Vivienda unifamiliar | 610373 | 4788328 | Etxalar | Navarra | Urbano < 250 h.-e. | Urbanos hasta 1.999 habitantes-equivalentes | OTROS | ACEITES Y GRASAS(<=15.00000 mg/l), DEMANDA BIOQUIMICA DE OXIGENO 5 DIAS(<=225.00000 mg O2/L), DEMANDA QUIMICA DE OXIGENO(<=375.00000 mg O2/L), SOLIDOS EN SUSPENSION(<=150.00000 mg/L), AMONIO(<=30.00000 mg NH4/L), PH(5.50000-9.50000 Ud pH) | 219 | NO | Echalar de | Categoría I | Aguas subterráneas indirecto | Normal | Macizos Paleozoicos | Filtración | AV | NO
D.H. del Cantábrico Oriental | persona física | V/31/00820 | Vivienda unifamiliar en polígono 9 | NO3100649 | Urbano-Vivienda en Etxalar | 611835 | 4790147 | Etxalar | Navarra | Urbano < 250 h.-e. | Urbanos hasta 1.999 habitantes-equivalentes | OTROS | ACEITES Y GRASAS(<=15.00000 mg/l), DEMANDA BIOQUIMICA DE OXIGENO 5 DIAS(<=225.00000 mg O2/L), DEMANDA QUIMICA DE OXIGENO(<=375.00000 mg O2/L), SOLIDOS EN SUSPENSION(<=150.00000 mg/L), AMONIO(<=30.00000 mg NH4/L), PH(5.50000-9.50000 Ud pH) | 146 | NO | Echalar de | Categoría I | Aguas subterráneas indirecto | Normal | Macizos Paleozoicos | Filtración | AV | NO
D.H. del Cantábrico Oriental | Maderas Irigoyen, S.A. | V/31/00834 | Serrería en Etxalar | NO3100095 | Aseos-Maderas-Lesaca | 608324 | 4788213 | Etxalar | Navarra | Industrial Clase 1 (sin sustancias peligrosas) | Urbanos hasta 1.999 habitantes-equivalentes | 1610 | ACEITES Y GRASAS(<=15.00000 mg/l), DEMANDA BIOQUIMICA DE OXIGENO 5 DIAS(<=225.00000 mg O2/L), DEMANDA QUIMICA DE OXIGENO(<=375.00000 mg O2/L), SOLIDOS EN SUSPENSION(<=150.00000 mg/L), AMONIO(<=30.00000 mg NH4/L), PH(5.50000-9.50000 Ud pH) | 168 | NO | Echalar de | Categoría I | Aguas subterráneas indirecto | Normal | Macizos Paleozoicos | Decantación,Filtración | AV | NO
D.H. del Cantábrico Oriental | persona física | V/31/00855 | Caserío Apezborro en el Barrio Lakain | NO3100642 | Urbana - Caserío Apezborro | 612091 | 4786399 | Etxalar | Navarra | Urbano < 250 h.-e. | Urbanos hasta 1.999 habitantes-equivalentes | OTROS | ACEITES Y GRASAS(<=15.00000 mg/l), DEMANDA BIOQUIMICA DE OXIGENO 5 DIAS(<=225.00000 mg O2/L), DEMANDA QUIMICA DE OXIGENO(<=375.00000 mg O2/L), SOLIDOS EN SUSPENSION(<=150.00000 mg/L), AMONIO(<=30.00000 mg NH4/L), PH(5.50000-9.50000 Ud pH) | 219 | NO | Tximistas | Categoría I | Aguas subterráneas indirecto | Normal | Macizos Paleozoicos | Filtración | AV | NO
D.H. del Cantábrico Oriental | persona física | V/31/00891 | Vivienda unifamiliar en parcela 103, polígono 4 | NO3100715 | urbana-Casa Olagaraia | 611388 | 4787618 | Etxalar | Navarra | Urbano < 250 h.-e. | Urbanos hasta 1.999 habitantes-equivalentes | OTROS | ACEITES Y GRASAS(<=15.00000 mg/l), DEMANDA BIOQUIMICA DE OXIGENO 5 DIAS(<=135.00000 mg O2/L), DEMANDA QUIMICA DE OXIGENO(<=225.00000 mg O2/L), SOLIDOS EN SUSPENSION(<=90.00000 mg/L), AMONIO(<=25.00000 mg NH4/L), PH(5.50000-9.50000 Ud pH) | 405 | NO | Tximistas | Categoría I | Aguas superficiales directo | Normal | Río Tximistas II | Lechos Bacterianos o Biofiltros | AV | NO
D.H. del Cantábrico Oriental | persona física | V/31/00939 | Vivienda en paraje Orabidea de Etxalar | NO3100797 | vivienda en paraje Orabidea, Polígono 15-parcela26 | 616235 | 4785747 | Etxalar | Navarra | Urbano < 250 h.-e. | Urbanos hasta 1.999 habitantes-equivalentes | OTROS | ACEITES Y GRASAS(<=15.00000 mg/l), DEMANDA BIOQUIMICA DE OXIGENO 5 DIAS(<=160.00000 mg O2/L), DEMANDA QUIMICA DE OXIGENO(<=260.00000 mg O2/L), SOLIDOS EN SUSPENSION(<=100.00000 mg/L), AMONIO(<=20.00000 mg NH4/L), PH(5.50000-9.50000 Ud pH) | 365 | NO | TXIMISTAS | Categoría I | Aguas subterráneas indirecto | Normal | Macizos Paleozoicos | Filtración | AV | NO
D.H. del Cantábrico Oriental | persona física | V/31/00944 | Vivienda unifamiliar en el paraje Abainea de Etxalar | NO3100801 | caserío Mainea en Etxalar | 609522 | 4787680 | Etxalar | Navarra | Urbano < 250 h.-e. | Urbanos hasta 1.999 habitantes-equivalentes | OTROS | ACEITES Y GRASAS(<=15.00000 mg/l), DEMANDA BIOQUIMICA DE OXIGENO 5 DIAS(<=160.00000 mg O2/L), DEMANDA QUIMICA DE OXIGENO(<=260.00000 mg O2/L), SOLIDOS EN SUSPENSION(<=100.00000 mg/L), AMONIO(<=20.00000 mg NH4/L), PH(5.50000-9.50000 Ud pH) | 365 | NO | ECHALAR DE | Categoría I | Aguas subterráneas indirecto | Normal | Macizos Paleozoicos | Decantación | AV | NO
D.H. del Cantábrico Oriental | Torraspapel, S.A. | V/31/00063A | Vertedero de Sarriopapel en Ezcurra | NO3100022 | Lixiviados-Vertedero-Ezcurra | 592493 | 4770865 | Ezkurra | Navarra | Industrial Clase 1 (sin sustancias peligrosas) | Industrial clase 1 | 3832 | CONDUCTIVIDAD ELECTRICA A 20ºC(<=2000.00000 µS/cm), DEMANDA BIOQUIMICA DE OXIGENO 5 DIAS(<=25.00000 mg O2/L), DEMANDA QUIMICA DE OXIGENO(<=125.00000 mg O2/L), SOLIDOS EN SUSPENSION(<=80.00000 mg/L), AMONIACO NO IONIZADO(<=5.00000 mg NH3/L), PH(6.00000-9.00000 Ud pH) | 10115 | NO | Urumea | Categoría III | Aguas superficiales directo | Normal | Río Ollin | Decantación | AV | NO
D.H. del Cantábrico Oriental | Ayuntamiento de Ezkurra | V/31/00453 | Núcleos: Ezkurra | NO3100124 | Saneamiento-Ezcurra | 595719 | 4770569 | Ezkurra | Navarra | Urbano < 250 h.-e. | Urbanos hasta 1.999 habitantes-equivalentes | OTROS | ACEITES Y GRASAS(<=40.00000 mg/l), DEMANDA BIOQUIMICA DE OXIGENO 5 DIAS(<=300.00000 mg O2/L), DEMANDA QUIMICA DE OXIGENO(<=500.00000 mg O2/L), SOLIDOS EN SUSPENSION(<=300.00000 mg/L), AMONIO(<=50.00000 mg NH4/L), PH(6.00000-9.00000 Ud pH) | 6987 | NO | EZCURRA | Categoría III | Aguas superficiales directo | Normal | Rio Ezkurra y Ezpelura | Sin tratamiento | AV-PRC | SI
D.H. del Cantábrico Oriental | persona física | V/31/00455 | Vivienda unifamiliar en Borda Kastenberria | NO3100126 | Urbana-Vivienda-Borda Kastenberria | 593933 | 4771190 | Ezkurra | Navarra | Urbano < 250 h.-e. | Urbanos hasta 1.999 habitantes-equivalentes | OTROS | ACEITES Y GRASAS(<=25.00000 mg/l), DEMANDA BIOQUIMICA DE OXIGENO 5 DIAS(<=60.00000 mg O2/L), DEMANDA QUIMICA DE OXIGENO(<=200.00000 mg O2/L), SOLIDOS EN SUSPENSION(<=150.00000 mg/L), AMONIO(<=50.00000 mg NH4/L) | 425 | NO | Ezcurra | Categoría I | Aguas subterráneas indirecto | Normal | Macizos Paleozoicos | Decantación | AV | NO
D.H. del Cantábrico Oriental | persona física | V/31/00680 | vivienda Martikoneko Borda en paraje Munoa | NO3100426 | aseos vivienda Martikoneko Borda | 596219 | 4771032 | Ezkurra | Navarra | Urbano < 250 h.-e. | Urbanos hasta 1.999 habitantes-equivalentes | OTROS | ACEITES Y GRASAS(<=25.00000 mg/l), DEMANDA BIOQUIMICA DE OXIGENO 5 DIAS(<=60.00000 mg O2/L), DEMANDA QUIMICA DE OXIGENO(<=200.00000 mg O2/L), SOLIDOS EN SUSPENSION(<=150.00000 mg/L), AMONIO(<=50.00000 mg NH4/L), PH(5.50000-9.50000 Ud pH) | 146 | NO | Ezcurra | Categoría I | Aguas subterráneas indirecto | Normal | Macizos Paleozoicos | Filtración | AV | NO
D.H. del Cantábrico Oriental | persona física | V/31/00857 | Vivienda en parcela 97A - polígono 5 | NO3100651 | Urbana - Vivienda en paraje Txomingo | 594849 | 4770617 | Ezkurra | Navarra | Urbano < 250 h.-e. | Urbanos hasta 1.999 habitantes-equivalentes | OTROS | ACEITES Y GRASAS(<=15.00000 mg/l), DEMANDA BIOQUIMICA DE OXIGENO 5 DIAS(<=225.00000 mg O2/L), DEMANDA QUIMICA DE OXIGENO(<=375.00000 mg O2/L), SOLIDOS EN SUSPENSION(<=150.00000 mg/L), AMONIO(<=30.00000 mg NH4/L), PH(5.50000-9.50000 Ud pH) | 146 | NO | Ezcurra | Categoría I | Aguas subterráneas indirecto | Normal | Macizos Paleozoicos | Filtración | AV | NO
D.H. del Cantábrico Oriental | Ayuntamiento de Goizueta | V/31/00250 | Núcleos: Goizueta | NO3100042 | Saneamiento-Goizueta | 592494 | 4781446 | Goizueta | Navarra | Urbano >=250 y < 2.000 h.-e. | Urbanos hasta 1.999 habitantes-equivalentes | OTROS | DEMANDA BIOQUIMICA DE OXIGENO 5 DIAS(<=25.00000 mg O2/L), DEMANDA QUIMICA DE OXIGENO(<=125.00000 mg O2/L), SOLIDOS EN SUSPENSION(<=35.00000 mg/L), AMONIO(<=15.00000 mg NH4/L), PH(6.00000-8.50000 Ud pH) | 126290 | NO | Urumea | Categoría I | Aguas subterráneas indirecto | Normal | Macizos Paleozoicos | Lechos Bacterianos o Biofiltros | AV | NO
D.H. del Cantábrico Oriental | persona física | V/31/00389 | Camping en Petain | NO3100061 | Aseos-Camping-Petain | 592819 | 4782262 | Goizueta | Navarra | Industrial Clase 1 (sin sustancias peligrosas) | Industrial clase 1 | 5530 | ACEITES Y GRASAS(<=15.00000 mg/l), DEMANDA BIOQUIMICA DE OXIGENO 5 DIAS(<=135.00000 mg O2/L), DEMANDA QUIMICA DE OXIGENO(<=225.00000 mg O2/L), SOLIDOS EN SUSPENSION(<=90.00000 mg/L), AMONIO(<=25.00000 mg NH4/L), PH(5.50000-9.50000 Ud pH) | 1039 | NO | Urumea | Categoría III | Aguas superficiales directo | Normal | Río Urumea I | Lechos Bacterianos o Biofiltros | AV | NO
D.H. del Cantábrico Oriental | Apecechea, S.L. | V/31/00400 | Camping Iskibi | NO3100071 | Aseos-restaurante-Camping Iskibi | 593035 | 4783316 | Goizueta | Navarra | Industrial Clase 1 (sin sustancias peligrosas) | Industrial clase 1 | 5530 | ACEITES Y GRASAS(<=15.00000 mg/l), DEMANDA BIOQUIMICA DE OXIGENO 5 DIAS(<=60.00000 mg O2/L), DEMANDA QUIMICA DE OXIGENO(<=120.00000 mg O2/L), SOLIDOS EN SUSPENSION(<=50.00000 mg/L), AMONIO(<=15.00000 mg NH4/L) | 4890 | NO | URUMEA | Categoría I | Aguas superficiales directo | Normal | Río Urumea I | Lechos Bacterianos o Biofiltros | AV | NO
D.H. del Cantábrico Oriental | persona física | V/31/00441 | Vivienda unifamiliar en Goizueta | NO3100111 | Urbana-Vivienda-Goizueta | 592743 | 4782640 | Goizueta | Navarra | Urbano < 250 h.-e. | Urbanos hasta 1.999 habitantes-equivalentes | OTROS | ACEITES Y GRASAS(<=25.00000 mg/l), DEMANDA BIOQUIMICA DE OXIGENO 5 DIAS(<=60.00000 mg O2/L), DEMANDA QUIMICA DE OXIGENO(<=200.00000 mg O2/L), SOLIDOS EN SUSPENSION(<=150.00000 mg/L), AMONIO(<=50.00000 mg NH4/L) | 274 | NO | Urumea | Categoría I | Aguas subterráneas indirecto | Normal | Macizos Paleozoicos | Decantación | AV | NO
D.H. del Cantábrico Oriental | persona física | V/31/00463 | Vivienda unifamiliar en Goizueta | NO3100133 | Urbana-Vivienda-Goizueta | 592593 | 4781640 | Goizueta | Navarra | Urbano < 250 h.-e. | Urbanos hasta 1.999 habitantes-equivalentes | OTROS | ACEITES Y GRASAS(<=25.00000 mg/l), DEMANDA BIOQUIMICA DE OXIGENO 5 DIAS(<=60.00000 mg O2/L), DEMANDA QUIMICA DE OXIGENO(<=200.00000 mg O2/L), SOLIDOS EN SUSPENSION(<=150.00000 mg/L), AMONIO(<=50.00000 mg NH4/L) | 237 | NO | Urumea | Categoría I | Aguas subterráneas indirecto | Normal | Macizos Paleozoicos | Filtración | AV | NO
D.H. del Cantábrico Oriental | persona física | V/31/00685 | Vivienda unifamiliar en CaserioTxaponenborda en paraje Txaponenborda | NO3100433 | urbana-vivienda-Caserio Txaponenborda | 591110 | 4780662 | Goizueta | Navarra | Urbano < 250 h.-e. | Urbanos hasta 1.999 habitantes-equivalentes | OTROS | ACEITES Y GRASAS(<=25.00000 mg/l), DEMANDA BIOQUIMICA DE OXIGENO 5 DIAS(<=60.00000 mg O2/L), DEMANDA QUIMICA DE OXIGENO(<=200.00000 mg O2/L), SOLIDOS EN SUSPENSION(<=150.00000 mg/L), AMONIO(<=50.00000 mg NH4/L), PH(5.50000-9.50000 Ud pH) | 365 | NO | Tartazu | Categoría I | Aguas subterráneas indirecto | Normal | Macizos Paleozoicos | Filtración | AV | NO
D.H. del Cantábrico Oriental | persona física | V/31/00686 | Vivienda Unifamiliar Caserio Zumeta | NO3100434 | Urbana-vivienda -paraje Patarra | 590822 | 4780643 | Goizueta | Navarra | Urbano < 250 h.-e. | Urbanos hasta 1.999 habitantes-equivalentes | OTROS | ACEITES Y GRASAS(<=25.00000 mg/l), DEMANDA BIOQUIMICA DE OXIGENO 5 DIAS(<=60.00000 mg O2/L), DEMANDA QUIMICA DE OXIGENO(<=200.00000 mg O2/L), SOLIDOS EN SUSPENSION(<=150.00000 mg/L), AMONIO(<=50.00000 mg NH4/L), PH(5.50000-9.50000 Ud pH) | 365 | NO | Tartazu | Categoría I | Aguas subterráneas indirecto | Normal | Macizos Paleozoicos | Filtración | AV | NO
D.H. del Cantábrico Oriental | persona física | V/31/00698 | Viviendas unifamiliares en Paraje 164 - Polígono 2 | NO3100451 | Urbana vivienda en Parcela 164-polig 2 | 592399 | 4780916 | Goizueta | Navarra | Urbano < 250 h.-e. | Urbanos hasta 1.999 habitantes-equivalentes | OTROS | ACEITES Y GRASAS(<=20.00000 mg/l), DEMANDA BIOQUIMICA DE OXIGENO 5 DIAS(<=40.00000 mg O2/L), DEMANDA QUIMICA DE OXIGENO(<=160.00000 mg O2/L), SOLIDOS EN SUSPENSION(<=80.00000 mg/L), AMONIO(<=15.00000 mg NH4/L), PH(5.50000-9.50000 Ud pH) | 800 | NO | Urumea | Categoría III | Aguas superficiales directo | Normal | Río Urumea I | Lechos Bacterianos o Biofiltros | AV | NO
D.H. del Cantábrico Oriental | persona física | V/31/00744 | vivienda unifamiliar en parcela 57 polígono 3 | NO3100509 | urbana-vivienda en Alduncin Erreka | 592678 | 4782424 | Goizueta | Navarra | Urbano < 250 h.-e. | Urbanos hasta 1.999 habitantes-equivalentes | OTROS | ACEITES Y GRASAS(<=25.00000 mg/l), DEMANDA BIOQUIMICA DE OXIGENO 5 DIAS(<=60.00000 mg O2/L), DEMANDA QUIMICA DE OXIGENO(<=200.00000 mg O2/L), SOLIDOS EN SUSPENSION(<=150.00000 mg/L), AMONIO(<=50.00000 mg NH4/L), PH(5.50000-9.50000 Ud pH) | 365 | NO | Urumea | Categoría III | Aguas superficiales directo | Normal | Río Urumea I | Filtración | AV | NO
D.H. del Cantábrico Oriental | persona física | V/31/00784 | Vivienda unifamiliar en Parcelas 386-387, Pgno. 2, Barrio Tupenea, Valle Alkaso Aldea s/n, en Goizueta (Navarra) | NO3100567 | Urbana-vivienda Parcela 386,387 Pgno.2 | 591013 | 4780695 | Goizueta | Navarra | Urbano < 250 h.-e. | Urbanos hasta 1.999 habitantes-equivalentes | OTROS | ACEITES Y GRASAS(<=25.00000 mg/l), DEMANDA BIOQUIMICA DE OXIGENO 5 DIAS(<=60.00000 mg O2/L), DEMANDA QUIMICA DE OXIGENO(<=200.00000 mg O2/L), SOLIDOS EN SUSPENSION(<=150.00000 mg/L), AMONIO(<=50.00000 mg NH4/L), PH(5.50000-9.50000 Ud pH) | 584 | NO | Tartazu | Categoría I | Aguas subterráneas indirecto | Normal | Macizos Paleozoicos | Filtración | AV | NO
D.H. del Cantábrico Oriental | Ayuntamiento de Donostia / San Sebastián | V/31/00824 | Dos casas y albergue - Barrio de Artikutza | NO3100654 | urbana-barrio de Artikutza | 597703 | 4785120 | Goizueta | Navarra | Urbano < 250 h.-e. | Urbanos hasta 1.999 habitantes-equivalentes | OTROS | ACEITES Y GRASAS(<=15.00000 mg/l), DEMANDA BIOQUIMICA DE OXIGENO 5 DIAS(<=40.00000 mg O2/L), DEMANDA QUIMICA DE OXIGENO(<=160.00000 mg O2/L), SOLIDOS EN SUSPENSION(<=50.00000 mg/L), AMONIO(<=15.00000 mg NH4/L), PH(5.50000-9.50000 Ud pH) | 1160 | NO | Añarbe | Categoría I | Aguas superficiales directo | Normal | Río Añarbe | Oxidación | AV | NO
D.H. del Cantábrico Oriental | persona física | V/31/00884 | Granja de gallinas en Alkainzuriain | NO3100707 | limpieza y aseo granja de gallinas | 592328 | 4779665 | Goizueta | Navarra | Industrial Clase 3 (sin sustancias peligrosas) | Industrial clase 3 | 0149 | ACEITES Y GRASAS(<=15.00000 mg/l), DEMANDA BIOQUIMICA DE OXIGENO 5 DIAS(<=225.00000 mg O2/L), DEMANDA QUIMICA DE OXIGENO(<=375.00000 mg O2/L), SOLIDOS EN SUSPENSION(<=150.00000 mg/L), AMONIO(<=30.00000 mg NH4/L), PH(5.50000-9.50000 Ud pH) | 16 | NO |  | Categoría I | Aguas subterráneas indirecto | Normal | Macizos Paleozoicos | Decantación,Filtración | AV | NO
D.H. del Cantábrico Oriental | Ayuntamiento de Igantzi | V/31/00379 | Núcleos: Igantzi y Bº Las Ventas | NO3100051 | Saneamiento-Casco Urbano | 605791 | 4786107 | Igantzi | Navarra | Urbano < 250 h.-e. | Urbanos hasta 1.999 habitantes-equivalentes | OTROS | ACEITES Y GRASAS(<=40.00000 mg/l), DEMANDA BIOQUIMICA DE OXIGENO 5 DIAS(<=135.00000 mg O2/L), DEMANDA QUIMICA DE OXIGENO(<=225.00000 mg O2/L), SOLIDOS EN SUSPENSION(<=90.00000 mg/L), AMONIO(<=25.00000 mg NH4/L), PH(6.00000-9.00000 Ud pH) | 12976 | NO | Latsa | Categoría III | Aguas superficiales directo | Normal | Río Latsa | Lechos Bacterianos o Biofiltros | AV | NO
D.H. del Cantábrico Oriental | Ayuntamiento de Igantzi | V/31/00379 | Núcleos: Igantzi y Bº Las Ventas | NO3100154 | Saneamiento-Barrio Ventas (1) | 607243 | 4786982 | Igantzi | Navarra | Urbano < 250 h.-e. | Urbanos hasta 1.999 habitantes-equivalentes | OTROS | ACEITES Y GRASAS(<=15.00000 mg/l), DEMANDA BIOQUIMICA DE OXIGENO 5 DIAS(<=135.00000 mg O2/L), DEMANDA QUIMICA DE OXIGENO(<=225.00000 mg O2/L), SOLIDOS EN SUSPENSION(<=90.00000 mg/L), AMONIO(<=25.00000 mg NH4/L), PH(6.00000-9.00000 Ud pH) | 5475 | NO | Latsa | Categoría I | Aguas superficiales directo | Normal | Río Latsa | Lechos Bacterianos o Biofiltros | AV | NO
D.H. del Cantábrico Oriental | Ayuntamiento de Igantzi | V/31/00379 | Núcleos: Igantzi y Bº Las Ventas | NO3100195 | Saneamiento-Barrio de Ventas (2) | 607399 | 4787210 | Igantzi | Navarra | Urbano < 250 h.-e. | Urbanos hasta 1.999 habitantes-equivalentes | OTROS | ACEITES Y GRASAS(<=15.00000 mg/l), DEMANDA BIOQUIMICA DE OXIGENO 5 DIAS(<=135.00000 mg O2/L), DEMANDA QUIMICA DE OXIGENO(<=225.00000 mg O2/L), SOLIDOS EN SUSPENSION(<=90.00000 mg/L), AMONIO(<=25.00000 mg NH4/L), PH(6.00000-9.00000 Ud pH) | 4380 | NO | Bidasoa | Categoría I | Aguas superficiales directo | Normal | Río Bidasoa III | Lechos Bacterianos o Biofiltros | AV | NO
D.H. del Cantábrico Oriental | persona física | V/31/00470 | Vivienda unifamiliar en Berrizaun | NO3100140 | Urbana-Vivienda-Berizaun | 606668 | 4786840 | Igantzi | Navarra | Urbano < 250 h.-e. | Urbanos hasta 1.999 habitantes-equivalentes | OTROS | ACEITES Y GRASAS(<=20.00000 mg/l), DEMANDA BIOQUIMICA DE OXIGENO 5 DIAS(<=40.00000 mg O2/L), DEMANDA QUIMICA DE OXIGENO(<=160.00000 mg O2/L), SOLIDOS EN SUSPENSION(<=80.00000 mg/L), AMONIO(<=15.00000 mg NH4/L), PH(5.50000-9.50000 Ud pH) | 237 | NO | Bidasoa | Categoría I | Aguas subterráneas indirecto | Normal | Macizos Paleozoicos | Filtración | AV | NO
D.H. del Cantábrico Oriental | Canteras de Yanci, S.A. | V/31/00564 | Cantera de caliza a cielo abierto | NO3100238 | Aseos, lavado de camiones y escorrentía cantera | 605287 | 4785810 | Igantzi | Navarra | Industrial Clase 2 (sin sustancias peligrosas) | Industrial clase 2 | 0811 | DEMANDA BIOQUIMICA DE OXIGENO 5 DIAS(<=40.00000 mg O2/L), DEMANDA QUIMICA DE OXIGENO(<=160.00000 mg O2/L), HIDROCARBUROS(<=5.00000 mg/L), SOLIDOS EN SUSPENSION(<=80.00000 mg/L), AMONIO(<=10.00000 mg NH4/L), PH(6.00000-9.00000 Ud pH) | 232734 | NO | Miariko | Categoría III | Aguas superficiales directo | Normal | Río Latsa | Decantación | AV | NO
D.H. del Cantábrico Oriental | Canteras de Yanci, S.A. | V/31/00564 | Cantera de caliza a cielo abierto | NO3100239 | Aseos y escorrentías cantera | 605274 | 4785796 | Igantzi | Navarra | Industrial Clase 2 (sin sustancias peligrosas) | Industrial clase 2 | 0811 | DEMANDA BIOQUIMICA DE OXIGENO 5 DIAS(<=40.00000 mg O2/L), DEMANDA QUIMICA DE OXIGENO(<=160.00000 mg O2/L), HIDROCARBUROS(<=5.00000 mg/L), SOLIDOS EN SUSPENSION(<=80.00000 mg/L), AMONIO(<=10.00000 mg NH4/L), PH(6.00000-9.00000 Ud pH) | 232734 | NO | Miariko | Categoría III | Aguas superficiales directo | Normal | Río Latsa | Decantación | AV | NO
D.H. del Cantábrico Oriental | persona física | V/31/00574 | Granja de gallinas ponedoras en el Bº Unanua | NO3100247 | Aseos-granja de gallinas-Bº Unanua | 605414 | 4786028 | Igantzi | Navarra | Industrial Clase 3 (sin sustancias peligrosas) | Urbanos hasta 1.999 habitantes-equivalentes | 0147 | ACEITES Y GRASAS(<=20.00000 mg/l), DEMANDA BIOQUIMICA DE OXIGENO 5 DIAS(<=40.00000 mg O2/L), DEMANDA QUIMICA DE OXIGENO(<=160.00000 mg O2/L), SOLIDOS EN SUSPENSION(<=80.00000 mg/L), AMONIO(<=19.28571 mg NH4/L), PH(5.50000-9.50000 Ud pH) | 73 | NO | Latsa | Categoría I | Aguas subterráneas indirecto | Normal | Macizos Paleozoicos | Lechos Bacterianos o Biofiltros | AV | NO
D.H. del Cantábrico Oriental | persona física | V/31/00768 | vivienda en parcela 320 - polígono 3 | NO3100547 | urbana-vivienda en Lakatzota | 605248 | 4785247 | Igantzi | Navarra | Urbano < 250 h.-e. | Urbanos hasta 1.999 habitantes-equivalentes | OTROS | ACEITES Y GRASAS(<=20.00000 mg/l), DEMANDA BIOQUIMICA DE OXIGENO 5 DIAS(<=40.00000 mg O2/L), DEMANDA QUIMICA DE OXIGENO(<=160.00000 mg O2/L), SOLIDOS EN SUSPENSION(<=80.00000 mg/L), AMONIO(<=15.00000 mg NH4/L), PH(5.50000-9.50000 Ud pH) | 292 | NO | Latsa | Categoría I | Aguas superficiales directo | Normal | Río Latsa | Lechos Bacterianos o Biofiltros | AV | NO
D.H. del Cantábrico Oriental | persona física | V/31/00851 | Casa Arginenborda, parcela 561D, polígono 1, Bº Frain | NO3100486 | urbana-casa Arginenborda | 605228 | 4787925 | Igantzi | Navarra | Urbano < 250 h.-e. | Urbanos hasta 1.999 habitantes-equivalentes | OTROS | ACEITES Y GRASAS(<=15.00000 mg/l), DEMANDA BIOQUIMICA DE OXIGENO 5 DIAS(<=135.00000 mg O2/L), DEMANDA QUIMICA DE OXIGENO(<=225.00000 mg O2/L), SOLIDOS EN SUSPENSION(<=90.00000 mg/L), AMONIO(<=25.00000 mg NH4/L), PH(5.50000-9.50000 Ud pH) | 913 | NO | Erroizku | Categoría I | Aguas subterráneas indirecto | Normal | Macizos Paleozoicos | Filtración | AV | NO
D.H. del Cantábrico Oriental | Centro Vacacional Irisarri de Igantzi, S.L. | V/31/00874 | Parque de aventura con restaurante y alojamientos turísticos | NO3100695 | aseos del parque, restaurante, hotel, albergue y cabañas turísticos | 605394 | 4784535 | Igantzi | Navarra | Urbano sin h.-e. asociados | Industrial clase 1 | 5510 | ACEITES Y GRASAS(<=15.00000 mg/l), DEMANDA BIOQUIMICA DE OXIGENO 5 DIAS(<=40.00000 mg O2/L), DEMANDA QUIMICA DE OXIGENO(<=160.00000 mg O2/L), SOLIDOS EN SUSPENSION(<=50.00000 mg/L), AMONIO(<=15.00000 mg NH4/L), PH(5.50000-9.50000 Ud pH) | 6240 | NO | Latsa | Categoría I | Aguas subterráneas indirecto | Normal | Macizos Paleozoicos | Filtración | AV | NO
D.H. del Cantábrico Oriental | Ayuntamiento de Doneztebe/Santesteban | V/31/00239-1 | Núcleos: Santesteban, Ituren, Elgorriaga |  | Aliviadero de Ituren | 605542 | 4776154 | Ituren | Navarra | Urbano >= 2.000 h.-e. y <= 9.999 h.-e. | Desbordamiento de sistema unitario | OTROS |  |  | NO | EZCURRA |  |  |  | Rio Ezkurra y Ezpelura |  | AV | NO
D.H. del Cantábrico Oriental | Ayuntamiento de Doneztebe/Santesteban | V/31/00239-1 | Núcleos: Santesteban, Ituren, Elgorriaga |  | Aliviadero de Aurtitz | 604055 | 4776099 | Ituren | Navarra | Urbano >= 2.000 h.-e. y <= 9.999 h.-e. | Desbordamiento de sistema unitario | OTROS |  |  | NO | EZCURRA |  |  |  | Rio Ezkurra y Ezpelura |  | AV | NO
D.H. del Cantábrico Oriental | persona física | V/31/00513 | Vivienda unifamiliar en Intzarta | NO3100183 | Urbana-Vivienda-Intzarta | 603844 | 4776340 | Ituren | Navarra | Urbano < 250 h.-e. | Urbanos hasta 1.999 habitantes-equivalentes | OTROS | ACEITES Y GRASAS(<=20.00000 mg/l), DEMANDA BIOQUIMICA DE OXIGENO 5 DIAS(<=40.00000 mg O2/L), DEMANDA QUIMICA DE OXIGENO(<=160.00000 mg O2/L), SOLIDOS EN SUSPENSION(<=80.00000 mg/L), AMONIO(<=15.00000 mg NH4/L), PH(5.50000-9.50000 Ud pH) | 365 | NO | Ezcurra | Categoría I | Aguas subterráneas indirecto | Normal | Macizos Paleozoicos | Filtración | AV | NO
D.H. del Cantábrico Oriental | persona física | V/31/00604 | Espacio para la creación y producción artística en Berroarte | NO3100341 | Aseos - Espacio para creación artística | 605749 | 4776410 | Ituren | Navarra | Industrial Clase 2 (sin sustancias peligrosas) | Urbanos hasta 1.999 habitantes-equivalentes | 2341 | ACEITES Y GRASAS(<=20.00000 mg/l), DEMANDA BIOQUIMICA DE OXIGENO 5 DIAS(<=40.00000 mg O2/L), DEMANDA QUIMICA DE OXIGENO(<=160.00000 mg O2/L), SOLIDOS EN SUSPENSION(<=80.00000 mg/L), AMONIO(<=15.00000 mg NH4/L), PH(5.50000-9.50000 Ud pH) | 73 | NO | Ezcurra | Categoría I | Aguas subterráneas indirecto | Normal | Macizos Paleozoicos | Lechos Bacterianos o Biofiltros | AV | NO
D.H. del Cantábrico Oriental | persona física | V/31/00623 | Vivienda en Polígono 2 - Parcela 104 - Paraje Errotalde de Ituren | NO3100346 | Urbana-Vivienda en Paraje Errotalde | 604694 | 4775990 | Ituren | Navarra | Urbano < 250 h.-e. | Urbanos hasta 1.999 habitantes-equivalentes | OTROS | ACEITES Y GRASAS(<=20.00000 mg/l), DEMANDA BIOQUIMICA DE OXIGENO 5 DIAS(<=40.00000 mg O2/L), DEMANDA QUIMICA DE OXIGENO(<=160.00000 mg O2/L), SOLIDOS EN SUSPENSION(<=80.00000 mg/L), AMONIO(<=15.00000 mg NH4/L), PH(5.50000-9.50000 Ud pH) | 256 | NO | Ezcurra | Categoría I | Aguas subterráneas indirecto | Normal | Macizos Paleozoicos | Lechos Bacterianos o Biofiltros | AV | NO
D.H. del Cantábrico Oriental | persona física | V/31/00696 | Vivienda unifamilar en Ituren | NO3100445 | Urbana Viviend en Ituren | 605223 | 4774848 | Ituren | Navarra | Urbano < 250 h.-e. | Urbanos hasta 1.999 habitantes-equivalentes | OTROS | ACEITES Y GRASAS(<=25.00000 mg/l), DEMANDA BIOQUIMICA DE OXIGENO 5 DIAS(<=60.00000 mg O2/L), DEMANDA QUIMICA DE OXIGENO(<=200.00000 mg O2/L), SOLIDOS EN SUSPENSION(<=150.00000 mg/L), AMONIO(<=50.00000 mg NH4/L), PH(5.50000-9.50000 Ud pH) | 250 | NO | Espelura | Categoría I | Aguas subterráneas indirecto | Normal | Macizos Paleozoicos | Filtración | AV | NO
D.H. del Cantábrico Oriental | persona física | V/31/00739 | Vivienda en Ituren | NO3100504 | Urbana-vivienda unifamiliar | 605494 | 4776029 | Ituren | Navarra | Urbano < 250 h.-e. | Urbanos hasta 1.999 habitantes-equivalentes | OTROS | ACEITES Y GRASAS(<=20.00000 mg/l), DEMANDA BIOQUIMICA DE OXIGENO 5 DIAS(<=40.00000 mg O2/L), DEMANDA QUIMICA DE OXIGENO(<=160.00000 mg O2/L), SOLIDOS EN SUSPENSION(<=80.00000 mg/L), AMONIO(<=15.00000 mg NH4/L), PH(5.50000-9.50000 Ud pH) | 292 | NO | Ezcurra | Categoría I | Aguas subterráneas indirecto | Normal | Macizos Paleozoicos | Filtración | AV | NO
D.H. del Cantábrico Oriental | persona física | V/31/00811 | Borda Hormaia en el paraje Mendaur | NO3100639 | Urbana-Borda Hormaia | 604526 | 4777683 | Ituren | Navarra | Urbano < 250 h.-e. | Urbanos hasta 1.999 habitantes-equivalentes | OTROS | ACEITES Y GRASAS(<=15.00000 mg/l), DEMANDA BIOQUIMICA DE OXIGENO 5 DIAS(<=225.00000 mg O2/L), DEMANDA QUIMICA DE OXIGENO(<=375.00000 mg O2/L), SOLIDOS EN SUSPENSION(<=150.00000 mg/L), AMONIO(<=30.00000 mg NH4/L), PH(5.50000-9.50000 Ud pH) | 180 | NO | Ezcurra | Categoría I | Aguas subterráneas indirecto | Normal | Macizos Paleozoicos | Filtración | AV | NO
D.H. del Cantábrico Oriental | persona física | V/31/00963 | borda Palazioko | NO3100821 | doméstico-borda Palazioko | 605864 | 4776496 | Ituren | Navarra | Urbano < 250 h.-e. | Urbanos hasta 1.999 habitantes-equivalentes | OTROS | ACEITES Y GRASAS(<=15.00000 mg/l), DEMANDA BIOQUIMICA DE OXIGENO 5 DIAS(<=160.00000 mg O2/L), DEMANDA QUIMICA DE OXIGENO(<=260.00000 mg O2/L), SOLIDOS EN SUSPENSION(<=100.00000 mg/L), AMONIO(<=20.00000 mg NH4/L), PH(5.50000-9.50000 Ud pH) | 286 | NO |  | Categoría I | Aguas subterráneas indirecto | Normal | Macizos Paleozoicos | Filtración | AV | NO
D.H. del Cantábrico Oriental | Concejo de Azpirotz-Lezaeta | V/31/00184 | Núcleos: Azpiroz, Lezaeta (varios) | NO3100034 | Dispersos-Azpiroz-Lezaeta | 586853 | 4764365 | Larraun | Navarra | Urbano < 250 h.-e. | Urbanos hasta 1.999 habitantes-equivalentes | OTROS | ACEITES Y GRASAS(<=20.00000 mg/l), DEMANDA BIOQUIMICA DE OXIGENO 5 DIAS(<=25.00000 mg O2/L), DEMANDA QUIMICA DE OXIGENO(<=125.00000 mg O2/L), SOLIDOS EN SUSPENSION(<=35.00000 mg/L), AMONIO(<=15.00000 mg NH4/L), PH(5.50000-9.50000 Ud pH) | 4500 | NO | Espeleta de | Categoría III | Aguas superficiales directo | Normal | Río Araxes I | Lechos Bacterianos o Biofiltros | AV | NO
D.H. del Cantábrico Oriental | Huviar, S.L. | V/31/00406 | Estación de servicio Pagozelai | NO3100076 | aguas de escorrentía superficial de la zona de estacionamiento de vehículos pesados próxima a la plataforma de surtidores de la estación de servicio dirección San Sebastián (P2.2) | 585056 | 4767933 | Larraun | Navarra | Industrial Clase 1 (sin sustancias peligrosas) | Industrial clase 1 | 4730 | ACEITES Y GRASAS(<=25.00000 mg/l), DEMANDA BIOQUIMICA DE OXIGENO 5 DIAS(<=60.00000 mg O2/L), DEMANDA QUIMICA DE OXIGENO(<=200.00000 mg O2/L), HIDROCARBUROS(<=10.00000 mg/l), SOLIDOS EN SUSPENSION(<=150.00000 mg/L), AMONIO(<=50.00000 mg NH4/L), PH(6.00000-9.00000 Ud pH) | 5840 | NO | ASTOMELA | Categoría I | Aguas superficiales directo | Normal | Río Leitzaran I | Desengrasado,Decantación | AV | NO
D.H. del Cantábrico Oriental | Concejo de Gorriti | V/31/00420 | Núcleos: Gorriti | NO3100090 | Saneamiento-Gorriti | 585047 | 4766615 | Larraun | Navarra | Urbano < 250 h.-e. | Urbanos hasta 1.999 habitantes-equivalentes | OTROS | ACEITES Y GRASAS(<=40.00000 mg/l), DEMANDA BIOQUIMICA DE OXIGENO 5 DIAS(<=300.00000 mg O2/L), TENSOACTIVOS ANIONICOS(<=6.00000 mg LAS/L), DEMANDA QUIMICA DE OXIGENO(<=500.00000 mg O2/L), SOLIDOS EN SUSPENSION(<=300.00000 mg/L), AMONIO(<=50.00000 mg NH4/L), PH(6.00000-9.00000 Ud pH) | 8760 | NO | Gorriti | Categoría III | Aguas superficiales directo | Normal | Río Araxes I | Lechos Bacterianos o Biofiltros | AV | NO
D.H. del Cantábrico Oriental | persona física | V/31/00436 | Vivienda unifamiliar en Errazquín | NO3100107 | Urbana-Vivienda-Errasquín | 584959 | 4762931 | Larraun | Navarra | Urbano < 250 h.-e. | Urbanos hasta 1.999 habitantes-equivalentes | OTROS | DEMANDA BIOQUIMICA DE OXIGENO 5 DIAS(<=40.00000 mg O2/L), DEMANDA QUIMICA DE OXIGENO(<=160.00000 mg O2/L), SOLIDOS EN SUSPENSION(<=80.00000 mg/L), AMONIO(<=15.00000 mg NH4/L), PH(6.00000-9.00000 Ud pH) | 500 | NO | Araxes | Categoría I | Aguas superficiales directo | Normal | Río Araxes I | Decantación | AV | NO
D.H. del Cantábrico Oriental | Concejo de Errazkin | V/31/00439 | Núcleos: Errazquín | NO3100109 | Saneamiento-Errazquín | 584613 | 4762360 | Larraun | Navarra | Urbano < 250 h.-e. | Urbanos hasta 1.999 habitantes-equivalentes | OTROS | ACEITES Y GRASAS(<=40.00000 mg/l), DEMANDA BIOQUIMICA DE OXIGENO 5 DIAS(<=300.00000 mg O2/L), DEMANDA QUIMICA DE OXIGENO(<=500.00000 mg O2/L), SOLIDOS EN SUSPENSION(<=300.00000 mg/L), AMONIO(<=50.00000 mg NH4/L), PH(6.00000-9.00000 Ud pH) | 3212 | NO | ARAXES | Categoría I | Aguas superficiales directo | Normal | Río Araxes I | Filtración | AV | NO
D.H. del Cantábrico Oriental | Concejo de Gorriti | V/31/00887 | Vertido urbano del barrio Kanposantua de Gorriti-Larraun | NO3100710 | urbana-viviendas en el paraje Kanposantua | 585205 | 4767258 | Larraun | Navarra | Urbano < 250 h.-e. | Urbanos hasta 1.999 habitantes-equivalentes | OTROS | ACEITES Y GRASAS(<=15.00000 mg/l), DEMANDA BIOQUIMICA DE OXIGENO 5 DIAS(<=135.00000 mg O2/L), DEMANDA QUIMICA DE OXIGENO(<=225.00000 mg O2/L), SOLIDOS EN SUSPENSION(<=90.00000 mg/L), AMONIO(<=25.00000 mg NH4/L), PH(5.50000-9.50000 Ud pH) | 438 | NO | Gorriti | Categoría III | Aguas superficiales directo | Normal | Río Araxes I | Decantación | AV | NO
D.H. del Cantábrico Oriental | Torraspapel, S.A. | V/31/00063 | Manipulación y transformación de papel en Leitza | NO3100021 | Proceso-Sarriopapel-Leitza V1 | 587943 | 4770590 | Leitza | Navarra | Industrial Clase 2 (sin sustancias peligrosas) | Industrial clase 2 | 1729 | DEMANDA BIOQUIMICA DE OXIGENO 5 DIAS(<=25.00000 mg O2/L), DEMANDA QUIMICA DE OXIGENO(<=125.00000 mg O2/L), INCREMENTO DE TEMPERATURA(<=1.50000 ºC), SOLIDOS EN SUSPENSION(<=80.00000 mg/L), PH(6.00000-9.00000 Ud pH), Temperatura río abajo(<=21.50000 ºC), TEMPERATURA DEL VERTIDO(<=30.00000 ºC) | 144400 | NO | Leizarán | Categoría I | Aguas superficiales directo | Normal | Río Leitzaran I | Fangos Activados | AAI | NO
D.H. del Cantábrico Oriental | Torraspapel, S.A. | V/31/00063 | Manipulación y transformación de papel en Leitza | NO3100564 | Refrigeración1-Sarriopapel-Leitza V2 | 588018 | 4770744 | Leitza | Navarra | Industrial Clase 2 (sin sustancias peligrosas) | Refrigeración | 1729 | INCREMENTO DE TEMPERATURA(<=1.50000 ºC), SOLIDOS EN SUSPENSION(<=25.00000 mg/L), PH(6.00000-8.00000 Ud pH), Temperatura río abajo(<=21.50000 ºC), TEMPERATURA DEL VERTIDO(<=28.00000 ºC) | 162450 | NO | Leizarán | Categoría I | Aguas superficiales directo | Normal | Río Leitzaran I |  | AAI | NO
D.H. del Cantábrico Oriental | Torraspapel, S.A. | V/31/00063 | Manipulación y transformación de papel en Leitza | NO3100565 | Refrigeración2-Sarriopapel-Leitza V3 | 587864 | 4770635 | Leitza | Navarra | Industrial Clase 2 (sin sustancias peligrosas) | Refrigeración | 1729 | INCREMENTO DE TEMPERATURA(<=1.50000 ºC), SOLIDOS EN SUSPENSION(<=25.00000 mg/L), PH(6.00000-8.00000 Ud pH), Temperatura río abajo(<=21.50000 ºC), TEMPERATURA DEL VERTIDO(<=28.00000 ºC) | 162450 | NO | Leizarán | Categoría I | Aguas superficiales directo | Normal | Río Leitzaran I |  | AAI | NO
D.H. del Cantábrico Oriental | Truchas de Leiza, S.L. | V/31/00164-1 | Piscifactoría en Leiza | NO3100030 | Proceso-Piscifactoría-Leiza | 588031 | 4770092 | Leitza | Navarra | Industrial Piscifactorías | Piscifactorías | 0322 | DEMANDA BIOQUIMICA DE OXIGENO 5 DIAS(<=4.00000 mg O2/L), SOLIDOS EN SUSPENSION(<=10.00000 mg/L), AMONIO(<=1.00000 mg NH4/L), FOSFORO TOTAL(<=0.30000 mg P/L), PH(6.00000-9.00000 Ud pH) | 5023296 | NO | Leizarán | Categoría I | Aguas superficiales directo | Normal | Río Leitzaran I | Decantación | AV | NO
D.H. del Cantábrico Oriental | Ayuntamiento de Leitza | V/31/00270 | EDAR de Leitza | NO3100043 | EDAR Leitza - tratamiento completo | 587579 | 4771011 | Leitza | Navarra | Urbano >= 2.000 h.-e. y <= 9.999 h.-e. | Urbanos entre 2.000 y 9.999 h-e | OTROS | DEMANDA BIOQUIMICA DE OXIGENO 5 DIAS(<=25.00000 mg O2/L), DEMANDA QUIMICA DE OXIGENO(<=125.00000 mg O2/L), SOLIDOS EN SUSPENSION(<=35.00000 mg/L), AMONIO(<=15.00000 mg NH4/L), PH(6.00000-8.50000 Ud pH) | 492750 | NO | Leizarán | Categoría I | Aguas superficiales directo | Normal | Río Leitzaran I | Lechos Bacterianos o Biofiltros | AV | NO
D.H. del Cantábrico Oriental | persona física | V/31/00392 | Vivienda en Todolosa | NO3100064 | Urbana-Vivienda-Todolosa | 588845 | 4767866 | Leitza | Navarra | Urbano < 250 h.-e. | Urbanos hasta 1.999 habitantes-equivalentes | OTROS | ACEITES Y GRASAS(<=15.00000 mg/l), DEMANDA BIOQUIMICA DE OXIGENO 5 DIAS(<=225.00000 mg O2/L), DEMANDA QUIMICA DE OXIGENO(<=375.00000 mg O2/L), SOLIDOS EN SUSPENSION(<=150.00000 mg/L), AMONIO(<=30.00000 mg NH4/L), PH(5.50000-9.50000 Ud pH) | 300 | NO | Erazoie de | Categoría I | Aguas subterráneas indirecto | Normal | Basaburua-Ulzama | Lechos Bacterianos o Biofiltros | AV | NO
D.H. del Cantábrico Oriental | persona física | V/31/00396 | Vivieda unifamiliar en Gorriztaran | NO3100067 | Urbano-Vivienda-Gorriztaran | 590593 | 4771090 | Leitza | Navarra | Urbano < 250 h.-e. | Urbanos hasta 1.999 habitantes-equivalentes | OTROS | ACEITES Y GRASAS(<=25.00000 mg/l), DEMANDA BIOQUIMICA DE OXIGENO 5 DIAS(<=100.00000 mg O2/L), DEMANDA QUIMICA DE OXIGENO(<=200.00000 mg O2/L), SOLIDOS EN SUSPENSION(<=150.00000 mg/L), AMONIO(<=50.00000 mg NH4/L), PH(5.50000-9.50000 Ud pH) | 600 | NO | Ollín | Categoría I | Aguas subterráneas indirecto | Normal | Basaburua-Ulzama | Filtración | AV | NO
D.H. del Cantábrico Oriental | persona física | V/31/00404 | Vivienda unifamiliar en Leiza | NO3100074 | Urbano-Vivienda-Leiza | 588817 | 4770682 | Leitza | Navarra | Urbano < 250 h.-e. | Urbanos hasta 1.999 habitantes-equivalentes | OTROS | ACEITES Y GRASAS(<=15.00000 mg/l), DEMANDA BIOQUIMICA DE OXIGENO 5 DIAS(<=135.00000 mg O2/L), DEMANDA QUIMICA DE OXIGENO(<=225.00000 mg O2/L), SOLIDOS EN SUSPENSION(<=90.00000 mg/L), AMONIO(<=25.00000 mg NH4/L), PH(6.00000-9.00000 Ud pH) | 292 | NO | Leizarán | Categoría III | Aguas superficiales directo | Normal | Río Leitzaran I | Lechos Bacterianos o Biofiltros | AV | NO
D.H. del Cantábrico Oriental | persona física | V/31/00429 | Vivienda unifamiliar en Leiza | NO3100100 | Urbano-Vivienda-Leiza | 589308 | 4771008 | Leitza | Navarra | Urbano < 250 h.-e. | Urbanos hasta 1.999 habitantes-equivalentes | OTROS | ACEITES Y GRASAS(<=40.00000 mg/l), DEMANDA BIOQUIMICA DE OXIGENO 5 DIAS(<=300.00000 mg O2/L), TENSOACTIVOS ANIONICOS(<=6.00000 mg LAS/L), DEMANDA QUIMICA DE OXIGENO(<=500.00000 mg O2/L), SOLIDOS EN SUSPENSION(<=300.00000 mg/L), AMONIO(<=50.00000 mg NH4/L), PH(6.00000-9.00000 Ud pH) | 273 | NO | Mayeta | Categoría III | Aguas superficiales directo | Normal | Río Leitzaran I | Lechos Bacterianos o Biofiltros | AV | NO
D.H. del Cantábrico Oriental | persona física | V/31/00435 | Vivienda unifamiliar en Leitza | NO3100106 | Urbana-Vivienda-Leitza | 585781 | 4772384 | Leitza | Navarra | Urbano < 250 h.-e. | Urbanos hasta 1.999 habitantes-equivalentes | OTROS | ACEITES Y GRASAS(<=20.00000 mg/l), DEMANDA BIOQUIMICA DE OXIGENO 5 DIAS(<=40.00000 mg O2/L), DEMANDA QUIMICA DE OXIGENO(<=160.00000 mg O2/L), SOLIDOS EN SUSPENSION(<=56.00000 mg/L), AMONIO(<=15.00000 mg NH4/L), PH(6.00000-9.00000 Ud pH) | 250 | NO | Leizarán | Categoría I | Aguas superficiales directo | Normal | Río Leitzaran I | Lechos Bacterianos o Biofiltros | AV | NO
D.H. del Cantábrico Oriental | Zubiturena, S.L. | V/31/00489 | Taller de corte y pulido de piedra | NO3100159 | Proceso corte de piedra-Leitza | 588503 | 4768850 | Leitza | Navarra | Industrial Clase 2 (sin sustancias peligrosas) | Industrial clase 2 | 2370 | ACEITES Y GRASAS(<=20.00000 mg/l), DEMANDA BIOQUIMICA DE OXIGENO 5 DIAS(<=40.00000 mg O2/L), DEMANDA QUIMICA DE OXIGENO(<=160.00000 mg O2/L), SOLIDOS EN SUSPENSION(<=80.00000 mg/L), AMONIO(<=15.00000 mg NH4/L), PH(5.50000-9.50000 Ud pH) | 6205 | NO | Leizarán | Categoría I | Aguas superficiales directo | Normal | Río Leitzaran I | Decantación | AV | NO
D.H. del Cantábrico Oriental | persona física | V/31/00501 | Vivienda unifamiliar en Erreka | NO3100171 | Urbana-Vivienda-Erreka | 585811 | 4772036 | Leitza | Navarra | Urbano < 250 h.-e. | Urbanos hasta 1.999 habitantes-equivalentes | OTROS | ACEITES Y GRASAS(<=20.00000 mg/l), DEMANDA BIOQUIMICA DE OXIGENO 5 DIAS(<=40.00000 mg O2/L), DEMANDA QUIMICA DE OXIGENO(<=160.00000 mg O2/L), SOLIDOS EN SUSPENSION(<=80.00000 mg/L), AMONIO(<=15.00000 mg NH4/L), PH(6.00000-9.00000 Ud pH) | 300 | NO | Leizarán | Categoría I | Aguas superficiales directo | Normal | Río Leitzaran I | Lechos Bacterianos o Biofiltros | AV | NO
D.H. del Cantábrico Oriental | persona física | V/31/00502 | Vivienda unifamiliar en Erreka | NO3100172 | Urbana-Vivienda-Erreka | 585979 | 4772785 | Leitza | Navarra | Urbano < 250 h.-e. | Urbanos hasta 1.999 habitantes-equivalentes | OTROS | ACEITES Y GRASAS(<=25.00000 mg/l), DEMANDA BIOQUIMICA DE OXIGENO 5 DIAS(<=60.00000 mg O2/L), DEMANDA QUIMICA DE OXIGENO(<=200.00000 mg O2/L), SOLIDOS EN SUSPENSION(<=150.00000 mg/L), AMONIO(<=50.00000 mg NH4/L), PH(5.50000-9.50000 Ud pH) | 292 | NO | Leizarán | Categoría I | Aguas subterráneas indirecto | Normal | Macizos Paleozoicos | Decantación | AV | NO
D.H. del Cantábrico Oriental | persona física | V/31/00507 | Vivienda unifamiliar en Arrizkil | NO3100177 | Urbana-Vivienda-Arrizkil | 586494 | 4772140 | Leitza | Navarra | Urbano < 250 h.-e. | Urbanos hasta 1.999 habitantes-equivalentes | OTROS | ACEITES Y GRASAS(<=25.00000 mg/l), DEMANDA BIOQUIMICA DE OXIGENO 5 DIAS(<=60.00000 mg O2/L), DEMANDA QUIMICA DE OXIGENO(<=200.00000 mg O2/L), SOLIDOS EN SUSPENSION(<=150.00000 mg/L), AMONIO(<=50.00000 mg NH4/L), PH(5.50000-9.50000 Ud pH) | 365 | NO | Leizarán | Categoría I | Aguas subterráneas indirecto | Normal | Macizos Paleozoicos | Decantación | AV | NO
D.H. del Cantábrico Oriental | persona física | V/31/00519 | Vivienda unifamiliar en Errasote | NO3100189 | Urbana-Vivienda-Errasote | 588318 | 4769465 | Leitza | Navarra | Urbano < 250 h.-e. | Urbanos hasta 1.999 habitantes-equivalentes | OTROS | ACEITES Y GRASAS(<=20.00000 mg/l), DEMANDA BIOQUIMICA DE OXIGENO 5 DIAS(<=40.00000 mg O2/L), DEMANDA QUIMICA DE OXIGENO(<=160.00000 mg O2/L), SOLIDOS EN SUSPENSION(<=80.00000 mg/L), AMONIO(<=15.00000 mg NH4/L), PH(5.50000-9.50000 Ud pH) | 365 | NO | Leizarán | Categoría III | Aguas superficiales directo | Normal | Río Leitzaran I | Decantación | AV | NO
D.H. del Cantábrico Oriental | persona física | V/31/00537 | Hotel y vivienda en Gorriztaran | NO3100207 | Aseos-Hotel-Gorriztaran | 591106 | 4770876 | Leitza | Navarra | Industrial Clase 1 (sin sustancias peligrosas) | Industrial clase 1 | 5510 | ACEITES Y GRASAS(<=25.00000 mg/l), DEMANDA BIOQUIMICA DE OXIGENO 5 DIAS(<=60.00000 mg O2/L), DEMANDA QUIMICA DE OXIGENO(<=200.00000 mg O2/L), SOLIDOS EN SUSPENSION(<=150.00000 mg/L), AMONIO(<=50.00000 mg NH4/L), PH(5.50000-9.50000 Ud pH) | 1500 | NO | Espeleta de | Categoría I | Aguas subterráneas indirecto | Normal | Basaburua-Ulzama | Decantación | AV | NO
D.H. del Cantábrico Oriental | persona física | V/31/00537 | Hotel y vivienda en Gorriztaran | NO3100248 | Vaciado-Piscina-Gorriztaran | 590673 | 4771040 | Leitza | Navarra | Industrial Clase 1 (sin sustancias peligrosas) | Industrial clase 1 | 5510 | ACEITES Y GRASAS(<=25.00000 mg/l), DEMANDA BIOQUIMICA DE OXIGENO 5 DIAS(<=60.00000 mg O2/L), DEMANDA QUIMICA DE OXIGENO(<=200.00000 mg O2/L), SOLIDOS EN SUSPENSION(<=150.00000 mg/L), AMONIO(<=50.00000 mg NH4/L), PH(5.50000-9.50000 Ud pH) | 1000 | NO | Espeleta de | Categoría I | Aguas subterráneas indirecto | Normal | Basaburua-Ulzama |  | AV | NO
D.H. del Cantábrico Oriental | persona física | V/31/00538 | Vivienda unifamiliar en Gorriztaran | NO3100208 | Urbana-Vivienda-Gorriztaran | 590693 | 4771015 | Leitza | Navarra | Urbano < 250 h.-e. | Urbanos hasta 1.999 habitantes-equivalentes | OTROS | ACEITES Y GRASAS(<=20.00000 mg/l), DEMANDA BIOQUIMICA DE OXIGENO 5 DIAS(<=40.00000 mg O2/L), DEMANDA QUIMICA DE OXIGENO(<=160.00000 mg O2/L), SOLIDOS EN SUSPENSION(<=80.00000 mg/L), AMONIACO NO IONIZADO(<=15.00000 mg NH3/L), PH(5.50000-9.50000 Ud pH) | 292 | NO | Oria | Categoría III | Aguas superficiales directo | Normal | Río Leitzaran I | Filtración | AV | NO
D.H. del Cantábrico Oriental | Vanpac, S.A. | V/31/00539 | Recuperación de papel en Leitza | NO3100209 | Aseos-Papel-Leitza | 587122 | 4771333 | Leitza | Navarra | Industrial Clase 2 (sin sustancias peligrosas) | Urbanos hasta 1.999 habitantes-equivalentes | 1712 | ACEITES Y GRASAS(<=20.00000 mg/l), DEMANDA BIOQUIMICA DE OXIGENO 5 DIAS(<=40.00000 mg O2/L), DEMANDA QUIMICA DE OXIGENO(<=160.00000 mg O2/L), SOLIDOS EN SUSPENSION(<=80.00000 mg/L), AMONIO(<=15.00000 mg NH4/L), PH(5.50000-9.50000 Ud pH) | 383 | NO | Leizarán | Categoría I | Aguas superficiales directo | Normal | Río Leitzaran I | Lechos Bacterianos o Biofiltros | AV | NO
D.H. del Cantábrico Oriental | persona física | V/31/00543 | Piscifatoría en Leitza | NO3100213 | Proceso-Piscifactoría-Leitza | 589193 | 4770590 | Leitza | Navarra | Industrial Piscifactorías | Piscifactorías | 0322 | DEMANDA BIOQUIMICA DE OXIGENO 5 DIAS(<=4.00000 mg O2/L), SOLIDOS EN SUSPENSION(<=10.00000 mg/L), AMONIO(<=1.00000 mg NH4/L), FOSFORO TOTAL(<=0.30000 mg P/L), PH(6.00000-9.00000 Ud pH) | 17520 | NO | Urumea | Categoría I | Aguas superficiales directo | Normal | Río Leitzaran I |  | AV | NO
D.H. del Cantábrico Oriental | persona física | V/31/00553 | Vivienda en Berenisalde | NO3100260 | Urbana-Vivienda- Berenisalde | 579654 | 4771015 | Leitza | Navarra | Urbano < 250 h.-e. | Urbanos hasta 1.999 habitantes-equivalentes | OTROS | ACEITES Y GRASAS(<=25.00000 mg/l), DEMANDA BIOQUIMICA DE OXIGENO 5 DIAS(<=60.00000 mg O2/L), DEMANDA QUIMICA DE OXIGENO(<=200.00000 mg O2/L), SOLIDOS EN SUSPENSION(<=150.00000 mg/L), AMONIO(<=50.00000 mg NH4/L), PH(5.50000-9.50000 Ud pH) | 73 | NO | Urumea | Categoría I | Aguas subterráneas indirecto | Normal | Gatzume-Tolosa | Decantación | AV | NO
D.H. del Cantábrico Oriental | persona física | V/31/00559 | Corral doméstico y usos domésticos en el paraje Ospela | NO3100241 | Urbana-Vivienda-Ospela | 591543 | 4771415 | Leitza | Navarra | Urbano < 250 h.-e. | Urbanos hasta 1.999 habitantes-equivalentes | OTROS | DEMANDA BIOQUIMICA DE OXIGENO 5 DIAS(<=40.00000 mg O2/L), DEMANDA QUIMICA DE OXIGENO(<=160.00000 mg O2/L), AMONIO(<=15.00000 mg NH4/L), PH(6.00000-9.00000 Ud pH) | 110 | NO | Ollín | Categoría III | Aguas superficiales directo | Normal | Río Ollin | Lechos Bacterianos o Biofiltros | AV | NO
D.H. del Cantábrico Oriental | E.S. Rafael Mugica, S.L. | V/31/00563 | Estación de servicio en Leitza | NO3100253 | Proceso-Gasolinera-Leitza | 587593 | 4771040 | Leitza | Navarra | Industrial Clase 1 (sin sustancias peligrosas) | Industrial clase 1 | 4730 | DEMANDA BIOQUIMICA DE OXIGENO 5 DIAS(<=40.00000 mg O2/L), HIDROCARBUROS(<=5.00000 mg/l), SOLIDOS EN SUSPENSION(<=80.00000 mg/L), AMONIO(<=15.00000 mg NH4/L), PH(6.50000-8.50000 Ud pH) | 1020 | NO | Leizarán | Categoría I | Aguas superficiales directo | Normal | Río Leitzaran I | Lechos Bacterianos o Biofiltros | AV | NO
D.H. del Cantábrico Oriental | persona física | V/31/00579 | Vivienda unifamiliar y casa rural en el paraje Aritzeta | NO3100287 | Urbana-Paraje Aritzeta | 587432 | 4770843 | Leitza | Navarra | Industrial Clase 1 (sin sustancias peligrosas) | Urbanos hasta 1.999 habitantes-equivalentes | 5520 | ACEITES Y GRASAS(<=25.00000 mg/l), DEMANDA BIOQUIMICA DE OXIGENO 5 DIAS(<=40.00000 mg O2/L), DEMANDA QUIMICA DE OXIGENO(<=160.00000 mg O2/L), SOLIDOS EN SUSPENSION(<=80.00000 mg/L), AMONIO(<=64.28571 mg NH4/L), PH(5.50000-9.50000 Ud pH) | 1500 | NO | Leizarán | Categoría I | Aguas subterráneas indirecto | Normal | Macizos Paleozoicos | Lechos Bacterianos o Biofiltros | AV | NO
D.H. del Cantábrico Oriental | persona física | V/31/00609 | Borda en la parcela 177 | NO3100330 | Urbana-Vivienda en parcela 177 | 591844 | 4771136 | Leitza | Navarra | Urbano < 250 h.-e. | Urbanos hasta 1.999 habitantes-equivalentes | OTROS | ACEITES Y GRASAS(<=25.00000 mg/l), DEMANDA BIOQUIMICA DE OXIGENO 5 DIAS(<=60.00000 mg O2/L), DEMANDA QUIMICA DE OXIGENO(<=200.00000 mg O2/L), SOLIDOS EN SUSPENSION(<=150.00000 mg/L), AMONIO(<=50.00000 mg NH4/L), PH(5.50000-9.50000 Ud pH) | 473 | NO | Ollín | Categoría I | Aguas subterráneas indirecto | Normal | Macizos Paleozoicos | Decantación | AV | NO
D.H. del Cantábrico Oriental | persona física | V/31/00611 | Vivienda en parcela 21 | NO3100332 | Urban-Vivienda-Leitza21 | 591496 | 4771490 | Leitza | Navarra | Urbano < 250 h.-e. | Urbanos hasta 1.999 habitantes-equivalentes | OTROS | ACEITES Y GRASAS(<=20.00000 mg/l), DEMANDA BIOQUIMICA DE OXIGENO 5 DIAS(<=40.00000 mg O2/L), DEMANDA QUIMICA DE OXIGENO(<=160.00000 mg O2/L), SOLIDOS EN SUSPENSION(<=80.00000 mg/L), AMONIO(<=15.00000 mg NH4/L), PH(5.50000-9.50000 Ud pH) | 274 | NO | Ollín | Categoría I | Aguas subterráneas indirecto | Normal | Macizos Paleozoicos | Filtración | AV | NO
D.H. del Cantábrico Oriental | persona física | V/31/00612 | Tres Viviendas Unifamiliares en el paraje Bidanialde | NO3100333 | uUrbana - Vivienda en parcela 167 | 591188 | 4771162 | Leitza | Navarra | Urbano < 250 h.-e. | Urbanos hasta 1.999 habitantes-equivalentes | OTROS | ACEITES Y GRASAS(<=25.00000 mg/l), DEMANDA BIOQUIMICA DE OXIGENO 5 DIAS(<=60.00000 mg O2/L), DEMANDA QUIMICA DE OXIGENO(<=200.00000 mg O2/L), SOLIDOS EN SUSPENSION(<=150.00000 mg/L), AMONIO(<=50.00000 mg NH4/L), PH(5.50000-9.50000 Ud pH) | 420 | NO | Ollín | Categoría I | Aguas subterráneas indirecto | Normal | Macizos Paleozoicos | Filtración | AV | NO
D.H. del Cantábrico Oriental | persona física | V/31/00612 | Tres Viviendas Unifamiliares en el paraje Bidanialde | NO3100334 | Urbana - Vivienda en parcela 53 | 591383 | 4771197 | Leitza | Navarra | Urbano < 250 h.-e. | Urbanos hasta 1.999 habitantes-equivalentes | OTROS | ACEITES Y GRASAS(<=25.00000 mg/l), DEMANDA BIOQUIMICA DE OXIGENO 5 DIAS(<=60.00000 mg O2/L), DEMANDA QUIMICA DE OXIGENO(<=200.00000 mg O2/L), SOLIDOS EN SUSPENSION(<=150.00000 mg/L), AMONIO(<=50.00000 mg NH4/L), PH(5.50000-9.50000 Ud pH) | 420 | NO | Ollín | Categoría I | Aguas subterráneas indirecto | Normal | Macizos Paleozoicos | Filtración | AV | NO
D.H. del Cantábrico Oriental | persona física | V/31/00612 | Tres Viviendas Unifamiliares en el paraje Bidanialde | NO3100335 | Urbana - Vivienda en parcela 52 | 591219 | 4771180 | Leitza | Navarra | Urbano < 250 h.-e. | Urbanos hasta 1.999 habitantes-equivalentes | OTROS | ACEITES Y GRASAS(<=25.00000 mg/l), DEMANDA BIOQUIMICA DE OXIGENO 5 DIAS(<=60.00000 mg O2/L), DEMANDA QUIMICA DE OXIGENO(<=200.00000 mg O2/L), SOLIDOS EN SUSPENSION(<=150.00000 mg/L), AMONIO(<=50.00000 mg NH4/L), PH(5.50000-9.50000 Ud pH) | 420 | NO | Ollín | Categoría I | Aguas subterráneas indirecto | Normal | Macizos Paleozoicos | Filtración | AV | NO
D.H. del Cantábrico Oriental | persona física | V/31/00614 | Vivienda unifamiliar en la parcela 29 | NO3100337 | Urbana-Vivienda en parcela 29 | 591345 | 4771320 | Leitza | Navarra | Urbano < 250 h.-e. | Urbanos hasta 1.999 habitantes-equivalentes | OTROS | ACEITES Y GRASAS(<=25.00000 mg/l), DEMANDA BIOQUIMICA DE OXIGENO 5 DIAS(<=60.00000 mg O2/L), DEMANDA QUIMICA DE OXIGENO(<=200.00000 mg O2/L), SOLIDOS EN SUSPENSION(<=150.00000 mg/L), AMONIO(<=50.00000 mg NH4/L), PH(5.50000-9.50000 Ud pH) | 410 | NO | Ollín | Categoría I | Aguas subterráneas indirecto | Normal | Macizos Paleozoicos | Decantación | AV | NO
D.H. del Cantábrico Oriental | persona física | V/31/00649 | vivienda bifamiliar en Parcela 409 del polígono 2 | NO3100384 | urbana - vivienda bifamiliar | 586491 | 4771550 | Leitza | Navarra | Urbano < 250 h.-e. | Urbanos hasta 1.999 habitantes-equivalentes | OTROS | ACEITES Y GRASAS(<=20.00000 mg/l), DEMANDA BIOQUIMICA DE OXIGENO 5 DIAS(<=40.00000 mg O2/L), DEMANDA QUIMICA DE OXIGENO(<=160.00000 mg O2/L), SOLIDOS EN SUSPENSION(<=80.00000 mg/L), AMONIO(<=15.00000 mg NH4/L), PH(5.50000-9.50000 Ud pH) | 584 | NO | Leizarán | Categoría III | Aguas superficiales directo | Normal | Río Leitzaran I | Decantación | AV | NO
D.H. del Cantábrico Oriental | persona física | V/31/00670 | vivienda unifamiliar en paraje 276, polígono 4 | NO3100413 | urbana-vivienda unifamiliar | 590153 | 4770475 | Leitza | Navarra | Urbano < 250 h.-e. | Urbanos hasta 1.999 habitantes-equivalentes | OTROS | ACEITES Y GRASAS(<=25.00000 mg/l), DEMANDA BIOQUIMICA DE OXIGENO 5 DIAS(<=60.00000 mg O2/L), DEMANDA QUIMICA DE OXIGENO(<=200.00000 mg O2/L), SOLIDOS EN SUSPENSION(<=150.00000 mg/L), AMONIO(<=50.00000 mg NH4/L), PH(5.50000-9.50000 Ud pH) | 460 | NO | Mayeta | Categoría I | Aguas subterráneas indirecto | Normal | Basaburua-Ulzama | Filtración | AV | NO
D.H. del Cantábrico Oriental | persona física | V/31/00704 | vivienda Pastaginborda en el paraje Biurztain | NO3100459 | aseos-vivienda pastaginborda | 588161 | 4772830 | Leitza | Navarra | Urbano < 250 h.-e. | Urbanos hasta 1.999 habitantes-equivalentes | OTROS | ACEITES Y GRASAS(<=20.00000 mg/l), DEMANDA BIOQUIMICA DE OXIGENO 5 DIAS(<=40.00000 mg O2/L), DEMANDA QUIMICA DE OXIGENO(<=160.00000 mg O2/L), SOLIDOS EN SUSPENSION(<=80.00000 mg/L), AMONIO(<=15.00000 mg NH4/L), PH(5.50000-9.50000 Ud pH) | 409 | NO | Bidegorrieta | Categoría I | Aguas subterráneas indirecto | Normal | Macizos Paleozoicos | Filtración | AV | NO
D.H. del Cantábrico Oriental | persona física | V/31/00708 | Dos casas en el paraje Albiño | NO3100463 | urbana-caserío Mandazaien Borda | 591289 | 4770977 | Leitza | Navarra | Urbano < 250 h.-e. | Urbanos hasta 1.999 habitantes-equivalentes | OTROS | ACEITES Y GRASAS(<=25.00000 mg/l), DEMANDA BIOQUIMICA DE OXIGENO 5 DIAS(<=60.00000 mg O2/L), DEMANDA QUIMICA DE OXIGENO(<=200.00000 mg O2/L), SOLIDOS EN SUSPENSION(<=150.00000 mg/L), AMONIO(<=50.00000 mg NH4/L), PH(5.50000-9.50000 Ud pH) | 365 | NO | Ollín | Categoría I | Aguas subterráneas indirecto | Normal | Basaburua-Ulzama | Decantación | AV | NO
D.H. del Cantábrico Oriental | persona física | V/31/00709 | Caserío Miltxon Borda en el paraje Albiño | NO3100465 | urbana-Caserío Miltxon Borda | 592039 | 4771517 | Leitza | Navarra | Urbano < 250 h.-e. | Urbanos hasta 1.999 habitantes-equivalentes | OTROS | ACEITES Y GRASAS(<=25.00000 mg/l), DEMANDA BIOQUIMICA DE OXIGENO 5 DIAS(<=60.00000 mg O2/L), DEMANDA QUIMICA DE OXIGENO(<=200.00000 mg O2/L), SOLIDOS EN SUSPENSION(<=150.00000 mg/L), AMONIO(<=50.00000 mg NH4/L), PH(5.50000-9.50000 Ud pH) | 438 | NO | Ollín | Categoría I | Aguas subterráneas indirecto | Normal | Macizos Paleozoicos | Filtración | AV | NO
D.H. del Cantábrico Oriental | persona física | V/31/00714 | vivienda unifamiliar en el Bº Gorriztaran | NO3100473 | urbana-vivienda en Bº Gorriztaran | 590259 | 4770258 | Leitza | Navarra | Urbano < 250 h.-e. | Urbanos hasta 1.999 habitantes-equivalentes | OTROS | ACEITES Y GRASAS(<=20.00000 mg/l), DEMANDA BIOQUIMICA DE OXIGENO 5 DIAS(<=40.00000 mg O2/L), DEMANDA QUIMICA DE OXIGENO(<=160.00000 mg O2/L), SOLIDOS EN SUSPENSION(<=80.00000 mg/L), AMONIO(<=15.00000 mg NH4/L), PH(5.50000-9.50000 Ud pH) | 315 | NO | Mayeta | Categoría I | Aguas subterráneas indirecto | Normal | Basaburua-Ulzama | Filtración | AV | NO
D.H. del Cantábrico Oriental | persona física | V/31/00719 | Caserío Korte-borda en parcela 482C | NO3100478 | urbana-Caserío Korte-borda | 587437 | 4770939 | Leitza | Navarra | Urbano < 250 h.-e. | Urbanos hasta 1.999 habitantes-equivalentes | OTROS | ACEITES Y GRASAS(<=25.00000 mg/l), DEMANDA BIOQUIMICA DE OXIGENO 5 DIAS(<=60.00000 mg O2/L), DEMANDA QUIMICA DE OXIGENO(<=200.00000 mg O2/L), SOLIDOS EN SUSPENSION(<=150.00000 mg/L), AMONIO(<=50.00000 mg NH4/L), PH(5.50000-9.50000 Ud pH) | 365 | NO | Leizarán | Categoría I | Aguas subterráneas indirecto | Normal | Macizos Paleozoicos | Filtración | AV | NO
D.H. del Cantábrico Oriental | persona física | V/31/00720 | Caserío Geritz en parcela 482A | NO3100479 | urbana-Caserío Geritz | 587379 | 4770981 | Leitza | Navarra | Urbano < 250 h.-e. | Urbanos hasta 1.999 habitantes-equivalentes | OTROS | ACEITES Y GRASAS(<=25.00000 mg/l), DEMANDA BIOQUIMICA DE OXIGENO 5 DIAS(<=60.00000 mg O2/L), DEMANDA QUIMICA DE OXIGENO(<=200.00000 mg O2/L), SOLIDOS EN SUSPENSION(<=150.00000 mg/L), AMONIO(<=50.00000 mg NH4/L), PH(5.50000-9.50000 Ud pH) | 657 | NO | Leizarán | Categoría I | Aguas subterráneas indirecto | Normal | Macizos Paleozoicos | Filtración | AV | NO
D.H. del Cantábrico Oriental | persona física | V/31/00755 | Vivienda unifamiliar en la parcela 4, polígono 4 | NO3100527 | urbana-vivienda en parcela 4, polígono 4 | 588843 | 4770876 | Leitza | Navarra | Urbano < 250 h.-e. | Urbanos hasta 1.999 habitantes-equivalentes | OTROS | ACEITES Y GRASAS(<=25.00000 mg/l), DEMANDA BIOQUIMICA DE OXIGENO 5 DIAS(<=60.00000 mg O2/L), DEMANDA QUIMICA DE OXIGENO(<=200.00000 mg O2/L), SOLIDOS EN SUSPENSION(<=150.00000 mg/L), AMONIO(<=50.00000 mg NH4/L), PH(5.50000-9.50000 Ud pH) | 73 | NO | Mayeta | Categoría I | Aguas subterráneas indirecto | Normal | Basaburua-Ulzama | Filtración | AV | NO
D.H. del Cantábrico Oriental | persona física | V/31/00767 | vivienda en el Bº Gorriztaran | NO3100544 | urbana-vivienda unifamiliar en Pgno.4 Parcela 159 | 590018 | 4770802 | Leitza | Navarra | Urbano < 250 h.-e. | Urbanos hasta 1.999 habitantes-equivalentes | OTROS | ACEITES Y GRASAS(<=25.00000 mg/l), DEMANDA BIOQUIMICA DE OXIGENO 5 DIAS(<=60.00000 mg O2/L), DEMANDA QUIMICA DE OXIGENO(<=200.00000 mg O2/L), SOLIDOS EN SUSPENSION(<=150.00000 mg/L), AMONIO(<=50.00000 mg NH4/L), PH(5.50000-9.50000 Ud pH) | 292 | NO | Mayeta | Categoría III | Aguas superficiales directo | Normal | Río Leitzaran I | Filtración | AV | NO
D.H. del Cantábrico Oriental | persona física | V/31/00798 | Borda y Chabola en el Paraje Urkizu | NO3100591 | Urbano-borda y chabola | 587952 | 4773880 | Leitza | Navarra | Urbano < 250 h.-e. | Urbanos hasta 1.999 habitantes-equivalentes | OTROS | ACEITES Y GRASAS(<=15.00000 mg/l), DEMANDA BIOQUIMICA DE OXIGENO 5 DIAS(<=225.00000 mg O2/L), DEMANDA QUIMICA DE OXIGENO(<=375.00000 mg O2/L), SOLIDOS EN SUSPENSION(<=150.00000 mg/L), AMONIO(<=30.00000 mg NH4/L), PH(5.50000-9.50000 Ud pH) | 307 | NO | Bidegorrieta | Categoría I | Aguas subterráneas indirecto | Normal | Macizos Paleozoicos | Filtración | AV | NO
D.H. del Cantábrico Oriental | persona física | V/31/00802 | vivienda en el paraje Erasote | NO3100621 | urbana-vivienda en el polígono 604 | 589454 | 4767708 | Leitza | Navarra | Urbano < 250 h.-e. | Urbanos hasta 1.999 habitantes-equivalentes | OTROS | ACEITES Y GRASAS(<=25.00000 mg/l), DEMANDA BIOQUIMICA DE OXIGENO 5 DIAS(<=60.00000 mg O2/L), DEMANDA QUIMICA DE OXIGENO(<=200.00000 mg O2/L), SOLIDOS EN SUSPENSION(<=150.00000 mg/L), AMONIO(<=50.00000 mg NH4/L), PH(5.50000-9.50000 Ud pH) | 292 | NO | Erazoie de | Categoría I | Aguas subterráneas indirecto | Normal | Basaburua-Ulzama | Filtración | AV | NO
D.H. del Cantábrico Oriental | S.A.T. Lesakenea 697NA | V/31/00815 | Casa rural Lesakenea | NO3100644 | urbana-casa rural Lesakenea | 590842 | 4770167 | Leitza | Navarra | Industrial Clase 1 (sin sustancias peligrosas) | Urbanos hasta 1.999 habitantes-equivalentes | 5520 | ACEITES Y GRASAS(<=15.00000 mg/l), DEMANDA BIOQUIMICA DE OXIGENO 5 DIAS(<=135.00000 mg O2/L), DEMANDA QUIMICA DE OXIGENO(<=225.00000 mg O2/L), SOLIDOS EN SUSPENSION(<=90.00000 mg/L), AMONIO(<=25.00000 mg NH4/L), PH(5.50000-9.50000 Ud pH) | 912 | NO | Mayeta | Categoría III | Aguas superficiales directo | Normal | Río Leitzaran I | Lechos Bacterianos o Biofiltros | AV | NO
D.H. del Cantábrico Oriental | persona física | V/31/00822 | Borda en Gorriztaran | NO3100652 | urbana-borda en Gorriztaran | 590151 | 4770093 | Leitza | Navarra | Urbano < 250 h.-e. | Urbanos hasta 1.999 habitantes-equivalentes | OTROS | ACEITES Y GRASAS(<=15.00000 mg/l), DEMANDA BIOQUIMICA DE OXIGENO 5 DIAS(<=225.00000 mg O2/L), DEMANDA QUIMICA DE OXIGENO(<=375.00000 mg O2/L), SOLIDOS EN SUSPENSION(<=150.00000 mg/L), AMONIO(<=30.00000 mg NH4/L), PH(5.50000-9.50000 Ud pH) | 145 | NO | Mayeta | Categoría I | Aguas subterráneas indirecto | Normal | Basaburua-Ulzama | Filtración | AV | NO
D.H. del Cantábrico Oriental | persona física | V/31/00823 | Borda en Gorriztaran | NO3100653 | urbana-borda en Gorriztaran | 590283 | 4770100 | Leitza | Navarra | Urbano < 250 h.-e. | Urbanos hasta 1.999 habitantes-equivalentes | OTROS | ACEITES Y GRASAS(<=15.00000 mg/l), DEMANDA BIOQUIMICA DE OXIGENO 5 DIAS(<=135.00000 mg O2/L), DEMANDA QUIMICA DE OXIGENO(<=225.00000 mg O2/L), SOLIDOS EN SUSPENSION(<=90.00000 mg/L), AMONIO(<=25.00000 mg NH4/L), PH(5.50000-9.50000 Ud pH) | 42 | NO | Mayeta | Categoría III | Aguas superficiales directo | Normal | Río Leitzaran I | Lechos Bacterianos o Biofiltros | AV | NO
D.H. del Cantábrico Oriental | persona física | V/31/00829 | vivienda bifamiliar de Begoña Gamboa Berastegui y Tomás Sagastibeltza Zabaleta | NO3100659 | urbana-vivienda en el Bº Erasote | 587974 | 4769760 | Leitza | Navarra | Urbano < 250 h.-e. | Urbanos hasta 1.999 habitantes-equivalentes | OTROS | ACEITES Y GRASAS(<=15.00000 mg/l), DEMANDA BIOQUIMICA DE OXIGENO 5 DIAS(<=135.00000 mg O2/L), DEMANDA QUIMICA DE OXIGENO(<=225.00000 mg O2/L), SOLIDOS EN SUSPENSION(<=90.00000 mg/L), AMONIO(<=25.00000 mg NH4/L), PH(5.50000-9.50000 Ud pH) | 2400 | NO | Leizarán | Categoría I | Aguas superficiales directo | Normal | Río Leitzaran I | Lechos Bacterianos o Biofiltros | AV | NO
D.H. del Cantábrico Oriental | persona física | V/31/00863 | Quesería en el Bº Gorriztaran de Leitza | NO3100246 | Proceso-quesería-Gorritz | 590828 | 4770651 | Leitza | Navarra | Industrial Clase 2 (sin sustancias peligrosas) | Industrial clase 2 | 1053 | ACEITES Y GRASAS(<=25.00000 mg/l), DEMANDA BIOQUIMICA DE OXIGENO 5 DIAS(<=60.00000 mg O2/L), DEMANDA QUIMICA DE OXIGENO(<=200.00000 mg O2/L), SOLIDOS EN SUSPENSION(<=150.00000 mg/L), AMONIO(<=50.00000 mg NH4/L), PH(5.50000-9.50000 Ud pH) | 475 | NO | Mayeta | Categoría I | Aguas subterráneas indirecto | Normal | Basaburua-Ulzama | Desengrasado,Decantación,Filtración | AV | NO
D.H. del Cantábrico Oriental | persona física | V/31/00896 | Vivienda unifamiliar en el paraje Gorriztaran | NO3100498 | aseos-vivienda unifamiliar | 590094 | 4770705 | Leitza | Navarra | Urbano < 250 h.-e. | Urbanos hasta 1.999 habitantes-equivalentes | OTROS | ACEITES Y GRASAS(<=15.00000 mg/l), DEMANDA BIOQUIMICA DE OXIGENO 5 DIAS(<=135.00000 mg O2/L), DEMANDA QUIMICA DE OXIGENO(<=225.00000 mg O2/L), SOLIDOS EN SUSPENSION(<=90.00000 mg/L), AMONIO(<=25.00000 mg NH4/L), PH(5.50000-9.50000 Ud pH) | 438 | NO | Mayeta | Categoría III | Aguas superficiales directo | Normal | Río Leitzaran I | Lechos Bacterianos o Biofiltros | AV | NO
D.H. del Cantábrico Oriental | persona física | V/31/00901 | caserío Mayeta en el bº Sakulu | NO3100724 | urbana-caserío Mayeta | 586737 | 4771345 | Leitza | Navarra | Urbano < 250 h.-e. | Urbanos hasta 1.999 habitantes-equivalentes | OTROS | ACEITES Y GRASAS(<=15.00000 mg/l), DEMANDA BIOQUIMICA DE OXIGENO 5 DIAS(<=135.00000 mg O2/L), DEMANDA QUIMICA DE OXIGENO(<=225.00000 mg O2/L), SOLIDOS EN SUSPENSION(<=90.00000 mg/L), AMONIO(<=25.00000 mg NH4/L), PH(5.50000-9.50000 Ud pH) | 365 | NO | LEIZARAN | Categoría I | Aguas superficiales directo | Normal | Río Leitzaran I | Lechos Bacterianos o Biofiltros | AV | NO
D.H. del Cantábrico Oriental | persona física | V/31/00909 | vivienda en el paraje Tipu | NO3100739 | vivienda en polígono 1, parcela 618 | 588006 | 4769589 | Leitza | Navarra | Urbano < 250 h.-e. | Urbanos hasta 1.999 habitantes-equivalentes | OTROS | ACEITES Y GRASAS(<=15.00000 mg/l), DEMANDA BIOQUIMICA DE OXIGENO 5 DIAS(<=135.00000 mg O2/L), DEMANDA QUIMICA DE OXIGENO(<=225.00000 mg O2/L), SOLIDOS EN SUSPENSION(<=90.00000 mg/L), AMONIO(<=25.00000 mg NH4/L), PH(5.50000-9.50000 Ud pH) | 73 | NO | LEIZARAN | Categoría I | Aguas superficiales directo | Normal | Río Leitzaran I | Lechos Bacterianos o Biofiltros | AV | NO
D.H. del Cantábrico Oriental | persona física | V/31/00911 | Casa Mustar en el paraje Arkiskil | NO3100760 | doméstica - casa Mustar | 588712 | 4771272 | Leitza | Navarra | Urbano < 250 h.-e. | Urbanos hasta 1.999 habitantes-equivalentes | OTROS | ACEITES Y GRASAS(<=15.00000 mg/l), DEMANDA BIOQUIMICA DE OXIGENO 5 DIAS(<=135.00000 mg O2/L), DEMANDA QUIMICA DE OXIGENO(<=225.00000 mg O2/L), SOLIDOS EN SUSPENSION(<=90.00000 mg/L), AMONIO(<=25.00000 mg NH4/L), PH(5.50000-9.50000 Ud pH) | 146 | NO | MAYETA | Categoría III | Aguas superficiales directo | Normal | Río Leitzaran I | Lechos Bacterianos o Biofiltros | AV | NO
D.H. del Cantábrico Oriental | persona física | V/31/00925 | Casa Eskola, Polígono 3, Parcela 480 | NO3100779 | doméstico-Casa Eskola-Polígono 3, Parcela 480 | 588554 | 4768587 | Leitza | Navarra | Urbano < 250 h.-e. | Urbanos hasta 1.999 habitantes-equivalentes | OTROS | ACEITES Y GRASAS(<=15.00000 mg/l), DEMANDA BIOQUIMICA DE OXIGENO 5 DIAS(<=225.00000 mg O2/L), DEMANDA QUIMICA DE OXIGENO(<=375.00000 mg O2/L), SOLIDOS EN SUSPENSION(<=150.00000 mg/L), AMONIO(<=30.00000 mg NH4/L), PH(5.50000-9.50000 Ud pH) | 146 | NO | LEIZARAN | Categoría I | Aguas superficiales directo | Normal | Río Leitzaran I | Filtración | AV | NO
D.H. del Cantábrico Oriental | persona física | V/31/00938 | Casa Rural Rementanea en Leitza | NO3100796 | Casa Rural Rementanea | 587472 | 4770803 | Leitza | Navarra | Industrial Clase 1 (sin sustancias peligrosas) | Urbanos hasta 1.999 habitantes-equivalentes | 5520 | ACEITES Y GRASAS(<=15.00000 mg/l), DEMANDA BIOQUIMICA DE OXIGENO 5 DIAS(<=160.00000 mg O2/L), DEMANDA QUIMICA DE OXIGENO(<=260.00000 mg O2/L), SOLIDOS EN SUSPENSION(<=100.00000 mg/L), AMONIO(<=20.00000 mg NH4/L), PH(5.50000-9.50000 Ud pH) | 650 | NO |  | Categoría I | Aguas subterráneas indirecto | Normal | Macizos Paleozoicos | Decantación,Filtración | AV | NO
D.H. del Cantábrico Oriental | ArcelorMittal España, S.A. | V/31/00162-3 | Planta de tratamiento de metales en Lesaka | NO3100226 | Proceso Tomasenekoborda-Arcelor-Arratzubi | 606153 | 4789660 | Lesaka | Navarra | Industrial con sustancias peligrosas | Industrial clase 1 con sustancias peligrosas | 2561 | ACEITES Y GRASAS(<=5.00000 mg/l), CLORUROS(<=12000.00000 mg/L), CARBONO ORGANICO TOTAL(<=40.00000 mg/L), CROMO(<=500.00000 µg/L), COBRE(<=500.00000 µg/L), DEMANDA BIOQUIMICA DE OXIGENO 5 DIAS(<=30.00000 mg O2/L), TENSOACTIVOS ANIONICOS(<=2.00000 mg LAS/L), DEMANDA QUIMICA DE OXIGENO(<=160.00000 mg O2/L), HIERRO(<=2000.00000 µg/L), FLUORUROS(<=3000.00000 µg/L), SOLIDOS EN SUSPENSION(<=30.00000 mg/L), PH(6.00000-9.00000 Ud pH), TRICLOROETILENO(<=100.00000 µg/L), ZINC(<=1000.00000 µg/L) | 65000 | SI | Ondalasco | Categoría III | Aguas superficiales directo | Normal | Río Bidasoa III | Neutralización,Oxidación | AAI | NO
D.H. del Cantábrico Oriental | ArcelorMittal España, S.A. | V/31/00162-3 | Planta de tratamiento de metales en Lesaka | NO3100523 | Escorrentía1-Arcelor-Arratzubi | 604524 | 4789075 | Lesaka | Navarra | Industrial con sustancias peligrosas | Industrial clase 1 | 2561 | ACEITES Y GRASAS(<=5.00000 mg/l), HIERRO(<=2000.00000 µg/L), HIDROCARBUROS(<=3.00000 mg/L), SOLIDOS EN SUSPENSION(<=80.00000 mg/L), PH(6.00000-9.00000 Ud pH) | 15288 | NO | Ondalasco | Categoría III | Aguas superficiales directo | Normal | Río Bidasoa III | Regulación,Desengrasado | AAI | NO
D.H. del Cantábrico Oriental | ArcelorMittal España, S.A. | V/31/00162-3 | Planta de tratamiento de metales en Lesaka | NO3100524 | Escorrentía2-Arcelor-Arratzubi | 604652 | 4789058 | Lesaka | Navarra | Industrial con sustancias peligrosas | Industrial clase 1 | 2561 | ACEITES Y GRASAS(<=5.00000 mg/l), HIERRO(<=2000.00000 µg/L), HIDROCARBUROS(<=3.00000 mg/L), SOLIDOS EN SUSPENSION(<=80.00000 mg/L), PH(6.00000-9.00000 Ud pH) | 15288 | NO | Ondalasco | Categoría III | Aguas superficiales directo | Normal | Río Bidasoa III | Sin tratamiento | AAI | NO
D.H. del Cantábrico Oriental | ArcelorMittal España, S.A. | V/31/00162-3 | Planta de tratamiento de metales en Lesaka | NO3100525 | Escorrentía3-Arcelor-Arratzubi | 605277 | 4789213 | Lesaka | Navarra | Industrial con sustancias peligrosas | Industrial clase 1 | 2561 | ACEITES Y GRASAS(<=5.00000 mg/l), HIERRO(<=2000.00000 µg/L), HIDROCARBUROS(<=3.00000 mg/L), SOLIDOS EN SUSPENSION(<=80.00000 mg/L), PH(6.00000-9.00000 Ud pH) | 5000 | NO | Ondalasco | Categoría III | Aguas superficiales directo | Normal | Río Bidasoa III | Sin tratamiento | AAI | NO
D.H. del Cantábrico Oriental | ArcelorMittal España, S.A. | V/31/00162-3 | Planta de tratamiento de metales en Lesaka | NO3100526 | Escorrentía4-Arcelor-Arratzubi | 605292 | 4789225 | Lesaka | Navarra | Industrial con sustancias peligrosas | Industrial clase 1 | 2561 | ACEITES Y GRASAS(<=5.00000 mg/l), HIERRO(<=2000.00000 µg/L), HIDROCARBUROS(<=3.00000 mg/L), SOLIDOS EN SUSPENSION(<=80.00000 mg/L), PH(6.00000-9.00000 Ud pH) | 100000 | NO | Bidasoa | Categoría III | Aguas superficiales directo | Normal | Río Bidasoa III | Desarenado,Desengrasado | AAI | NO
D.H. del Cantábrico Oriental | ArcelorMittal España, S.A. | V/31/00162-3 | Planta de tratamiento de metales en Lesaka | NO3100766 | Vaciado puntual del agua del depósito de las torres de refrigeración para labores de mantenimiento | 605290 | 4789223 | Lesaka | Navarra | Industrial con sustancias peligrosas | Industrial clase 1 | 2561 | ACEITES Y GRASAS(<=5.00000 mg/l), CLORUROS(<=30.00000 mg/L), DEMANDA BIOQUIMICA DE OXIGENO 5 DIAS(<=15.00000 mg O2/L), DEMANDA QUIMICA DE OXIGENO(<=30.00000 mg O2/L), INCREMENTO DE TEMPERATURA(<=1.50000 ºC), SOLIDOS EN SUSPENSION(<=25.00000 mg/L), PH(6.00000-9.00000 Ud pH), TEMPERATURA DEL VERTIDO(<=28.00000 ºC) | 1000 | NO | ONDALASCO | Categoría III | Aguas superficiales directo | Normal | Río Bidasoa III |  | AAI | NO
D.H. del Cantábrico Oriental | ARCELORMITTAL TUBULAR PRODUCTS ZALAIN, SL | V/31/00162A | Fabricación de Tubos de Acero Soldado en Zalain Zoko | NO3100595 | Escorrentías parking V3 | 604780 | 4792327 | Lesaka | Navarra | Industrial Clase 1 (sin sustancias peligrosas) | Industrial clase 1 | 2420 | HIDROCARBUROS(<=5.00000 mg/L), SOLIDOS EN SUSPENSION(<=35.00000 mg/L), PH(5.50000-9.50000 Ud pH) | 2239 | NO | Bidasoa | Categoría I | Aguas superficiales directo | Normal | Río Bidasoa III | Desarenado,Desengrasado | AAI | NO
D.H. del Cantábrico Oriental | ARCELORMITTAL TUBULAR PRODUCTS ZALAIN, SL | V/31/00162A | Fabricación de Tubos de Acero Soldado en Zalain Zoko | NO3100626 | Aseos, comedor y vestuarios V1 | 604487 | 4792335 | Lesaka | Navarra | Industrial Clase 1 (sin sustancias peligrosas) | Urbanos hasta 1.999 habitantes-equivalentes | 2420 | ACEITES Y GRASAS(<=15.00000 mg/l), DEMANDA BIOQUIMICA DE OXIGENO 5 DIAS(<=40.00000 mg O2/L), DEMANDA QUIMICA DE OXIGENO(<=160.00000 mg O2/L), SOLIDOS EN SUSPENSION(<=50.00000 mg/L), AMONIO(<=15.00000 mg NH4/L), PH(5.50000-9.50000 Ud pH) | 5000 | NO | Innominado | Categoría I | Aguas superficiales directo | Normal | Río Bidasoa III | Fangos Activados | AAI | NO
D.H. del Cantábrico Oriental | ARCELORMITTAL TUBULAR PRODUCTS ZALAIN, SL | V/31/00162A | Fabricación de Tubos de Acero Soldado en Zalain Zoko | NO3100627 | Purgas refrigeración V2 | 604541 | 4792375 | Lesaka | Navarra | Industrial Clase 1 (sin sustancias peligrosas) | Industrial clase 1 | 2420 | INCREMENTO DE TEMPERATURA(<=1.50000 ºC), SOLIDOS EN SUSPENSION(<=35.00000 mg/L), PH(5.50000-9.50000 Ud pH), TEMPERATURA DEL VERTIDO(<=30.00000 ºC) | 750 | NO | Bidasoa | Categoría I | Aguas superficiales directo | Normal | Río Bidasoa III |  | AAI | NO
D.H. del Cantábrico Oriental | ARCELORMITTAL TUBULAR PRODUCTS ZALAIN, SL | V/31/00162A | Fabricación de Tubos de Acero Soldado en Zalain Zoko | NO3100628 | Purgas de compresores V2 | 604541 | 4792375 | Lesaka | Navarra | Industrial Clase 1 (sin sustancias peligrosas) | Industrial clase 1 | 2420 | INCREMENTO DE TEMPERATURA(<=1.50000 ºC), SOLIDOS EN SUSPENSION(<=35.00000 mg/L), PH(5.50000-9.50000 Ud pH), TEMPERATURA DEL VERTIDO(<=30.00000 ºC) | 75 | NO | Bidasoa | Categoría I | Aguas superficiales directo | Normal | Río Bidasoa III |  | AAI | NO
D.H. del Cantábrico Oriental | ARCELORMITTAL TUBULAR PRODUCTS ZALAIN, SL | V/31/00162A | Fabricación de Tubos de Acero Soldado en Zalain Zoko | NO3100629 | Foso de cizallas V4 | 604787 | 4792298 | Lesaka | Navarra | Industrial Clase 1 (sin sustancias peligrosas) | Industrial clase 1 | 2420 | HIDROCARBUROS(<=5.00000 mg/L), SOLIDOS EN SUSPENSION(<=35.00000 mg/L), PH(5.50000-9.50000 Ud pH) | 438 | NO | Bidasoa | Categoría I | Aguas superficiales directo | Normal | Río Bidasoa III | Desarenado,Desengrasado | AAI | NO
D.H. del Cantábrico Oriental | ARCELORMITTAL TUBULAR PRODUCTS ZALAIN, SL | V/31/00162A | Fabricación de Tubos de Acero Soldado en Zalain Zoko | NO3100633 | Lavado filtros arena | 604482 | 4792340 | Lesaka | Navarra | Industrial Clase 1 (sin sustancias peligrosas) | Industrial clase 1 | 2420 | SOLIDOS EN SUSPENSION(<=35.00000 mg/L), PH(5.50000-9.50000 Ud pH) | 520 | NO | Bidasoa | Categoría I | Aguas superficiales directo | Normal | Río Bidasoa III | Decantación | AAI | NO
D.H. del Cantábrico Oriental | ArcelorMittal Lesaka, S.A. | V/31/00162C | Vertedero de Aceralia en Katazpegi | NO3100027 | Lixiviados de vertedero de residuos sólidos Katazpegi | 603443 | 4789840 | Lesaka | Navarra | Industrial Clase 1 (sin sustancias peligrosas) | Industrial clase 3 | 2432 | BARIO(<=2000.00000 µg/L), CLORUROS(<=1000.00000 mg/L), DEMANDA BIOQUIMICA DE OXIGENO 5 DIAS(<=25.00000 mg O2/L), DEMANDA QUIMICA DE OXIGENO(<=125.00000 mg O2/L), HIERRO(<=2000.00000 µg/L), SOLIDOS EN SUSPENSION(<=30.00000 mg/L), MANGANESO(<=500.00000 µg/L), NITRATOS(<=15.50000 mg NO3/L), PH(6.00000-9.00000 Ud pH) | 7000 | NO | Ondalasco | Categoría III | Aguas superficiales directo | Normal | Río Bidasoa III | Sin tratamiento | AV | NO
D.H. del Cantábrico Oriental | ArcelorMittal Lesaka, S.A. | V/31/00162C | Vertedero de Aceralia en Katazpegi | NO3100726 | Drenaje natural de explotación sin actividad Katazpegi | 603443 | 4789840 | Lesaka | Navarra | Industrial Clase 1 (sin sustancias peligrosas) | Desbordamiento de sistema separativo (escorrentía) | 2432 | DEMANDA BIOQUIMICA DE OXIGENO 5 DIAS(<=25.00000 mg O2/L), DEMANDA QUIMICA DE OXIGENO(<=125.00000 mg O2/L), HIERRO(<=2000.00000 µg/L), SOLIDOS EN SUSPENSION(<=30.00000 mg/L), MANGANESO(<=0.75000 µg/L), NITRATOS(<=5.00000 mg NO3/L), PH(6.00000-9.00000 Ud pH) | 227000 | NO | Katazpegi | Categoría III | Aguas superficiales directo | Normal | Río Bidasoa III | Sin tratamiento | AV | NO
D.H. del Cantábrico Oriental | Ayuntamiento de Lesaka | V/31/00286 | E.D.A.R. de Lesaka | NO3100045 | Saneamiento-Lesaka | 606363 | 4789710 | Lesaka | Navarra | Urbano >= 2.000 h.-e. y <= 9.999 h.-e. | Urbanos entre 2.000 y 9.999 h-e | OTROS | ACEITES Y GRASAS(<=10.00000 mg/l), DEMANDA BIOQUIMICA DE OXIGENO 5 DIAS(<=25.00000 mg O2/L), DEMANDA QUIMICA DE OXIGENO(<=125.00000 mg O2/L), SOLIDOS EN SUSPENSION(<=35.00000 mg/L), AMONIACO NO IONIZADO(<=10.00000 mg NH3/L), PH(6.00000-9.00000 Ud pH) | 788600 | NO | Ondalasco | Categoría III | Aguas superficiales directo | Normal | Río Bidasoa III | Fangos Activados | AV | NO
D.H. del Cantábrico Oriental | Ayuntamiento de Lesaka | V/31/00286 | E.D.A.R. de Lesaka |  | Aliviadero Lesaka colector Antoiu | 605486 | 4789216 | Lesaka | Navarra | Urbano >= 2.000 h.-e. y <= 9.999 h.-e. | Desbordamiento de sistema unitario | OTROS |  |  | NO | ONDALASCO |  |  |  | Río Bidasoa III |  | AV | NO
D.H. del Cantábrico Oriental | persona física | V/31/00456 | Vivienda unifamiliar en Barrio Auzo Berri | NO3100127 | Urbano-Vivienda-Bº Auzo Berri | 601843 | 4792920 | Lesaka | Navarra | Urbano < 250 h.-e. | Urbanos hasta 1.999 habitantes-equivalentes | OTROS | ACEITES Y GRASAS(<=25.00000 mg/l), DEMANDA BIOQUIMICA DE OXIGENO 5 DIAS(<=60.00000 mg O2/L), DEMANDA QUIMICA DE OXIGENO(<=200.00000 mg O2/L), SOLIDOS EN SUSPENSION(<=150.00000 mg/L), AMONIO(<=50.00000 mg NH4/L), PH(6.50000-8.50000 Ud pH) | 365 | NO | Bidasoa | Categoría I | Aguas subterráneas indirecto | Normal | Macizos Paleozoicos | Decantación | AV | NO
D.H. del Cantábrico Oriental | persona física | V/31/00466 | Vivienda unifamiliar en Barrio Biurrana | NO3100136 | Urbana-Vivienda-Biurrana | 604293 | 4789065 | Lesaka | Navarra | Urbano < 250 h.-e. | Urbanos hasta 1.999 habitantes-equivalentes | OTROS | ACEITES Y GRASAS(<=20.00000 mg/l), DEMANDA BIOQUIMICA DE OXIGENO 5 DIAS(<=40.00000 mg O2/L), DEMANDA QUIMICA DE OXIGENO(<=160.00000 mg O2/L), SOLIDOS EN SUSPENSION(<=80.00000 mg/L), AMONIO(<=15.00000 mg NH4/L), PH(5.50000-9.50000 Ud pH) | 438 | NO | Ondalasco | Categoría I | Aguas subterráneas indirecto | Normal | Macizos Paleozoicos | Filtración | AV | NO
D.H. del Cantábrico Oriental | Arkaitz, S.L. | V/31/00515 | Cantera de áridos en Alkaiaga | NO3100185 | Proceso-Cantera-Alkaiaga | 606400 | 4791631 | Lesaka | Navarra | Industrial Achique de Minas | Drenaje de mina | 0811 | ACEITES Y GRASAS(<=5.00000 mg/l), DEMANDA QUIMICA DE OXIGENO(<=50.00000 mg O2/L), SOLIDOS EN SUSPENSION(<=25.00000 mg/L), PH(7.00000-8.50000 Ud pH) | 253000 | NO | Bidasoa | Categoría I | Aguas superficiales directo | Normal | Río Bidasoa III | Decantación | AV | NO
D.H. del Cantábrico Oriental | persona física | V/31/00524 | Hostal en Caserío Onbordi | NO3100194 | Hostelería-Hostal-Onbordi | 607643 | 4788190 | Lesaka | Navarra | Industrial Clase 1 (sin sustancias peligrosas) | Industrial clase 1 | 5510 | ACEITES Y GRASAS(<=20.00000 mg/l), DEMANDA BIOQUIMICA DE OXIGENO 5 DIAS(<=40.00000 mg O2/L), DEMANDA QUIMICA DE OXIGENO(<=160.00000 mg O2/L), SOLIDOS EN SUSPENSION(<=80.00000 mg/L), AMONIO(<=15.00000 mg NH4/L), PH(5.50000-9.50000 Ud pH) | 3614 | NO | Bidasoa | Categoría I | Aguas subterráneas indirecto | Normal | Macizos Paleozoicos | Lechos Bacterianos o Biofiltros | AV | NO
D.H. del Cantábrico Oriental | persona física | V/31/00528 | Vivienda unifamiliar en Zelain-Zoco | NO3100198 | Urbana-Vivienda-Zelain | 604493 | 4791990 | Lesaka | Navarra | Urbano < 250 h.-e. | Urbanos hasta 1.999 habitantes-equivalentes | OTROS | ACEITES Y GRASAS(<=20.00000 mg/l), DEMANDA BIOQUIMICA DE OXIGENO 5 DIAS(<=40.00000 mg O2/L), DEMANDA QUIMICA DE OXIGENO(<=160.00000 mg O2/L), SOLIDOS EN SUSPENSION(<=80.00000 mg/L), AMONIO(<=15.00000 mg NH4/L), PH(5.50000-9.50000 Ud pH) | 219 | NO | Bidasoa | Categoría I | Aguas subterráneas indirecto | Normal | Macizos Paleozoicos | Filtración | AV | NO
D.H. del Cantábrico Oriental | Echeveste Hermanos S.A. | V/31/00597 | Serrería en el Bº Katazpegi | NO3100310 | Aseos serrería paraje Katazpegi | 603296 | 4789963 | Lesaka | Navarra | Industrial Clase 1 (sin sustancias peligrosas) | Urbanos hasta 1.999 habitantes-equivalentes | 1610 | ACEITES Y GRASAS(<=20.00000 mg/l), DEMANDA BIOQUIMICA DE OXIGENO 5 DIAS(<=40.00000 mg O2/L), DEMANDA QUIMICA DE OXIGENO(<=160.00000 mg O2/L), SOLIDOS EN SUSPENSION(<=80.00000 mg/L), AMONIO(<=15.00000 mg NH4/L), PH(5.50000-9.50000 Ud pH) | 110 | NO | Ondalasco | Categoría III | Aguas superficiales directo | Normal | Río Bidasoa III | Lechos Bacterianos o Biofiltros | AV | NO
D.H. del Cantábrico Oriental | Gobierno de Navarra-Dpto. Obras Públicas, Transportes y Comunicaciones | V/31/00608 | Nasa de captura salmonera en Alkaiaga. | NO3100322 | Aseo-caseta caaptura-Alkaiaga | 606517 | 4791585 | Lesaka | Navarra | Industrial Piscifactorías | Urbanos hasta 1.999 habitantes-equivalentes | 0322 | ACEITES Y GRASAS(<=25.00000 mg/l), DEMANDA BIOQUIMICA DE OXIGENO 5 DIAS(<=60.00000 mg O2/L), DEMANDA QUIMICA DE OXIGENO(<=200.00000 mg O2/L), SOLIDOS EN SUSPENSION(<=150.00000 mg/L), AMONIO(<=50.00000 mg NH4/L), PH(5.50000-9.50000 Ud pH) | 37 | NO | Bidasoa | Categoría I | Aguas superficiales directo | Normal | Río Bidasoa III | Decantación | AV | NO
D.H. del Cantábrico Oriental | persona física | V/31/00627 | Vivienda unifamiliar en el Bº Frain - Parcela 359 | NO3100353 | Urbana-vivienda-Bº Frain | 605725 | 4788766 | Lesaka | Navarra | Urbano < 250 h.-e. | Urbanos hasta 1.999 habitantes-equivalentes | OTROS | ACEITES Y GRASAS(<=20.00000 mg/l), DEMANDA BIOQUIMICA DE OXIGENO 5 DIAS(<=40.00000 mg O2/L), DEMANDA QUIMICA DE OXIGENO(<=160.00000 mg O2/L), SOLIDOS EN SUSPENSION(<=80.00000 mg/L), AMONIO(<=15.00000 mg NH4/L), PH(5.50000-9.50000 Ud pH) | 365 | NO | Ondalasco | Categoría I | Aguas subterráneas indirecto | Normal | Macizos Paleozoicos | Filtración | AV | NO
D.H. del Cantábrico Oriental | persona física | V/31/00643 | Caserío Eskolaborda en el Bº Frain | NO3100372 | Urbana-Vivienda en Bº Frain | 605522 | 4787802 | Lesaka | Navarra | Urbano < 250 h.-e. | Urbanos hasta 1.999 habitantes-equivalentes | OTROS | ACEITES Y GRASAS(<=20.00000 mg/l), DEMANDA BIOQUIMICA DE OXIGENO 5 DIAS(<=40.00000 mg O2/L), DEMANDA QUIMICA DE OXIGENO(<=160.00000 mg O2/L), SOLIDOS EN SUSPENSION(<=80.00000 mg/L), AMONIO(<=15.00000 mg NH4/L), PH(5.50000-9.50000 Ud pH) | 900 | NO | Erroizku | Categoría I | Aguas subterráneas indirecto | Normal | Macizos Paleozoicos | Filtración | AV | NO
D.H. del Cantábrico Oriental | persona física | V/31/00652 | Vivienda en Unarri - Lesaka | NO3100387 | urbana-vivienda en Unarri | 604225 | 4792280 | Lesaka | Navarra | Urbano < 250 h.-e. | Urbanos hasta 1.999 habitantes-equivalentes | OTROS | ACEITES Y GRASAS(<=20.00000 mg/l), DEMANDA BIOQUIMICA DE OXIGENO 5 DIAS(<=40.00000 mg O2/L), DEMANDA QUIMICA DE OXIGENO(<=160.00000 mg O2/L), SOLIDOS EN SUSPENSION(<=80.00000 mg/L), AMONIO(<=15.00000 mg NH4/L), PH(5.50000-9.50000 Ud pH) | 365 | NO | Bidasoa | Categoría I | Aguas subterráneas indirecto | Normal | Macizos Paleozoicos | Filtración | AV | NO
D.H. del Cantábrico Oriental | persona física | V/31/00679 | vivienda y agroturismo Caserío Alan-Zahar | NO3100425 | aseos vivienda y agroturismo | 607135 | 4789182 | Lesaka | Navarra | Industrial Clase 1 (sin sustancias peligrosas) | Urbanos hasta 1.999 habitantes-equivalentes | 5520 | ACEITES Y GRASAS(<=25.00000 mg/l), DEMANDA BIOQUIMICA DE OXIGENO 5 DIAS(<=60.00000 mg O2/L), DEMANDA QUIMICA DE OXIGENO(<=200.00000 mg O2/L), SOLIDOS EN SUSPENSION(<=150.00000 mg/L), AMONIO(<=50.00000 mg NH4/L), PH(5.50000-9.50000 Ud pH) | 447 | NO | Bidasoa | Categoría I | Aguas subterráneas indirecto | Normal | Macizos Paleozoicos | Decantación,Filtración | AV | NO
D.H. del Cantábrico Oriental | persona física | V/31/00682 | vivienda unifamiliar en el barrio Otsango | NO3100429 | urbana-vivienda en el barrio Otsango | 606707 | 4791273 | Lesaka | Navarra | Urbano < 250 h.-e. | Urbanos hasta 1.999 habitantes-equivalentes | OTROS | ACEITES Y GRASAS(<=20.00000 mg/l), DEMANDA BIOQUIMICA DE OXIGENO 5 DIAS(<=40.00000 mg O2/L), DEMANDA QUIMICA DE OXIGENO(<=160.00000 mg O2/L), SOLIDOS EN SUSPENSION(<=80.00000 mg/L), AMONIO(<=15.00000 mg NH4/L), PH(5.50000-9.50000 Ud pH) | 292 | NO | Bidasoa | Categoría I | Aguas subterráneas indirecto | Normal | Macizos Paleozoicos | Filtración | AV | NO
D.H. del Cantábrico Oriental | persona física | V/31/00701 | vivienda unifamiliar en el Bº Biurrana - paraje Huartea | NO3100455 | aseos vivienda en Bº Biurrana | 603799 | 4789019 | Lesaka | Navarra | Urbano < 250 h.-e. | Urbanos hasta 1.999 habitantes-equivalentes | OTROS | ACEITES Y GRASAS(<=20.00000 mg/l), DEMANDA BIOQUIMICA DE OXIGENO 5 DIAS(<=40.00000 mg O2/L), DEMANDA QUIMICA DE OXIGENO(<=160.00000 mg O2/L), SOLIDOS EN SUSPENSION(<=80.00000 mg/L), AMONIO(<=15.00000 mg NH4/L), PH(5.50000-9.50000 Ud pH) | 292 | NO | Ondalasco | Categoría I | Aguas subterráneas indirecto | Normal | Macizos Paleozoicos | Filtración | AV | NO
D.H. del Cantábrico Oriental | persona física | V/31/00706 | Albergue Txakain Lo | NO3100461 | Albergue Txakain Lo | 603796 | 4788936 | Lesaka | Navarra | Industrial Clase 1 (sin sustancias peligrosas) | Urbanos hasta 1.999 habitantes-equivalentes | 5530 | ACEITES Y GRASAS(<=20.00000 mg/l), DEMANDA BIOQUIMICA DE OXIGENO 5 DIAS(<=40.00000 mg O2/L), DEMANDA QUIMICA DE OXIGENO(<=160.00000 mg O2/L), SOLIDOS EN SUSPENSION(<=80.00000 mg/L), AMONIO(<=15.00000 mg NH4/L), PH(5.50000-9.50000 Ud pH) | 432 | NO | Ondalasco | Categoría III | Aguas superficiales directo | Normal | Río Bidasoa III | Lechos Bacterianos o Biofiltros | AV | NO
D.H. del Cantábrico Oriental | persona física | V/31/00710 | vivienda unifamiliar parcela 178 del polígono 10 | NO3100467 | urbana vivienda unifamiliar | 603567 | 4789862 | Lesaka | Navarra | Urbano < 250 h.-e. | Urbanos hasta 1.999 habitantes-equivalentes | OTROS | ACEITES Y GRASAS(<=20.00000 mg/l), DEMANDA BIOQUIMICA DE OXIGENO 5 DIAS(<=40.00000 mg O2/L), DEMANDA QUIMICA DE OXIGENO(<=160.00000 mg O2/L), SOLIDOS EN SUSPENSION(<=80.00000 mg/L), AMONIO(<=15.00000 mg NH4/L), PH(5.50000-9.50000 Ud pH) | 365 | NO | Ondalasco | Categoría III | Aguas superficiales directo | Normal | Río Bidasoa III | Decantación | AV | NO
D.H. del Cantábrico Oriental | persona física | V/31/00718 | vivienda Cº Antojenea en el Bº Zala | NO3100477 | urbana-casa Goiko-Antojenea | 602355 | 4791062 | Lesaka | Navarra | Urbano < 250 h.-e. | Urbanos hasta 1.999 habitantes-equivalentes | OTROS | ACEITES Y GRASAS(<=25.00000 mg/l), DEMANDA BIOQUIMICA DE OXIGENO 5 DIAS(<=60.00000 mg O2/L), DEMANDA QUIMICA DE OXIGENO(<=200.00000 mg O2/L), SOLIDOS EN SUSPENSION(<=150.00000 mg/L), AMONIO(<=50.00000 mg NH4/L), PH(5.50000-9.50000 Ud pH) | 438 | NO | Ondalasco | Categoría I | Aguas subterráneas indirecto | Normal | Macizos Paleozoicos | Filtración | AV | NO
D.H. del Cantábrico Oriental | persona física | V/31/00773 | Caserío Goiko Iraga en polígono 6 parcela 89 | NO3100554 | urbana-caserío Goiko Iraga | 601330 | 4789802 | Lesaka | Navarra | Urbano < 250 h.-e. | Urbanos hasta 1.999 habitantes-equivalentes | OTROS | ACEITES Y GRASAS(<=25.00000 mg/l), DEMANDA BIOQUIMICA DE OXIGENO 5 DIAS(<=60.00000 mg O2/L), DEMANDA QUIMICA DE OXIGENO(<=200.00000 mg O2/L), SOLIDOS EN SUSPENSION(<=150.00000 mg/L), AMONIO(<=50.00000 mg NH4/L), PH(5.50000-9.50000 Ud pH) | 273 | NO | Ondalasco | Categoría I | Aguas subterráneas indirecto | Normal | Macizos Paleozoicos | Filtración | AV | NO
D.H. del Cantábrico Oriental | persona física | V/31/00856 | Vivienda unifamiliar en parcela 69 polígono 1 | NO3100550 | Urbana-Uivienda unifamiliar | 604455 | 4792340 | Lesaka | Navarra | Urbano < 250 h.-e. | Urbanos hasta 1.999 habitantes-equivalentes | OTROS | ACEITES Y GRASAS(<=15.00000 mg/l), DEMANDA BIOQUIMICA DE OXIGENO 5 DIAS(<=135.00000 mg O2/L), DEMANDA QUIMICA DE OXIGENO(<=225.00000 mg O2/L), SOLIDOS EN SUSPENSION(<=90.00000 mg/L), AMONIO(<=25.00000 mg NH4/L), PH(5.50000-9.50000 Ud pH) | 292 | NO | Bidasoa | Categoría I | Aguas subterráneas indirecto | Normal | Macizos Paleozoicos | Filtración | AV | NO
D.H. del Cantábrico Oriental | persona física | V/31/00865 | Hotel Bereau | NO3100070 | Aseos-Hotel-Frain | 606996 | 4789877 | Lesaka | Navarra | Industrial Clase 1 (sin sustancias peligrosas) | Urbanos hasta 1.999 habitantes-equivalentes | 5510 | ACEITES Y GRASAS(<=15.00000 mg/l), DEMANDA BIOQUIMICA DE OXIGENO 5 DIAS(<=135.00000 mg O2/L), DEMANDA QUIMICA DE OXIGENO(<=225.00000 mg O2/L), SOLIDOS EN SUSPENSION(<=90.00000 mg/L), AMONIO(<=25.00000 mg NH4/L), PH(5.50000-9.50000 Ud pH) | 2190 | NO | Ondalasco | Categoría I | Aguas superficiales directo | Normal | Río Bidasoa III | Lechos Bacterianos o Biofiltros | AV | NO
D.H. del Cantábrico Oriental | Transbidasoa S.A. | V/31/00903 | repostaje de vehículos con gasoleo | NO3100727 | aguas potencialmente hidrocarburadas procedentes de la zona de repostaje, de descarga y recarga de combustible | 607075 | 4789928 | Lesaka | Navarra | Industrial Clase 1 (sin sustancias peligrosas) | Industrial clase 1 | 4730 | HIDROCARBUROS(<=5.00000 mg/L), SOLIDOS EN SUSPENSION(<=30.00000 mg/L), PH(5.50000-9.50000 Ud pH), TEMPERATURA DEL VERTIDO(<=25.00000 ºC) | 488 | NO | BIDASOA | Categoría I | Aguas superficiales directo | Normal | Río Bidasoa III | Desengrasado | AV | NO
D.H. del Cantábrico Oriental | persona física | V/31/00942 | Aseos de quesería en el caserío Agorleku, barrio Izotzaldea | NO3100800 | Aseos de quesería en el caserío Agorleku, barrio Izotzaldea, 7 de Lesaka | 604966 | 4788150 | Lesaka | Navarra | Industrial Clase 2 (sin sustancias peligrosas) | Urbanos hasta 1.999 habitantes-equivalentes | 1053 | DEMANDA BIOQUIMICA DE OXIGENO 5 DIAS(<=160.00000 mg O2/L), DEMANDA QUIMICA DE OXIGENO(<=260.00000 mg O2/L), SOLIDOS EN SUSPENSION(<=100.00000 mg/L), AMONIO(<=20.00000 mg NH4/L), PH(5.50000-9.50000 Ud pH) | 321 | NO | ERROIZKU | Categoría I | Aguas subterráneas indirecto | Normal | Macizos Paleozoicos | Decantación,Filtración | AV | NO
D.H. del Cantábrico Oriental | Berak Zalain, S.L. | V/31/00945 | explanada aparcamiento - venta de vehículos motor | NO3100802 | escorrentías de lluvia procedentes de una explanada para aparcamiento | 604888 | 4792369 | Lesaka | Navarra | Industrial Clase 1 (sin sustancias peligrosas) | Industrial clase 1 | 4520 | HIDROCARBUROS(<=5.00000 mg/l), SOLIDOS EN SUSPENSION(<=30.00000 mg/L), PH(5.50000-9.50000 Ud pH), TEMPERATURA DEL VERTIDO(<=25.00000 ºC) | 180 | NO | BIDASOA | Categoría III | Aguas superficiales directo | Normal | Río Bidasoa III | Desengrasado | AV | NO
D.H. del Cantábrico Oriental | persona física | V/31/00948 | Goiko Iragako Borda en Lesaka | NO3100805 | doméstica Goiko Iragako Borda en Lesaka | 601271 | 4790063 | Lesaka | Navarra | Urbano < 250 h.-e. | Urbanos hasta 1.999 habitantes-equivalentes | OTROS | ACEITES Y GRASAS(<=15.00000 mg/l), DEMANDA BIOQUIMICA DE OXIGENO 5 DIAS(<=160.00000 mg O2/L), DEMANDA QUIMICA DE OXIGENO(<=260.00000 mg O2/L), SOLIDOS EN SUSPENSION(<=100.00000 mg/L), AMONIO(<=20.00000 mg NH4/L), PH(5.50000-9.50000 Ud pH) | 80 | NO |  | Categoría I | Aguas subterráneas indirecto | Normal | Macizos Paleozoicos | Filtración | AV | NO
D.H. del Cantábrico Oriental | persona física | V/31/00964 | vivienda en el polígono 3, parcela 596 | NO3100822 | doméstica vivienda en el barrio Frain | 605335 | 4788164 | Lesaka | Navarra | Urbano < 250 h.-e. | Urbanos hasta 1.999 habitantes-equivalentes | OTROS | ACEITES Y GRASAS(<=15.00000 mg/l), DEMANDA BIOQUIMICA DE OXIGENO 5 DIAS(<=160.00000 mg O2/L), DEMANDA QUIMICA DE OXIGENO(<=260.00000 mg O2/L), SOLIDOS EN SUSPENSION(<=100.00000 mg/L), AMONIO(<=20.00000 mg NH4/L), PH(5.50000-9.50000 Ud pH) | 365 | NO |  | Categoría I | Aguas subterráneas indirecto | Normal | Macizos Paleozoicos | Filtración | AV | NO
D.H. del Cantábrico Oriental | persona física | V/31/00965 | vivienda unifamiliar parcela 106, polígono 10 | NO3100823 | doméstica-vivienda unifamiliar | 603180 | 4790108 | Lesaka | Navarra | Urbano < 250 h.-e. | Urbanos hasta 1.999 habitantes-equivalentes | OTROS | ACEITES Y GRASAS(<=15.00000 mg/l), DEMANDA BIOQUIMICA DE OXIGENO 5 DIAS(<=160.00000 mg O2/L), DEMANDA QUIMICA DE OXIGENO(<=260.00000 mg O2/L), SOLIDOS EN SUSPENSION(<=100.00000 mg/L), AMONIO(<=20.00000 mg NH4/L), PH(5.50000-9.50000 Ud pH) | 321 | NO |  | Categoría I | Aguas subterráneas indirecto | Normal | Macizos Paleozoicos | Filtración | AV | NO
D.H. del Cantábrico Oriental | Ayuntamiento de Luzaide/Valcarlos | V/31/00408 | Núcleo urbano de Valcarlos | NO3100078 | Saneamiento-Valcarlos | 638383 | 4772430 | Luzaide/Valcarlos | Navarra | Urbano >=250 y < 2.000 h.-e. | Urbanos hasta 1.999 habitantes-equivalentes | OTROS | ACEITES Y GRASAS(<=20.00000 mg/l), DEMANDA BIOQUIMICA DE OXIGENO 5 DIAS(<=25.00000 mg O2/L), DEMANDA QUIMICA DE OXIGENO(<=125.00000 mg O2/L), SOLIDOS EN SUSPENSION(<=35.00000 mg/L), AMONIO(<=15.00000 mg NH4/L), PH(6.00000-9.00000 Ud pH) | 43802 | NO | Luzaide / Cuenca de La Nive | Categoría III | Aguas superficiales directo | Normal | Río Luzaide | Lechos Bacterianos o Biofiltros | AV | NO
D.H. del Cantábrico Oriental | Ayuntamiento de Luzaide/Valcarlos | V/31/00408A | Barrio de Garicoleta en Luzaide-Valcarlos | NO3100446 | Núcleo urbano Valcarlo-poligono2-parc107 | 637681 | 4769783 | Luzaide/Valcarlos | Navarra | Urbano < 250 h.-e. | Urbanos hasta 1.999 habitantes-equivalentes | OTROS | ACEITES Y GRASAS(<=20.00000 mg/l), DEMANDA BIOQUIMICA DE OXIGENO 5 DIAS(<=40.00000 mg O2/L), DEMANDA QUIMICA DE OXIGENO(<=160.00000 mg O2/L), SOLIDOS EN SUSPENSION(<=80.00000 mg/L), AMONIO(<=15.00000 mg NH4/L), PH(5.50000-9.50000 Ud pH) | 6935 | NO | Río Luzaide | Categoría III | Aguas superficiales directo | Normal | Río Luzaide | Decantación | AV | NO
D.H. del Cantábrico Oriental | Ayuntamiento de Luzaide/Valcarlos | V/31/00408B | Barrio de Ventas en Luzaide-Valcarlos | NO3100447 | Barrio de Ventas en Luzaide/Valcarlos | 640718 | 4775401 | Luzaide/Valcarlos | Navarra | Urbano < 250 h.-e. | Urbanos hasta 1.999 habitantes-equivalentes | OTROS | ACEITES Y GRASAS(<=20.00000 mg/l), DEMANDA BIOQUIMICA DE OXIGENO 5 DIAS(<=40.00000 mg O2/L), DEMANDA QUIMICA DE OXIGENO(<=160.00000 mg O2/L), SOLIDOS EN SUSPENSION(<=80.00000 mg/L), AMONIO(<=15.00000 mg NH4/L), PH(5.50000-9.50000 Ud pH) | 3880 | NO | Río Luzaide / cuenca de La Nivelle | Categoría III | Aguas superficiales directo | Normal | Río Luzaide | Decantación | AV | NO
D.H. del Cantábrico Oriental | Eliz-Aldea S.L. | V/31/00713 | venta de frontera con actividad de restauración | NO3100472 | restaurantes, supermercado y gasolinera, cocinas y | 640580 | 4775215 | Luzaide/Valcarlos | Navarra | Industrial Clase 1 (sin sustancias peligrosas) | Urbanos hasta 1.999 habitantes-equivalentes | 5610 | ACEITES Y GRASAS(<=20.00000 mg/l), DEMANDA BIOQUIMICA DE OXIGENO 5 DIAS(<=25.00000 mg O2/L), DEMANDA QUIMICA DE OXIGENO(<=125.00000 mg O2/L), SOLIDOS EN SUSPENSION(<=35.00000 mg/L), AMONIO(<=15.00000 mg NH4/L), PH(5.50000-9.50000 Ud pH) | 5475 | NO | Luzaide (cuenca de La Nive-Francia) | Categoría III | Aguas superficiales directo | Normal | Río Luzaide | Fangos Activados | AV | NO
D.H. del Cantábrico Oriental | Bostargi, S.L. | V/31/00725 | Estación de Servicio, Benta Xabi 1, Benta Xabi 2 y Benta Xabi 3 | NO3100485 | restaurante y supermercado | 640580 | 4775215 | Luzaide/Valcarlos | Navarra | Industrial Clase 1 (sin sustancias peligrosas) | Industrial clase 1 | 4730 | ACEITES Y GRASAS(<=20.00000 mg/l), DEMANDA BIOQUIMICA DE OXIGENO 5 DIAS(<=25.00000 mg O2/L), TENSOACTIVOS ANIONICOS(<=2.00000 mg LAS/L), DEMANDA QUIMICA DE OXIGENO(<=125.00000 mg O2/L), SOLIDOS EN SUSPENSION(<=35.00000 mg/L), AMONIO(<=15.00000 mg NH4/L), FOSFORO TOTAL(<=10.00000 mg P/L), PH(5.50000-9.50000 Ud pH), TEMPERATURA DEL VERTIDO(15.00000-18.00000 ºC) | 21900 | NO | Luzaide (cuenca de La Nive-Francia) | Categoría III | Aguas superficiales directo | Normal | Río Luzaide | Fangos Activados | AV | NO
D.H. del Cantábrico Oriental | persona física | V/31/00838 | Quesería en el Barrio Aitzurre | NO3100667 | Aseos y limpieza-quesería | 636417 | 4772318 | Luzaide/Valcarlos | Navarra | Industrial Clase 1 (sin sustancias peligrosas) | Industrial clase 1 | 1089 | ACEITES Y GRASAS(<=15.00000 mg/l), DEMANDA BIOQUIMICA DE OXIGENO 5 DIAS(<=225.00000 mg O2/L), DEMANDA QUIMICA DE OXIGENO(<=375.00000 mg O2/L), SOLIDOS EN SUSPENSION(<=150.00000 mg/L), AMONIO(<=30.00000 mg NH4/L), PH(5.50000-9.50000 Ud pH) | 35 | NO | Aitzuarteko Erreka / Nive (Francia) | Categoría I | Aguas subterráneas indirecto | Normal | SIN DEFINIR EN EL PH | Lechos Bacterianos o Biofiltros | AV | NO
D.H. del Cantábrico Oriental | persona física | V/31/00390 | Vivienda Unifamiliar en Uhana | NO3100062 | Urbana-Vivienda-Uhana | 606450 | 4771925 | Oitz | Navarra | Urbano < 250 h.-e. | Urbanos hasta 1.999 habitantes-equivalentes | OTROS | DEMANDA BIOQUIMICA DE OXIGENO 5 DIAS(<=40.00000 mg O2/L), TENSOACTIVOS ANIONICOS(<=2.00000 mg LAS/L), DEMANDA QUIMICA DE OXIGENO(<=160.00000 mg O2/L), SOLIDOS EN SUSPENSION(<=80.00000 mg/L), AMONIACO NO IONIZADO(<=15.00000 mg NH3/L) | 292 | NO | Anizpe | Categoría I | Aguas superficiales directo | Normal | Rio Ezkurra y Ezpelura | Filtración | AV | NO
D.H. del Cantábrico Oriental | persona física | V/31/00412 | Vivienda unifamiliar en Oscoz | NO3100082 | Urbana-Vivienda-Oscoz | 606694 | 4773540 | Oitz | Navarra | Urbano < 250 h.-e. | Urbanos hasta 1.999 habitantes-equivalentes | OTROS | ACEITES Y GRASAS(<=15.00000 mg/l), DEMANDA BIOQUIMICA DE OXIGENO 5 DIAS(<=135.00000 mg O2/L), DEMANDA QUIMICA DE OXIGENO(<=225.00000 mg O2/L), SOLIDOS EN SUSPENSION(<=90.00000 mg/L), AMONIO(<=25.00000 mg NH4/L), PH(5.50000-9.50000 Ud pH) | 73 | NO | Espelura | Categoría I | Aguas superficiales directo | Normal | Rio Ezkurra y Ezpelura | Sin tratamiento | AV | NO
D.H. del Cantábrico Oriental | persona física | V/31/00430 | Vivienda unifamiliar en Martigorreneko Borda | NO3100101 | Urbano-Vivienda-Martigorreneko Borda | 606514 | 4772590 | Oitz | Navarra | Urbano < 250 h.-e. | Urbanos hasta 1.999 habitantes-equivalentes | OTROS | ACEITES Y GRASAS(<=20.00000 mg/l), DEMANDA BIOQUIMICA DE OXIGENO 5 DIAS(<=40.00000 mg O2/L), DEMANDA QUIMICA DE OXIGENO(<=160.00000 mg O2/L), SOLIDOS EN SUSPENSION(<=80.00000 mg/L), AMONIO(<=15.00000 mg NH4/L), PH(5.50000-9.50000 Ud pH) | 730 | NO | Anizpe | Categoría I | Aguas subterráneas indirecto | Normal | Basaburua-Ulzama | Decantación | AV | NO
D.H. del Cantábrico Oriental | persona física | V/31/00452-1 | Vivienda unifamiliar en Oitz | NO3100122 | Urbana-Vivienda-Oitz | 606894 | 4773040 | Oitz | Navarra | Urbano < 250 h.-e. | Urbanos hasta 1.999 habitantes-equivalentes | OTROS | ACEITES Y GRASAS(<=20.00000 mg/l), DEMANDA BIOQUIMICA DE OXIGENO 5 DIAS(<=40.00000 mg O2/L), DEMANDA QUIMICA DE OXIGENO(<=160.00000 mg O2/L), SOLIDOS EN SUSPENSION(<=80.00000 mg/L), AMONIO(<=15.00000 mg NH4/L), PH(5.50000-9.50000 Ud pH) | 548 | NO | Anizpe | Categoría I | Aguas subterráneas indirecto | Normal | Basaburua-Ulzama | Filtración | AV | NO
D.H. del Cantábrico Oriental | persona física | V/31/00497 | Almacén agrícola en Oiz | NO3100167 | Aseos-Almacén-Oiz | 606544 | 4772840 | Oitz | Navarra | Industrial Clase 1 (sin sustancias peligrosas) | Urbanos hasta 1.999 habitantes-equivalentes | 0161 | ACEITES Y GRASAS(<=20.00000 mg/l), DEMANDA BIOQUIMICA DE OXIGENO 5 DIAS(<=40.00000 mg O2/L), DEMANDA QUIMICA DE OXIGENO(<=160.00000 mg O2/L), SOLIDOS EN SUSPENSION(<=80.00000 mg/L), AMONIO(<=15.00000 mg NH4/L), PH(5.50000-9.50000 Ud pH) | 183 | NO | Anizpe | Categoría I | Aguas subterráneas indirecto | Normal | Basaburua-Ulzama | Lechos Bacterianos o Biofiltros | AV | NO
D.H. del Cantábrico Oriental | Ayuntamiento de Saldías | V/31/00398 | Núcleos: Saldías | NO3100069 | Saneamiento-Saldías | 599281 | 4771235 | Saldías | Navarra | Urbano < 250 h.-e. | Urbanos hasta 1.999 habitantes-equivalentes | OTROS | ACEITES Y GRASAS(<=40.00000 mg/l), DEMANDA BIOQUIMICA DE OXIGENO 5 DIAS(<=300.00000 mg O2/L), DEMANDA QUIMICA DE OXIGENO(<=500.00000 mg O2/L), SOLIDOS EN SUSPENSION(<=300.00000 mg/L), AMONIO(<=50.00000 mg NH4/L), PH(6.00000-9.00000 Ud pH) | 7161 | NO | Ascoli | Categoría III | Aguas superficiales directo | Normal | Rio Ezkurra y Ezpelura | Lechos Bacterianos o Biofiltros | AV-PRC | SI
D.H. del Cantábrico Oriental | persona física | V/31/00546 | Vivivenda unifamiliar en Urrutiña | NO3100254 | Urbana-Vivienda-Urrutia | 598594 | 4771940 | Saldías | Navarra | Urbano < 250 h.-e. | Urbanos hasta 1.999 habitantes-equivalentes | OTROS | ACEITES Y GRASAS(<=20.00000 mg/l), DEMANDA BIOQUIMICA DE OXIGENO 5 DIAS(<=40.00000 mg O2/L), DEMANDA QUIMICA DE OXIGENO(<=160.00000 mg O2/L), SOLIDOS EN SUSPENSION(<=80.00000 mg/L), AMONIO(<=15.00000 mg NH4/L), PH(5.50000-9.50000 Ud pH) | 548 | NO | Ezcurra | Categoría III | Aguas superficiales directo | Normal | Rio Ezkurra y Ezpelura | Filtración | AV | NO
D.H. del Cantábrico Oriental | persona física | V/31/00676 | Vivienda unifamiliar en Parcela 45 polígono 1 de Intxurea | NO3100422 | aseos vivienda en Intxurea | 599194 | 4772390 | Saldías | Navarra | Urbano < 250 h.-e. | Urbanos hasta 1.999 habitantes-equivalentes | OTROS | ACEITES Y GRASAS(<=20.00000 mg/l), DEMANDA BIOQUIMICA DE OXIGENO 5 DIAS(<=40.00000 mg O2/L), DEMANDA QUIMICA DE OXIGENO(<=160.00000 mg O2/L), SOLIDOS EN SUSPENSION(<=80.00000 mg/L), AMONIO(<=15.00000 mg NH4/L), PH(5.50000-9.50000 Ud pH) | 292 | NO | Ezcurra | Categoría III | Aguas superficiales directo | Normal | Rio Ezkurra y Ezpelura | Lechos Bacterianos o Biofiltros | AV | NO
D.H. del Cantábrico Oriental | persona física | V/31/00897 | Vivienda y elaboración artesanal de mermeladas y miel | NO3100721 | vivienda y elaboración artesanal de mermeladas y miel | 601142 | 4772410 | Saldías | Navarra | Industrial Clase 1 (sin sustancias peligrosas) | Urbanos hasta 1.999 habitantes-equivalentes | OTROS | ACEITES Y GRASAS(<=15.00000 mg/l), DEMANDA BIOQUIMICA DE OXIGENO 5 DIAS(<=135.00000 mg O2/L), DEMANDA QUIMICA DE OXIGENO(<=225.00000 mg O2/L), SOLIDOS EN SUSPENSION(<=90.00000 mg/L), AMONIO(<=25.00000 mg NH4/L), PH(5.50000-9.50000 Ud pH) | 351 | NO |  | Categoría I | Aguas subterráneas indirecto | Normal | Basaburua-Ulzama | Lechos Bacterianos o Biofiltros | AV | NO
D.H. del Cantábrico Oriental | Ayuntamiento de Sunbilla | V/31/00199 | Núcleos: Sumbilla | NO3100036 | Saneamiento-Sumbilla | 608084 | 4780154 | Sunbilla | Navarra | Urbano >=250 y < 2.000 h.-e. | Urbanos hasta 1.999 habitantes-equivalentes | OTROS | DEMANDA BIOQUIMICA DE OXIGENO 5 DIAS(<=30.00000 mg O2/L), DEMANDA QUIMICA DE OXIGENO(<=150.00000 mg O2/L), SOLIDOS EN SUSPENSION(<=45.00000 mg/L), AMONIO(<=15.00000 mg NH4/L), PH(5.50000-9.50000 Ud pH) | 61685 | NO | Bidasoa | Categoría I | Aguas superficiales directo | Normal | Río Bidasoa III | Lechos Bacterianos o Biofiltros | AV | NO
D.H. del Cantábrico Oriental | Ayuntamiento de Sunbilla | V/31/00199A | Piscina en Sumbilla | NO3100037 | Aseos-Piscina-Sumbilla | 607884 | 4780300 | Sunbilla | Navarra | Industrial Clase 1 (sin sustancias peligrosas) | Urbanos hasta 1.999 habitantes-equivalentes | 9604 | CLORO TOTAL(<=0.20000 mg/l), TENSOACTIVOS ANIONICOS(<=12.00000 mg LAS/L), DEMANDA QUIMICA DE OXIGENO(<=160.00000 mg O2/L), SOLIDOS EN SUSPENSION(<=80.00000 mg/L), AMONIO(<=15.00000 mg NH4/L), PH(5.50000-9.50000 Ud pH) | 1287 | NO | Bidasoa | Categoría I | Aguas superficiales directo | Normal | Río Bidasoa III | Sin tratamiento | AV | NO
D.H. del Cantábrico Oriental | persona física | V/31/00395 | Vivienda unifamiliar en Sumbilla | NO3100066 | Urbana-Vivienda-Sumbilla | 608234 | 4781373 | Sunbilla | Navarra | Urbano < 250 h.-e. | Urbanos hasta 1.999 habitantes-equivalentes | OTROS | DEMANDA BIOQUIMICA DE OXIGENO 5 DIAS(<=40.00000 mg O2/L), DEMANDA QUIMICA DE OXIGENO(<=160.00000 mg O2/L), SOLIDOS EN SUSPENSION(<=80.00000 mg/L), AMONIO(<=15.00000 mg NH4/L), PH(6.00000-9.00000 Ud pH) | 365 | NO | Bidasoa | Categoría I | Aguas subterráneas indirecto | Normal | Macizos Paleozoicos | Lechos Bacterianos o Biofiltros | AV | NO
D.H. del Cantábrico Oriental | persona física | V/31/00464 | Vivienda unifamiliar en Sumbilla | NO3100134 | Urbano-Vivienda-Sumbilla | 608064 | 4778910 | Sunbilla | Navarra | Urbano < 250 h.-e. | Urbanos hasta 1.999 habitantes-equivalentes | OTROS | ACEITES Y GRASAS(<=25.00000 mg/l), DEMANDA BIOQUIMICA DE OXIGENO 5 DIAS(<=60.00000 mg O2/L), DEMANDA QUIMICA DE OXIGENO(<=200.00000 mg O2/L), SOLIDOS EN SUSPENSION(<=150.00000 mg/L), AMONIO(<=50.00000 mg NH4/L) | 548 | NO | Bidasoa | Categoría I | Aguas superficiales directo | Normal | Río Bidasoa III | Decantación | AV | NO
D.H. del Cantábrico Oriental | persona física | V/31/00487 | Vivienda unifamiliar en Sumbilla | NO3100157 | Urbana-Vivienda-Sumbilla | 607494 | 4780940 | Sunbilla | Navarra | Urbano < 250 h.-e. | Urbanos hasta 1.999 habitantes-equivalentes | OTROS | ACEITES Y GRASAS(<=20.00000 mg/l), DEMANDA BIOQUIMICA DE OXIGENO 5 DIAS(<=40.00000 mg O2/L), DEMANDA QUIMICA DE OXIGENO(<=160.00000 mg O2/L), SOLIDOS EN SUSPENSION(<=80.00000 mg/L), AMONIO(<=15.00000 mg NH4/L), PH(5.50000-9.50000 Ud pH) | 365 | NO | Bidasoa | Categoría I | Aguas subterráneas indirecto | Normal | Macizos Paleozoicos | Decantación | AV | NO
D.H. del Cantábrico Oriental | persona física | V/31/00509 | Viviendas unifamiliares en Otarmendi | NO3100179 | Urbana-Vivienda-Otarmendi | 607494 | 4781540 | Sunbilla | Navarra | Urbano < 250 h.-e. | Urbanos hasta 1.999 habitantes-equivalentes | OTROS | ACEITES Y GRASAS(<=25.00000 mg/l), DEMANDA BIOQUIMICA DE OXIGENO 5 DIAS(<=60.00000 mg O2/L), DEMANDA QUIMICA DE OXIGENO(<=200.00000 mg O2/L), SOLIDOS EN SUSPENSION(<=150.00000 mg/L), AMONIO(<=50.00000 mg NH4/L), PH(5.50000-9.50000 Ud pH) | 402 | NO | Mendaur | Categoría I | Aguas subterráneas indirecto | Normal | Macizos Paleozoicos | Decantación | AV | NO
D.H. del Cantábrico Oriental | persona física | V/31/00545 | Vivienda unifamiliar en Sunbilla | NO3100215 | Urbana-Vivienda-Sunbilla | 607834 | 4780730 | Sunbilla | Navarra | Urbano < 250 h.-e. | Urbanos hasta 1.999 habitantes-equivalentes | OTROS | ACEITES Y GRASAS(<=20.00000 mg/l), DEMANDA BIOQUIMICA DE OXIGENO 5 DIAS(<=40.00000 mg O2/L), DEMANDA QUIMICA DE OXIGENO(<=160.00000 mg O2/L), SOLIDOS EN SUSPENSION(<=80.00000 mg/L), AMONIO(<=15.00000 mg NH4/L), PH(5.50000-9.50000 Ud pH) | 548 | NO | Bidasoa | Categoría I | Aguas subterráneas indirecto | Normal | Macizos Paleozoicos | Filtración | AV | NO
D.H. del Cantábrico Oriental | persona física | V/31/00605 | Vivienda unifamiliar en Tellerialdea | NO3100318 | Urbana-vivienda en Tellerialdea | 607889 | 4779527 | Sunbilla | Navarra | Urbano < 250 h.-e. | Urbanos hasta 1.999 habitantes-equivalentes | OTROS | ACEITES Y GRASAS(<=20.00000 mg/l), DEMANDA BIOQUIMICA DE OXIGENO 5 DIAS(<=40.00000 mg O2/L), DEMANDA QUIMICA DE OXIGENO(<=160.00000 mg O2/L), SOLIDOS EN SUSPENSION(<=80.00000 mg/L), AMONIO(<=19.28571 mg NH4/L), PH(5.50000-9.50000 Ud pH) | 548 | NO | Bidasoa | Categoría III | Aguas superficiales directo | Normal | Río Bidasoa III | Lechos Bacterianos o Biofiltros | AV | NO
D.H. del Cantábrico Oriental | persona física | V/31/00619 | Vivienda unifamiliar en Primonekoborda | NO3100342 | Urbana-vivienda Primoneko borda | 608474 | 4780674 | Sunbilla | Navarra | Urbano < 250 h.-e. | Urbanos hasta 1.999 habitantes-equivalentes | OTROS | ACEITES Y GRASAS(<=20.00000 mg/l), DEMANDA BIOQUIMICA DE OXIGENO 5 DIAS(<=40.00000 mg O2/L), DEMANDA QUIMICA DE OXIGENO(<=160.00000 mg O2/L), SOLIDOS EN SUSPENSION(<=80.00000 mg/L), AMONIO(<=15.00000 mg NH4/L), PH(5.50000-9.50000 Ud pH) | 548 | NO | Behobia | Categoría III | Aguas superficiales directo | Normal | Río Bidasoa III | Lechos Bacterianos o Biofiltros | AV | NO
D.H. del Cantábrico Oriental | persona física | V/31/00648 | Vivienda unifamiliar en paraje Aritzalde | NO3100381 | Urbano-Vivienda paraje Aritzalde | 607544 | 4780780 | Sunbilla | Navarra | Urbano < 250 h.-e. | Urbanos hasta 1.999 habitantes-equivalentes | OTROS | ACEITES Y GRASAS(<=20.00000 mg/l), DEMANDA BIOQUIMICA DE OXIGENO 5 DIAS(<=40.00000 mg O2/L), DEMANDA QUIMICA DE OXIGENO(<=160.00000 mg O2/L), SOLIDOS EN SUSPENSION(<=80.00000 mg/L), AMONIO(<=15.00000 mg NH4/L), PH(5.50000-9.50000 Ud pH) | 365 | NO | Bidasoa | Categoría I | Aguas subterráneas indirecto | Normal | Macizos Paleozoicos | Filtración | AV | NO
D.H. del Cantábrico Oriental | persona física | V/31/00650 | vivienda unifamiliar en Paraje Askigin | NO3100385 | urbna-vivienda Polígono 1 - parcela 290 | 607737 | 4779488 | Sunbilla | Navarra | Urbano < 250 h.-e. | Urbanos hasta 1.999 habitantes-equivalentes | OTROS | ACEITES Y GRASAS(<=20.00000 mg/l), DEMANDA BIOQUIMICA DE OXIGENO 5 DIAS(<=40.00000 mg O2/L), DEMANDA QUIMICA DE OXIGENO(<=160.00000 mg O2/L), SOLIDOS EN SUSPENSION(<=80.00000 mg/L), AMONIO(<=15.00000 mg NH4/L), PH(5.50000-9.50000 Ud pH) | 548 | NO | Bidasoa | Categoría I | Aguas subterráneas indirecto | Normal | Macizos Paleozoicos | Filtración | AV | NO
D.H. del Cantábrico Oriental | persona física | V/31/00664 | Nave ganadera en polígono 1 de Sunbilla | NO3100406 | aseos en nave ganadera | 608394 | 4781240 | Sunbilla | Navarra | Industrial Clase 3 (sin sustancias peligrosas) | Urbanos hasta 1.999 habitantes-equivalentes | 0141 | ACEITES Y GRASAS(<=25.00000 mg/l), DEMANDA BIOQUIMICA DE OXIGENO 5 DIAS(<=60.00000 mg O2/L), DEMANDA QUIMICA DE OXIGENO(<=200.00000 mg O2/L), SOLIDOS EN SUSPENSION(<=150.00000 mg/L), AMONIO(<=50.00000 mg NH4/L), PH(5.50000-9.50000 Ud pH) | 146 | NO | Bidasoa | Categoría I | Aguas subterráneas indirecto | Normal | Macizos Paleozoicos | Decantación,Filtración | AV | NO
D.H. del Cantábrico Oriental | persona física | V/31/00728 | Caserío Arranobieta en Sunbilla | NO3100488 | urbano-borda Arranobieta Gaina | 608443 | 4783759 | Sunbilla | Navarra | Urbano < 250 h.-e. | Urbanos hasta 1.999 habitantes-equivalentes | OTROS | ACEITES Y GRASAS(<=20.00000 mg/l), DEMANDA BIOQUIMICA DE OXIGENO 5 DIAS(<=40.00000 mg O2/L), DEMANDA QUIMICA DE OXIGENO(<=160.00000 mg O2/L), SOLIDOS EN SUSPENSION(<=80.00000 mg/L), AMONIO(<=15.00000 mg NH4/L), PH(5.50000-9.50000 Ud pH) | 730 | NO | Bidasoa | Categoría I | Aguas subterráneas indirecto | Normal | Macizos Paleozoicos | Filtración | AV | NO
D.H. del Cantábrico Oriental | persona física | V/31/00793 | vivienda unifamiliar en Sunbilla | NO3100583 | urbana-vivienda unifamiliar | 608243 | 4781438 | Sunbilla | Navarra | Urbano < 250 h.-e. | Urbanos hasta 1.999 habitantes-equivalentes | OTROS | ACEITES Y GRASAS(<=25.00000 mg/l), DEMANDA BIOQUIMICA DE OXIGENO 5 DIAS(<=60.00000 mg O2/L), DEMANDA QUIMICA DE OXIGENO(<=200.00000 mg O2/L), SOLIDOS EN SUSPENSION(<=150.00000 mg/L), AMONIO(<=50.00000 mg NH4/L), PH(5.50000-9.50000 Ud pH) | 365 | NO | Bidasoa | Categoría I | Aguas subterráneas indirecto | Normal | Macizos Paleozoicos | Filtración | AV | NO
D.H. del Cantábrico Oriental | persona física | V/31/00848 | Vivienda unifamiliar en paraje Irurreketa | NO3100245 | Urbana-Vivienda-Iruerreketa | 607344 | 4780690 | Sunbilla | Navarra | Urbano < 250 h.-e. | Urbanos hasta 1.999 habitantes-equivalentes | OTROS | ACEITES Y GRASAS(<=15.00000 mg/l), DEMANDA BIOQUIMICA DE OXIGENO 5 DIAS(<=135.00000 mg O2/L), DEMANDA QUIMICA DE OXIGENO(<=225.00000 mg O2/L), SOLIDOS EN SUSPENSION(<=90.00000 mg/L), AMONIO(<=25.00000 mg NH4/L), PH(5.50000-9.50000 Ud pH) | 548 | NO | Bidasoa | Categoría III | Aguas superficiales directo | Normal | Río Bidasoa III | Filtración | AV | NO
D.H. del Cantábrico Oriental | persona física | V/31/00913 | Doméstica-caserío Ezkerreneko borda | NO3100762 | doméstica-vivienda en polígono 1 parcela 343 | 607104 | 4779465 | Sunbilla | Navarra | Urbano < 250 h.-e. | Urbanos hasta 1.999 habitantes-equivalentes | OTROS | ACEITES Y GRASAS(<=15.00000 mg/l), DEMANDA BIOQUIMICA DE OXIGENO 5 DIAS(<=135.00000 mg O2/L), DEMANDA QUIMICA DE OXIGENO(<=225.00000 mg O2/L), SOLIDOS EN SUSPENSION(<=90.00000 mg/L), AMONIO(<=25.00000 mg NH4/L), PH(5.50000-9.50000 Ud pH) | 365 | NO | BIDASOA | Categoría III | Aguas superficiales directo | Normal | Río Bidasoa III | Lechos Bacterianos o Biofiltros | AV | NO
D.H. del Cantábrico Oriental | persona física | V/31/00949 | Casa Telleria | NO3100807 | doméstica-Casa Telleria | 607784 | 4779337 | Sunbilla | Navarra | Urbano < 250 h.-e. | Urbanos hasta 1.999 habitantes-equivalentes | OTROS | ACEITES Y GRASAS(<=15.00000 mg/l), DEMANDA BIOQUIMICA DE OXIGENO 5 DIAS(<=160.00000 mg O2/L), DEMANDA QUIMICA DE OXIGENO(<=260.00000 mg O2/L), SOLIDOS EN SUSPENSION(<=100.00000 mg/L), AMONIO(<=20.00000 mg NH4/L), PH(5.50000-9.50000 Ud pH) | 321 | NO |  | Categoría I | Aguas subterráneas indirecto | Normal | Macizos Paleozoicos | Filtración | AV | NO
D.H. del Cantábrico Oriental | Ayuntamiento de Urdazubi/Urdax | V/31/00029 | EDAR Urdax y Bº Iribere y Leorlaz | NO3100730 | EDAR de Urdax núcleo y Bº Iribere y Leorlas | 621161 | 4792799 | Urdazubi/Urdax | Navarra | Urbano < 250 h.-e. | Urbanos hasta 1.999 habitantes-equivalentes | OTROS | DEMANDA BIOQUIMICA DE OXIGENO 5 DIAS(<=25.00000 mg O2/L), DEMANDA QUIMICA DE OXIGENO(<=125.00000 mg O2/L), SOLIDOS EN SUSPENSION(<=35.00000 mg/L), AMONIACO NO IONIZADO(<=15.00000 mg NH3/L), PH(6.00000-9.00000 Ud pH) | 47450 | NO | OLAVIDEA | Categoría I | Aguas superficiales directo | Normal | Rio Olabidea | Lechos Bacterianos o Biofiltros | AV | NO
D.H. del Cantábrico Oriental | Ayuntamiento de Zugarramurdi | V/31/00381 | Núcleos: Zugarramurdi y Barrio Alkerdi de Urdazubi/Urdax |  | PV2 aliviadero Barrio Alkerdi de Urdazubi/Urdax | 619487 | 4792717 | Urdazubi/Urdax | Navarra | Urbano >=250 y < 2.000 h.-e. | Desbordamiento de sistema unitario | OTROS |  |  | NO | Okelar / La Nivelle (Francia) |  |  |  | SIN DEFINIR EN EL PH |  | AV | NO
D.H. del Cantábrico Oriental | persona física | V/31/00448 | Vivienda unifamiliar en Erreka | NO3100118 | Urbana-Vivienda-Erreka | 619644 | 4791820 | Urdazubi/Urdax | Navarra | Urbano < 250 h.-e. | Urbanos hasta 1.999 habitantes-equivalentes | OTROS | ACEITES Y GRASAS(<=25.00000 mg/l), DEMANDA BIOQUIMICA DE OXIGENO 5 DIAS(<=60.00000 mg O2/L), DEMANDA QUIMICA DE OXIGENO(<=200.00000 mg O2/L), SOLIDOS EN SUSPENSION(<=150.00000 mg/L), AMONIO(<=50.00000 mg NH4/L) | 7811 | NO | UGAREÑA | Categoría I | Aguas subterráneas indirecto | Normal | Macizos Paleozoicos | Decantación | AV | NO
D.H. del Cantábrico Oriental | persona física | V/31/00503 | Nave ganadera sala de ordeño y lechería en Sarrantxeta | NO3100173 | Aseos-Lechería-Sarrantxeta | 621144 | 4792520 | Urdazubi/Urdax | Navarra | Industrial Clase 3 (sin sustancias peligrosas) | Urbanos hasta 1.999 habitantes-equivalentes | 0141 | ACEITES Y GRASAS(<=20.00000 mg/l), DEMANDA BIOQUIMICA DE OXIGENO 5 DIAS(<=40.00000 mg O2/L), DEMANDA QUIMICA DE OXIGENO(<=160.00000 mg O2/L), SOLIDOS EN SUSPENSION(<=80.00000 mg/L), AMONIO(<=15.00000 mg NH4/L), PH(5.50000-9.50000 Ud pH) | 73 | NO | URAGARENA | Categoría I | Aguas subterráneas indirecto | Normal | Macizos Paleozoicos | Lechos Bacterianos o Biofiltros | AV | NO
D.H. del Cantábrico Oriental | persona física | V/31/00566 | Vivienda unifamiliar en el Barrio Leorlas | NO3100232 | Urbana-Vivienda-Leorlas | 621194 | 4792340 | Urdazubi/Urdax | Navarra | Urbano < 250 h.-e. | Urbanos hasta 1.999 habitantes-equivalentes | OTROS | ACEITES Y GRASAS(<=25.00000 mg/l), DEMANDA BIOQUIMICA DE OXIGENO 5 DIAS(<=60.00000 mg O2/L), DEMANDA QUIMICA DE OXIGENO(<=200.00000 mg O2/L), SOLIDOS EN SUSPENSION(<=150.00000 mg/L), AMONIO(<=50.00000 mg NH4/L), PH(5.50000-9.50000 Ud pH) | 548 | NO | URAGANA | Categoría I | Aguas subterráneas indirecto | Normal | Macizos Paleozoicos | Lechos Bacterianos o Biofiltros | AV | NO
D.H. del Cantábrico Oriental | persona física | V/31/00724 | Carpintería en Etxelekuko borda | NO3100484 | aseos-carpintería | 619520 | 4791922 | Urdazubi/Urdax | Navarra | Industrial Clase 1 (sin sustancias peligrosas) | Urbanos hasta 1.999 habitantes-equivalentes | 1610 | ACEITES Y GRASAS(<=25.00000 mg/l), DEMANDA BIOQUIMICA DE OXIGENO 5 DIAS(<=60.00000 mg O2/L), DEMANDA QUIMICA DE OXIGENO(<=200.00000 mg O2/L), SOLIDOS EN SUSPENSION(<=150.00000 mg/L), AMONIO(<=50.00000 mg NH4/L), PH(5.50000-9.50000 Ud pH) | 150 | NO | Regata sin nombre (cuenca de La Nivelle) | Categoría I | Aguas subterráneas indirecto | Normal | Macizos Paleozoicos | Decantación,Filtración | AV | NO
D.H. del Cantábrico Oriental | persona física | V/31/00735 | vivienda unifamiliar en parcela 212 del polígono 4 | NO3100499 | aseos vivienda unifamiliar | 621601 | 4791852 | Urdazubi/Urdax | Navarra | Urbano < 250 h.-e. | Urbanos hasta 1.999 habitantes-equivalentes | OTROS | ACEITES Y GRASAS(<=25.00000 mg/l), DEMANDA BIOQUIMICA DE OXIGENO 5 DIAS(<=60.00000 mg O2/L), DEMANDA QUIMICA DE OXIGENO(<=200.00000 mg O2/L), SOLIDOS EN SUSPENSION(<=150.00000 mg/L), AMONIO(<=50.00000 mg NH4/L), PH(5.50000-9.50000 Ud pH) | 321 | NO | Ugarana (cuenca La Nivelle-Francia) | Categoría I | Aguas subterráneas indirecto | Normal | Macizos Paleozoicos | Filtración | AV | NO
D.H. del Cantábrico Oriental | Bardanouve Philippe - Otheguy Orgambide Pascal "Paxkalen Bordak" | V/31/00748 | alquiler de alojamientos turísticos en Alkerdi | NO3100515 | aseos-bordas de alquiler I, II y III | 619281 | 4792852 | Urdazubi/Urdax | Navarra | Industrial Clase 1 (sin sustancias peligrosas) | Urbanos hasta 1.999 habitantes-equivalentes | 5530 | ACEITES Y GRASAS(<=25.00000 mg/l), DEMANDA BIOQUIMICA DE OXIGENO 5 DIAS(<=60.00000 mg O2/L), DEMANDA QUIMICA DE OXIGENO(<=200.00000 mg O2/L), SOLIDOS EN SUSPENSION(<=150.00000 mg/L), AMONIO(<=50.00000 mg NH4/L), PH(5.50000-9.50000 Ud pH) | 420 | NO | Okelerreka y regata sin nombre (Nivelle) | Categoría I | Aguas subterráneas indirecto | Normal | Macizos Paleozoicos | Decantación,Filtración | AV | NO
D.H. del Cantábrico Oriental | Bardanouve Philippe - Otheguy Orgambide Pascal "Paxkalen Bordak" | V/31/00748 | alquiler de alojamientos turísticos en Alkerdi | NO3100546 | aseos-bordas de alquiler IV, V, VI y VII | 619298 | 4792876 | Urdazubi/Urdax | Navarra | Industrial Clase 1 (sin sustancias peligrosas) | Urbanos hasta 1.999 habitantes-equivalentes | 5530 | ACEITES Y GRASAS(<=25.00000 mg/l), DEMANDA BIOQUIMICA DE OXIGENO 5 DIAS(<=60.00000 mg O2/L), DEMANDA QUIMICA DE OXIGENO(<=200.00000 mg O2/L), SOLIDOS EN SUSPENSION(<=150.00000 mg/L), AMONIO(<=50.00000 mg NH4/L), PH(5.50000-9.50000 Ud pH) | 560 | NO | Okelerreka y regata sin nombre (Nivelle) | Categoría I | Aguas subterráneas indirecto | Normal | Macizos Paleozoicos | Decantación,Filtración | AV | NO
D.H. del Cantábrico Oriental | persona física | V/31/00806 | Vivienda en parcela 246, polígono 4 | NO3100625 | Urbano-Vivienda paraje Koilar | 621128 | 4791997 | Urdazubi/Urdax | Navarra | Urbano < 250 h.-e. | Urbanos hasta 1.999 habitantes-equivalentes | OTROS | ACEITES Y GRASAS(<=15.00000 mg/l), DEMANDA BIOQUIMICA DE OXIGENO 5 DIAS(<=225.00000 mg O2/L), DEMANDA QUIMICA DE OXIGENO(<=375.00000 mg O2/L), SOLIDOS EN SUSPENSION(<=150.00000 mg/L), AMONIO(<=30.00000 mg NH4/L), PH(5.50000-9.50000 Ud pH) | 321 | NO | Ugarana (cuenca de La Nivelle) | Categoría I | Aguas subterráneas indirecto | Normal | Macizos Paleozoicos | Filtración | AV | NO
D.H. del Cantábrico Oriental | Ayuntamiento de Urrotz | V/31/00424 | Núcleos: Urrotz | NO3100094 | Depuradora-Urrotz | 605113 | 4772977 | Urrotz | Navarra | Urbano < 250 h.-e. | Urbanos hasta 1.999 habitantes-equivalentes | OTROS | DEMANDA BIOQUIMICA DE OXIGENO 5 DIAS(<=25.00000 mg O2/L), DEMANDA QUIMICA DE OXIGENO(<=125.00000 mg O2/L), SOLIDOS EN SUSPENSION(<=35.00000 mg/L), AMONIO(<=15.00000 mg NH4/L), PH(6.00000-9.00000 Ud pH) | 12942 | NO | Espelura | Categoría III | Aguas superficiales directo | Normal | Rio Ezkurra y Ezpelura | Lechos Bacterianos o Biofiltros | AV | NO
D.H. del Cantábrico Oriental | Ayuntamiento de Zubieta | V/31/00380 | Núcleos: Zubieta | NO3100052 | Saneamiento-Zubieta | 602244 | 4775540 | Zubieta | Navarra | Urbano < 250 h.-e. | Urbanos hasta 1.999 habitantes-equivalentes | OTROS | ACEITES Y GRASAS(<=10.00000 mg/l), DEMANDA BIOQUIMICA DE OXIGENO 5 DIAS(<=25.00000 mg O2/L), DEMANDA QUIMICA DE OXIGENO(<=125.00000 mg O2/L), SOLIDOS EN SUSPENSION(<=35.00000 mg/L), AMONIO(<=10.00000 mg NH4/L), PH(6.00000-9.00000 Ud pH) | 32120 | NO | Ezcurra | Categoría I | Aguas superficiales directo | Normal | Rio Ezkurra y Ezpelura | Decantación | AV | NO
D.H. del Cantábrico Oriental | Maderas Santesteban S.L. | V/31/00480 | Nave industrial para serrería en Arrazu | NO3100150 | Aseos-Serrería-Arrazu | 602948 | 4775683 | Zubieta | Navarra | Industrial Clase 1 (sin sustancias peligrosas) | Urbanos hasta 1.999 habitantes-equivalentes | 1610 | ACEITES Y GRASAS(<=20.00000 mg/l), DEMANDA BIOQUIMICA DE OXIGENO 5 DIAS(<=60.00000 mg O2/L), DEMANDA QUIMICA DE OXIGENO(<=200.00000 mg O2/L), SOLIDOS EN SUSPENSION(<=150.00000 mg/L), AMONIO(<=50.00000 mg NH4/L), PH(5.50000-9.50000 Ud pH) | 55 | NO | Ezcurra | Categoría I | Aguas subterráneas directo | Normal | Macizos Paleozoicos | Decantación | AV | NO
D.H. del Cantábrico Oriental | persona física | V/31/00600 | Vivienda unifamiliar en el paraje Oritza | NO3100312 | Urbana caserío Fermiñenea | 602144 | 4774915 | Zubieta | Navarra | Urbano < 250 h.-e. | Urbanos hasta 1.999 habitantes-equivalentes | OTROS | ACEITES Y GRASAS(<=25.00000 mg/l), DEMANDA BIOQUIMICA DE OXIGENO 5 DIAS(<=60.00000 mg O2/L), DEMANDA QUIMICA DE OXIGENO(<=200.00000 mg O2/L), SOLIDOS EN SUSPENSION(<=150.00000 mg/L), AMONIO(<=64.28571 mg NH4/L), PH(5.50000-9.50000 Ud pH) | 548 | NO | Ezcurra | Categoría I | Aguas subterráneas indirecto | Normal | Macizos Paleozoicos | Filtración | AV | NO
D.H. del Cantábrico Oriental | Maderas Santesteban S.L. | V/31/00642 | Aserradero en Zubieta | NO3100369 | Aseos-Aserradero-Zubieta | 602944 | 4775640 | Zubieta | Navarra | Industrial Clase 1 (sin sustancias peligrosas) | Urbanos hasta 1.999 habitantes-equivalentes | 1610 | ACEITES Y GRASAS(<=20.00000 mg/l), DEMANDA BIOQUIMICA DE OXIGENO 5 DIAS(<=40.00000 mg O2/L), DEMANDA QUIMICA DE OXIGENO(<=160.00000 mg O2/L), SOLIDOS EN SUSPENSION(<=80.00000 mg/L), AMONIO(<=15.00000 mg NH4/L), PH(5.50000-9.50000 Ud pH) | 275 | NO | Ezcurra | Categoría I | Aguas superficiales directo | Normal | Rio Ezkurra y Ezpelura | Lechos Bacterianos o Biofiltros | AV | NO
D.H. del Cantábrico Oriental | persona física | V/31/00646 | Vivienda unifamiliar en el paraje Lizartza | NO3100377 | Urbana-Vivienda Idartea | 602332 | 4774580 | Zubieta | Navarra | Urbano < 250 h.-e. | Urbanos hasta 1.999 habitantes-equivalentes | OTROS | ACEITES Y GRASAS(<=25.00000 mg/l), DEMANDA BIOQUIMICA DE OXIGENO 5 DIAS(<=60.00000 mg O2/L), DEMANDA QUIMICA DE OXIGENO(<=200.00000 mg O2/L), SOLIDOS EN SUSPENSION(<=150.00000 mg/L), AMONIO(<=50.00000 mg NH4/L), PH(5.50000-9.50000 Ud pH) | 92 | NO | Ezcurra | Categoría I | Aguas subterráneas indirecto | Normal | Macizos Paleozoicos | Filtración | AV | NO
D.H. del Cantábrico Oriental | persona física | V/31/00647 | Vivienda unifamiliar en el Paraje Lizartza | NO3100378 | Urbana-Vivienda Lizartza | 602556 | 4774175 | Zubieta | Navarra | Urbano < 250 h.-e. | Urbanos hasta 1.999 habitantes-equivalentes | OTROS | ACEITES Y GRASAS(<=25.00000 mg/l), DEMANDA BIOQUIMICA DE OXIGENO 5 DIAS(<=60.00000 mg O2/L), DEMANDA QUIMICA DE OXIGENO(<=200.00000 mg O2/L), SOLIDOS EN SUSPENSION(<=150.00000 mg/L), AMONIO(<=50.00000 mg NH4/L), PH(5.50000-9.50000 Ud pH) | 274 | NO | Ezcurra | Categoría I | Aguas subterráneas indirecto | Normal | Macizos Paleozoicos | Filtración | AV | NO
D.H. del Cantábrico Oriental | persona física | V/31/00657 | Borda Axeburu en el paraje Elutsa | NO3100395 | aseos Borda Axeburu | 601854 | 4774968 | Zubieta | Navarra | Urbano < 250 h.-e. | Urbanos hasta 1.999 habitantes-equivalentes | OTROS | ACEITES Y GRASAS(<=25.00000 mg/l), DEMANDA BIOQUIMICA DE OXIGENO 5 DIAS(<=60.00000 mg O2/L), DEMANDA QUIMICA DE OXIGENO(<=200.00000 mg O2/L), SOLIDOS EN SUSPENSION(<=150.00000 mg/L), AMONIO(<=50.00000 mg NH4/L), PH(5.50000-9.50000 Ud pH) | 284 | NO | Ezcurra | Categoría I | Aguas subterráneas indirecto | Normal | Macizos Paleozoicos | Filtración | AV | NO
D.H. del Cantábrico Oriental | persona física | V/31/00659 | Casa Elutsa en el paraje Elutsa | NO3100397 | aseos casa Elutsa | 601776 | 4775086 | Zubieta | Navarra | Urbano < 250 h.-e. | Urbanos hasta 1.999 habitantes-equivalentes | OTROS | ACEITES Y GRASAS(<=25.00000 mg/l), DEMANDA BIOQUIMICA DE OXIGENO 5 DIAS(<=60.00000 mg O2/L), DEMANDA QUIMICA DE OXIGENO(<=200.00000 mg O2/L), SOLIDOS EN SUSPENSION(<=150.00000 mg/L), AMONIO(<=50.00000 mg NH4/L), PH(5.50000-9.50000 Ud pH) | 284 | NO | Ezcurra | Categoría I | Aguas subterráneas indirecto | Normal | Macizos Paleozoicos | Filtración | AV | NO
D.H. del Cantábrico Oriental | persona física | V/31/00660 | Caserío Xapado en el paraje Elutsa | NO3100398 | aseos caserío Xapado | 602014 | 4775025 | Zubieta | Navarra | Urbano < 250 h.-e. | Urbanos hasta 1.999 habitantes-equivalentes | OTROS | ACEITES Y GRASAS(<=25.00000 mg/l), DEMANDA BIOQUIMICA DE OXIGENO 5 DIAS(<=60.00000 mg O2/L), DEMANDA QUIMICA DE OXIGENO(<=200.00000 mg O2/L), SOLIDOS EN SUSPENSION(<=150.00000 mg/L), AMONIO(<=50.00000 mg NH4/L), PH(5.50000-9.50000 Ud pH) | 230 | NO | Ezcurra | Categoría I | Aguas subterráneas indirecto | Normal | Macizos Paleozoicos | Filtración | AV | NO
D.H. del Cantábrico Oriental | persona física | V/31/00733 | vivienda en Zubieta | NO3100497 | aseos vivienda | 602620 | 4775711 | Zubieta | Navarra | Urbano < 250 h.-e. | Urbanos hasta 1.999 habitantes-equivalentes | OTROS | ACEITES Y GRASAS(<=20.00000 mg/l), DEMANDA BIOQUIMICA DE OXIGENO 5 DIAS(<=40.00000 mg O2/L), DEMANDA QUIMICA DE OXIGENO(<=160.00000 mg O2/L), SOLIDOS EN SUSPENSION(<=80.00000 mg/L), AMONIO(<=15.00000 mg NH4/L), PH(5.50000-9.50000 Ud pH) | 292 | NO | Chillo de | Categoría I | Aguas subterráneas indirecto | Normal | Macizos Paleozoicos | Decantación | AV | NO
D.H. del Cantábrico Oriental | persona física | V/31/00943 | Andreseneko borda - paraje Mendabio de Zubieta | NO3100791 | doméstica - Andreseneko borda | 600796 | 4774746 | Zubieta | Navarra | Urbano < 250 h.-e. | Urbanos hasta 1.999 habitantes-equivalentes | OTROS | ACEITES Y GRASAS(<=15.00000 mg/l), DEMANDA BIOQUIMICA DE OXIGENO 5 DIAS(<=160.00000 mg O2/L), DEMANDA QUIMICA DE OXIGENO(<=260.00000 mg O2/L), SOLIDOS EN SUSPENSION(<=100.00000 mg/L), AMONIO(<=20.00000 mg NH4/L), PH(5.50000-9.50000 Ud pH) | 362 | NO | EZCURRA | Categoría I | Aguas subterráneas indirecto | Normal | Macizos Paleozoicos | Filtración | AV | NO
D.H. del Cantábrico Oriental | persona física | V/31/00954 | aseo en una borda usos agropecuarios y apícolas | NO3100812 | aseo borda en explotación agropecuaria y apícola | 602090 | 4776285 | Zubieta | Navarra | Urbano < 250 h.-e. | Urbanos hasta 1.999 habitantes-equivalentes | OTROS | ACEITES Y GRASAS(<=15.00000 mg/l), DEMANDA BIOQUIMICA DE OXIGENO 5 DIAS(<=160.00000 mg O2/L), DEMANDA QUIMICA DE OXIGENO(<=260.00000 mg O2/L), SOLIDOS EN SUSPENSION(<=100.00000 mg/L), AMONIO(<=20.00000 mg NH4/L), PH(5.50000-9.50000 Ud pH) | 25 | NO |  | Categoría I | Aguas subterráneas indirecto | Normal | Macizos Paleozoicos | Filtración | AV | NO
D.H. del Cantábrico Oriental | Ayuntamiento de Zugarramurdi | V/31/00381 | Núcleos: Zugarramurdi y Barrio Alkerdi de Urdazubi/Urdax | NO3100053 | PV1 EDAR Zugarramurdi | 618111 | 4791945 | Zugarramurdi | Navarra | Urbano >=250 y < 2.000 h.-e. | Urbanos hasta 1.999 habitantes-equivalentes | OTROS | ACEITES Y GRASAS(<=20.00000 mg/l), DEMANDA BIOQUIMICA DE OXIGENO 5 DIAS(<=25.00000 mg O2/L), DEMANDA QUIMICA DE OXIGENO(<=125.00000 mg O2/L), SOLIDOS EN SUSPENSION(<=35.00000 mg/L), NITROGENO KJELDAHL(<=15.00000 mg N/L), PH(5.50000-9.50000 Ud pH) | 63218 | NO | Eitoko / La Nivelle (Francia) | Categoría III | Aguas superficiales directo | Normal | SIN DEFINIR EN EL PH | Lechos Bacterianos o Biofiltros | AV | NO
D.H. del Cantábrico Oriental | persona física | V/31/00626 | Vivienda unifamiliar en el Barrio Olasur | NO3100352 | Urbana-Vivienda-Bº Olasur | 618784 | 4792360 | Zugarramurdi | Navarra | Urbano < 250 h.-e. | Urbanos hasta 1.999 habitantes-equivalentes | OTROS | ACEITES Y GRASAS(<=25.00000 mg/l), DEMANDA BIOQUIMICA DE OXIGENO 5 DIAS(<=60.00000 mg O2/L), DEMANDA QUIMICA DE OXIGENO(<=200.00000 mg O2/L), SOLIDOS EN SUSPENSION(<=150.00000 mg/L), AMONIO(<=50.00000 mg NH4/L), PH(5.50000-9.50000 Ud pH) | 876 | NO | Olasurko Erreka / La Nivelle (Francia) | Categoría I | Aguas subterráneas indirecto | Normal | Macizos Paleozoicos | Filtración | AV | NO
D.H. del Cantábrico Oriental | persona física | V/31/00632 | Vivienda unifamiliar Mendibilko-Borda en paraje Urbia | NO3100358 | Urbana-Caserío Mendibilko-Borda | 618298 | 4790003 | Zugarramurdi | Navarra | Urbano < 250 h.-e. | Urbanos hasta 1.999 habitantes-equivalentes | OTROS | ACEITES Y GRASAS(<=20.00000 mg/l), DEMANDA BIOQUIMICA DE OXIGENO 5 DIAS(<=40.00000 mg O2/L), DEMANDA QUIMICA DE OXIGENO(<=160.00000 mg O2/L), SOLIDOS EN SUSPENSION(<=80.00000 mg/L), AMONIO(<=15.00000 mg NH4/L), PH(5.50000-9.50000 Ud pH) | 482 | NO | Cuenca de La Nivelle (Francia) | Categoría I | Aguas subterráneas indirecto | Normal | Macizos Paleozoicos | Lechos Bacterianos o Biofiltros | AV | NO